{"text_format":"1","workbook":"xlsx","n_sheets":39,"sheets":["FIO","To_Do","Export","TARIF","BDD_Acc_Ch","BDD_G4","BDD_G3","BDD_G2","BDD_G1","BDD_Commun","SchémaListe","CP Villes","Fiche_ErP","BDD_Dev","BDD_Ch","BDD_visuels","Paramétrage","BDD_Produits","BDD_PAC","Data_Tech","Calculs","Accueil","Recherche_ErP","Aide","Quoideneuf","Renseignement","Simpli","Simpli7","Simpli8","ChoixPAC1Hybride","ChoixPAC2","ChoixPAC3ECS","Accessoire1","chiffrage","MenuEdition","Rapport_Aucune","Rapport_Simpli","Rapport_Pieces","Prix Energie"],"not_rendered":{"charts":9,"images":199,"macros":1,"external_links":0,"defined_names":400,"comments":11,"pivot_tables":0},"unopened":[],"bounds":{"document_bytes":16777216,"sheet_cells":100000,"rows_first":2000,"rows_last":500,"rows_between":2000,"halvings":0,"cell_chars":16384,"cell_head_chars":4096},"cells_cut":0,"cells_raw":0,"read":"whole","date_system":"1900"}

{"sheet":"FIO","index":0,"n_rows":42,"n_cols":4,"rows_kept":42,"cut":false,"hidden":true,"merged":[]}
["Nom de l'outil","Outil PAC GeniaConfig"]
["Version",{"$f":"LOOKUP(\"zz\",To_Do!B:B)","v":"V2_81"}]
["Date d'application de la version","23/04/2024"]
["Date limite d'application","2025-01-31"]
[]
["Nom de la version (visible)",{"$f":"B1&\" \"&B2&\" du \"&B3","v":"Outil PAC GeniaConfig V2_81 du 23/04/2024"}]
["Date_enregistrement",{"$f":"Date_enregistrement","v":"2024-05-30"},null,{"$f":"\"Il reste \"&_xlfn.DAYS(B7,TODAY())&\" jours avant expiration de l'outil\"","v":"Il reste 36 jours avant expiration de l'outil"}]
["Date dépassée",{"$f":"IF(Date_enregistrement=\"\",FALSE,IF(TODAY()>Date_enregistrement+15,TRUE,FALSE))","v":false}]
[]
[]
[]
[]
[]
["PRIMERY COLOR","SDBG"]
[null,"203/13/38"]
[]
[]
[]
[null,"255/255/255"]
[]
[null,"2010-10-10"]
["SDBG secondary red"]
["RED","151/27/47"]
[null,0.8]
[null,0.6]
[null,0.4]
["SDBG functional blue"]
["Blue","0/175/215"]
["Cold Water",0.8]
["Graphs & Charts",0.6]
[null,0.4]
["SDBG functional green"]
["People & Product Pictures","132/189/0"]
["(details, accessories,"]
[]
[]
[]
["SDBG functional yellow"]
["Warnings","255/209/0"]
["Error Messages"]
["Special Requirements"]
["Neutral State"]

{"sheet":"To_Do","index":1,"n_rows":136,"n_cols":12,"rows_kept":136,"cut":false,"hidden":true,"merged":[]}
["Date","Logiciel PAC_2020 v2","Feuille","Modification faite / à faire",0.25,0.5,0.75,1,"Date réalisé à 100%","Date réalisé à 100%  par qui","Réponce ou commentaire","Non du fichier"]
[null,null,null,"Vaillant - Logiciel PAC 2022 V2v00_00042 sans BDD_G",null,null,null,null,"2022-08-04"]
[null,"V2v00_00045",null,"correction taux de couverture 80% -> 70%"]
[null,"V2v01_00081",null,"debugage","x","x","x","x","2022-09-20"]
[null,"V2v02_00082",null,"Ajout bouton téléchargement schéma","x","x","x","x","2022-09-22"]
[null,"V2v02_00083","SchémaListe","Correction schéma hybride \"GeniaAir Max-H-B-D\" dans la sélection + maj chiffrage sans RED 3","x","x","x","x","2022-09-22"]
[null,null,"BDD_Commun","Sondes chauffage mise à jour MiPro, MiProSense, radio…","x","x","x","x","2022-09-22"]
["2022-10-06","V2_10","BDD_Commun","Correction RED3_RED5 impoosé qd cascade comme schémas groupe","x","x","x","x","2022-10-06"]
["2022-10-12","V2_11",null,"Ajout du bouton \"Générer PDF\""]
[null,"V2_13",null,"protégé"]
[null,"V2_14",null,"mise à jour suivant V2-13 VA","x","x","x","x","2022-10-28"]
[null,"V2_15 ",null,"Correction affichage HSP dans le rapport pièce par pièce","x","x","x","x","2022-11-24"]
[null,"V2_16",null,"Correction Tbase départment 13","x","x","x","x","2022-11-25"]
[null,"V2_17",null,"q1824 = =SI(ESTERREUR(RECHERCHEV(Choix_chaudiere_appoint;BDD_Ch!H6:L105;5;FAUX));FAUX;RECHERCHEV(Choix_chaudiere_appoint;BDD_Ch!H6:L105;5;FAUX))","x","x","x","x","2022-11-25"]
[null,"V2_17","Paramétrage","gamme eligible CEE Hybride","x","x","x","x","2022-11-25"]
[null,"V2_17",null,"Eta s à 55 °C","x","x","x","x","2022-11-25"]
[null,"V2_17","renseignement","N° SIRET","x","x","x","x","2022-11-25"]
[null,null,"Calculs","Recherche de la t° Ext en fonction de la 2 ° pac dans la liste de la gamme BDD-Gx","x","x","x","x","2022-12-05"]
[null,null,"FIO","Pjlage nommé Nom_outil_AVV","x","x","x","x","2023-01-11"]
[null,"V2_18","Paramétrage","Changement du texte en cellules G172, G178, G183","x","x","x","x"]
[null,"V2_18","chiffrage","Ajout de bouton + macro","x","x","x","x"]
[null,"V2_18","Quoideneuf","Ajout de l'onglet","x","x","x","x"]
[null,"V2_18","renseignement","Ajout d'un lien vers l'onglet Quoideneuf","x","x","x","x"]
[null,"V2_19","Renseignement","Ajout d'un bouton pour réinitialiser le projet","x","x","x","x"]
[null,"V2_19","CP_ville","Modif T base du départment 70","x","x","x","x"]
[null,"V2_19","BDD_Dev","Modif tableau altitude","x","x","x","x"]
[null,"V2_19","Rapport_Simpli","Ajout d'un bouton pour fusionner des PDF","x","x","x","x"]
[null,"V2_20","Calcul","Correction cellule C1313 (ajout d'un MAX)","x","x","x","x"]
[null,"V2_21","chiffrage","Correction erreur de calcul du prix total","x","x","x","x"]
[null,"V2_22","chiffrage","Amélioration du userform pour ajouter une référence au chiffrage"]
[null,"V2_23","chiffrage","Mise en forme des cellules (lignes libres)"]
[null,"V2_23","macro","Initialisation : quantité corrigée dans chiffrage, alimentation elec en monophasé"]
[null,"V2_24","TARIF",2023,"x","x","x","x"]
[null,"V2_25","FIO","plage nommée Nom_outil_AVV","x","x","x","x"]
[null,null,"calcul","bug restriction sur accessoire ballon serie // ","x","x","x","x"]
[null,"V2_26","calcul","\"Meh 60\"   remplacer par \"Res\"","x","x","x","x","2023-01-17","GM"]
[null,null,null,"Image dans accessoires","x","x","x","x","2023-01-20","GM"]
[null,null,null,"ajout coupleur bus genia air tek hybride","x","x","x","x","2023-01-20","GM"]
[null,null,"Bdd_Produit","T° limite amont","x","x","x","x","2023-01-26","GM"]
[null,null,"Rapport_Simpli","affichage conditionnel du message \"document a conserver….","x","x","x","x","2023-01-26","GM"]
[null,null,"Calculs","part P PAC sur Deperd dif en Hybride pas tenir compte de la T° arret pac","x","x","x","x","2023-01-26","GM"]
[null,"V2_28","Calculs","Correction d'affichage de puissance dans le rapport si calcul pièce par pièce","x","x","x","x","2023-02-03","SDA"]
[null,"V2_28","BDD_Dev","Ajout de la possibilité de sélectionner \"Plancher chauffant\" dans le tableau pièce par pièce","x","x","x","x","2023-02-03","SDA"]
[null,"V2_28","Rapport_PàP","Ajout de la surface totale et surface totale vitrée dans le rapport pièce par pièce","x","x","x","x","2023-02-03","SDA"]
[null,"V2_29","Calculs","Correction erreur affichage","x","x","x","x"]
[null,"V2_30","Macro","Sauvegarde des infos installateur dans la base de registre","x","x","x","x","2023-02-08","SDA"]
[null,"V2_31","Aide","Ajout de l'onglet d'aide","x","x","x","x","2023-03-02","SDA"]
[null,"V2_31","Calculs","Modif calcul T° radiateur en pièce par pièce","x","x","x","x","2023-03-02","SDA"]
[null,"V2_32","Divers onglets","Faire apparaitre le module L10 + L11 lors de la sélection d'une colonne GeniaSet split 3kW","x","x","x","x","2023-03-07","SDA"]
[null,"V2_33","Macro","Ajout de l'importation d'un ancien projet","x","x","x","x","2023-03-08","SDA"]
[null,"V2_33","Ribbon","Ajout du ribbon","x","x","x","x","2023-03-13","SDA"]
[null,"V2_34","BDD_G4","Mise à jour puissance 8 et 10kW Tek","x","x","x","x","2023-03-13","SDA"]
[null,"V2_35","Ribbon","Ajout du bouton \"Prix des énergies\"","x","x","x","x","2023-03-14","SDA"]
[null,"V2_35","Macro","Importation ancien projet : ajout du choix de la PAC dans ChoixPAC2","x","x","x","x","2023-03-14","SDA"]
[null,"V2_35","PrixEnergie","Mise à jour des prix des énergies","x","x","x","x","2023-03-14","SDA"]
[null,"V2_36","BDD_Acc_Ch","Correction de la référence de la buse verticale 80/125 pour les chaudières Thema Condens","x","x","x","x","2023-03-29","SDA"]
[null,"V2_36","macro","Correction de la macro à l'ouverture et à l'enregistrement du fichier","x","x","x","x","2023-03-29","SDA"]
[null,"V2_37","CP_ville","Mise à jour des départments 22, 29, 50 et 56","x","x","x","x","2023-03-30","SDA"]
[null,"V2_38","BDD_Dev","Ajout de pièce pour le PàP","x","x","x","x","2023-04-04","SDA"]
[null,"V2_38","BDD_Dev","Ajout de \"Sans émetteur\"","x","x","x","x","2023-04-04","SDA"]
[null,"V2_39","BDD_Commun","Ajout de 100 lignes pour les accessoires PAC (ajout option circu + V3V si > 10kW)","x","x","x","x","2023-04-05","SDA"]
[null,"V2_39","Calculs","Ajout de 100 lignes pour le chiffrage","x","x","x","x","2023-04-05","SDA"]
[null,"V2_40","BDD_G1 à G4","Ajout de 100 lignes pour le chiffrage","x","x","x","x","2023-04-06","SDA"]
[null,"V2_41","Data_Tech","MàJ des valeurs Eta S GeniaAir split et Max","x","x","x","x","2023-05-10","SDA"]
[null,"V2_42","BDD_Commun","Modif des lignes \"Ballon découplage > 60L\" en \"Ballon de découplage ou volume libre > 60L\"","x","x","x","x","2023-05-11","SDA"]
[null,"V2_43","CP_ville","Modif Tbase Paris","x","x","x","x","2023-05-23","SDA"]
[null,"V2_44","Macro","Ajout sauvegarde infos projeteur","x","x","x","x","2023-05-23","SDA"]
[null,"V2_44","Macro","Ajout importation fiche de renseignement web","x","x","x","x","2023-06-01","SDA"]
[null,"V2_44","Macro","Blocage de l'avancement avec les bouton du ribbon si il y a une erreur dans une page","x","x","x","x","2023-06-01","SDA"]
[null,"V2_44","Calculs","Déboguage altitude dans le 66","x","x","x","x","2023-06-01","SDA"]
[null,"V2_45","ChoixPAC","Correction bug bouton suivant en hybride","x","x","x","x","2023-06-07","SDA"]
[null,"V2_46","Renseignement","Correction de la liste des villes pour le projeteur et l'installateur (on renvoyait toujours la liste des villes du code postal client)","x","x","x","x","2023-06-08","SDA"]
[null,"V2_46","Simpli","Vérification des données dans le calcul pièce par pièce avec affichage d'erreurs éventuelles","x","x","x","x","2023-06-08","SDA"]
[null,"V2_47","Macro","Correction dans l'importation de la fiche de renseignement","x","x","x","x","2023-06-12","SDA"]
[null,"V2_48","Simpli","Ajout d'un message dans le calcul pièce par pièce si la taille d'un radiateur dépasse 300cm","x","x","x","x","2023-06-12","SDA"]
[null,"V2_49","Calculs","ecriture 130 % au lieu de 110% (CEE)","x","x","x","x","2023-06-19","GM"]
[null,"V2_49","ChoixPAC2","ecriture 130 % au lieu de 110% (CEE)","x","x","x","x","2023-06-19","GM"]
[null,"V2_49","calculs","Ortographe Document à conserver pour les contrôles dans le cadre du dispositif des certificats d’économies d’énergie","x","x","x","x","2023-06-29","GM"]
[null,"V2_49","Schema","GeniaAir Split-Q-B-D2 > 10 kW","X","X","X","X","2023-06-29","GM"]
[null,"V2_49","Schema","GeniaAir Split-Q-B-DM < 10 kW (integré)","x","x","x","x","2023-06-29","GM"]
[null,"V2_49","Schema","dif entre > et < à 10 kW","x","x","x","x","2023-06-29","GM"]
[null,"V2_49","BDD_G3","\" a prevoir volume tampon … 11 et 15 carrection","x","x","x","x","2023-06-29","GM"]
[null,"V2_49","Calcul","pas d affichage de solution si P PAC de la gamme  < 70 %","x","x","x","x","2023-06-29","GM"]
[null,"V2_50","Data_Tech","valeur eta S GeniaSet Max 15 ","x","x","x","x","2023-06-30","GM"]
[null,"V2_50","Data_Tech","ligne 262 =SI(Systeme_PAC_hybride=FAUX;DF318;SI(Chaudiere_hybride_neuve_ou_existante=1;\"NA\";SI(Solution_éligible_CEE<>1;\"NA\";ARRONDI(INDEX(Data_Tech_PAC;Calculs!$AI$1302;COLONNE()-$E$8)*100;0))))","x","x","x","x","2023-06-30","GM"]
[null,"V2_51","Data_Tech","Ajout des données techniques pour les GeniaAir Split avec ballon FEW 200","x","x","x","x","2023-07-11","SDA"]
["2023-08-03","V2_52","Rapport_Simpli","Modification affichage surfaces du bâtiment et des vivrages","x","x","x","x","2023-08-03","GM"]
["2023-08-03","V2_52","Calcul","Débugage cas des hybride H1302=SI(G1302=\"\";0;SI(Systeme_PAC_hybride=VRAI;G1302/Deperditions_Valeur_retenue;G1302/SI(T1302>T°base_corrigée;S1302;Deperditions_Valeur_retenue)))","x","x","x","x","2023-08-03","GM"]
["2023-08-03","V2_52","TARIF","Mise à jour tarif 09/2023 (2023-V2)","x","x","x","x","2023-08-03","GM"]
[null,"V2_53","Macro","Ajout de la fonction sauvegarde + nouveau menu dans le ribbon","x","x","x","x","2023-08-21","SDA"]
[null,"V2_54","BDD_Dev","Ajout du triple vitrage","x","x","x","x","2023-09-06","SDA"]
[null,"V2_55","Macro","Correction importation d'une offre","x","x","x","x","2023-09-12","SDA"]
[null,"V2_56","Macro","Activation du bouton dans le ribbon \"importer fiche de renseignement\"","x","x","x","x","2023-09-15","SDA"]
[null,"V2_57","BDD_Commun","Retirer Red 3 si chiffrage d'un système hybride \"GeniaAir Max + 1 circuit direct\"","x","x","x","x","2023-10-04","JD"]
[null,"V2_58","Macro","Correction effacement des données installateur et projeteur","x","x","x","x","2023-10-05","SDA"]
[null,"V2_59","Rapport_Simpli","Suppression du type de machine et de l'EtaS dans la note de dimensionnement","x","x","x","x","2023-10-09","SDA"]
[null,"V2_60","Aide","Ajout du QR code de la fiche de renseignement web","x","x","x","x","2023-10-10","SDA"]
[null,"V2_61","Macro","Correction importation fiche de renseignement (Production ECS oui/non)","x","x","x","x","2023-10-10","SDA"]
[null,"V2_62","SchemaListe","Ajout deschéma pour la Tek","x","x","x","x","2023-10-18","SDA"]
[null,"V2_63","SchemaListe","Ajout deschéma pour la Tek","x","x","x","x","2023-10-27","SDA"]
[null,"V2_64","Macro","Correction nom/Prénom pour fiche de renseignement","x","x","x","x","2023-10-30","SDA"]
[null,"V2_64","TARIF","Changement du nom de la carte ebus PAC hybride","x","x","x","x","2023-10-30","SDA"]
[null,"V2_65","BDD_Dev","Ajout \"Année après 2017\" et \"Valeurs utilisateur\"","x","x","x","x","2023-11-09","SDA"]
[null,"V2_66","Macro","Correction de l'importation de l'année de construction","x","x","x","x","2023-11-16","SDA"]
[null,"V2_67","Macro","Modif importation offre","x","x","x","x","2023-11-21","SDA"]
[null,"V2_67","Rapport_Simpli","Modif cellule C260","x","x","x","x","2023-11-21","SDA"]
[null,"V2_68","Schema","Changement du numéro de schéma GeniaAir Split-EI-B-DM","x","x","x","x","2023-11-22","SDA"]
[null,"V2_69","macro","Modif fonction \"Ouvrir_offre\"","x","x","x","x","2023-11-27","SDA"]
[null,"V2_69_001","Tout","remplacement Moduzone Z 20 B par \"C\" 0020093951 -> 0010039990","x","x","x","x","2023-12-20","GM"]
[null,"V2_69_001","Tout","NF PAC ","x","x","x","x","2023-12-20","GM"]
[null,null,"Tout","debugage Genia Et Genia TEK valeuys de puissance manquantes > 0°C dans datatech","x","x","x","x","2023-12-21","GM"]
[null,null,"BDD_Gx","Gestion des cascade du point de vue accessoire elevctrique : au niveau du devis ajour \"si cascade prevoir VR/RED si pas present et VR38 n-1 pac)"]
[null,null,null,"BDD_Commun par gamme","x","x","x","x","2024-02-07","GM"]
[null,null,null,"créer dans BDD_Commun un cas hybride D et hybride  Q-D"]
[null,"V2_70",null,"BAR-TH-171","x","x","x","x","2024-01-03","GM"]
[null,"V2_70","TARIF","Tarif 2024","x","x","x","x","2024-01-03","GM"]
[null,"V2_71","SchemaListe","schema split ajout","x","x","x","x","2024-01-04","GM"]
[null,"V2_72","Calculs","transfert des produit ajouté manuellement","x","x","x","x","2024-01-04","GM"]
[null,"V2_73","Calculs","transfert des \"A prévoir\"","x","x","x","x","2024-01-04","GM"]
[null,"V2_73","Rapport_Simpli","Presentation des chaudiere dans les rapports Hybride","x","x","x","x","2024-01-04","GM"]
[null,"V2_73","accessoires","Choix des accessoires intégrés","x","x","x","x","2024-01-04","GM"]
[null,"V2_74","Calculs","Energie à choisir dans l'hybridation","x","x","x","x","2024-02-07","GM"]
[null,"V2_74","ChoixPAC1Hybride","Energie à choisir dans l'hybridation","x","x","x","x","2024-02-08","GM"]
[null,"V2_75",null,"debugage + corrretion choix regul cascade","x","x","x","x","2024-02-09","GM"]
[null,"V2_76","SchémaListe","Nouveau numéro de schéma pour :\nGeniaAir Max-Res-B-DM\nGeniaAir Max-Res-EI-B-DM","x","x","x","x","2024-02-15","SDA"]
[null,"V2_76","Export","Colonne B : ajout de la fonction \"VALEUR.EN.TEXTE\"","x","x","x","x","2024-02-15","SDA"]
[null,"V2_76","Paramétrage","Changé \"En série\" par \"En série externe\"\nChangé \"En série interne\" par \"Tampon série 18L\"","x","x","x","x","2024-02-15","SDA"]
[null,"V2_76","BDD_Gx","Correction affichage ballon tampon 18L série","x","x","x","x","2024-02-15","SDA"]
[null,"V2_77","Calculs","Correction du schéma si choix colonne GeniaAir Tek avec une zone chauffage sans ballon tampon","x","x","x","x","2024-02-29","SDA"]
[null,"V2_78","Macro","Correction de l'importation fonction hybride et mode ECS","x","x","x","x","2024-03-19","SDA"]
[null,"V2_79","ChoixPAC2","Correction cosmetique de l'affichage de la compatibilité DTU, RGE, CEE","x","x","x","x","2024-04-10","SDA"]
[null,"V2_79","Bdd_Produit","Correction cellule N84 et N85","x","x","x","x","2024-04-10","SDA"]
[null,"V2_79","Data_Tech","Correction informations module murale Tek Hybride (section câble, masse)","x","x","x","x","2024-04-10","SDA"]
[null,"V2_80","BDD_G2","Ajout du ballon de 50 L pour la GeniaAir / GeniaSet 10kW","x","x","x","x","2024-04-17","SDA"]
[null,"V2_81","Fiche_ErP","Ajout du téléchargement des données et de la fiche ErP correspondant à la configuration de PAC choisie","x","x","x","x","2024-04-23","SDA"]
[null,"V2_81","Recherche_ErP","Création de l'onglet","x","x","x","x","2024-04-23","SDA"]

{"sheet":"Export","index":2,"n_rows":42,"n_cols":26,"rows_kept":42,"cut":false,"hidden":true,"merged":[]}
["description","Logiciel PAC_2020 v2","Qté","ligne active","nombre de ligne active",null,null,"Export1",{"$f":"\"'Export'!A2:A\"&N","v":"'Export'!A2:A10"},null,null,null,null,null,null,null,null,null,null,null,null,null,null,null,null,"Commentaire"]
[{"$f":"Calculs!AI1248","v":"PAC"},{"$f":"_xlfn.VALUETOTEXT(Calculs!AJ1248)","v":"0010031697"},{"$f":"Calculs!AL1248","v":1},{"$f":"IF(OR(C2=0,C2=\"\",C2=\"-\"),0,1)","v":1},{"$f":"SUM(D2:D42)+1","v":10},null,null,"Export2",{"$f":"\"'Export'!B2:B\"&N","v":"'Export'!B2:B10"},null,null,null,null,null,null,null,null,null,null,null,null,null,null,null,null,{"$f":"IF(ISBLANK(Calculs!AN1289),\"\",Calculs!AN1289)","v":"A prévoir : zone 1 circulateur (après bouteille ou ballon tampon), vanne(s) de réglage de débit sur le secondaire, vannes type exogel ®, filtre à tamis sur le retour pac, soupape différentielle (repère 9d), vase expansion, soupape, manomètre., "}]
[{"$f":"Calculs!AI1249","v":"Accessoires hydrauliques et électriques"},{"$f":"_xlfn.VALUETOTEXT(Calculs!AJ1249)","v":"0010036670"},{"$f":"Calculs!AL1249","v":1},{"$f":"IF(OR(C3=0,C3=\"\",C3=\"-\"),0,1)","v":1},null,null,null,"Export3",{"$f":"\"'Export'!C2:C\"&N","v":"'Export'!C2:C10"}]
[{"$f":"Calculs!AI1250","v":""},{"$f":"_xlfn.VALUETOTEXT(Calculs!AJ1250)","v":"0020221268"},{"$f":"Calculs!AL1250","v":1},1]
[{"$f":"Calculs!AI1251","v":""},{"$f":"_xlfn.VALUETOTEXT(Calculs!AJ1251)","v":"0020020455"},{"$f":"Calculs!AL1251","v":1},1]
[{"$f":"Calculs!AI1252","v":"Régulation : MiPro Sense Radio (tactile)"},{"$f":"_xlfn.VALUETOTEXT(Calculs!AJ1252)","v":"0020260979"},{"$f":"Calculs!AL1252","v":1},1]
[{"$f":"Calculs!AI1253","v":""},{"$f":"_xlfn.VALUETOTEXT(Calculs!AJ1253)","v":"0020004238"},{"$f":"Calculs!AL1253","v":1},1]
[{"$f":"Calculs!AI1254","v":"Accessoires Bouteille tampon En parallèle"},{"$f":"_xlfn.VALUETOTEXT(Calculs!AJ1254)","v":"8000015076"},{"$f":"Calculs!AL1254","v":1},1]
[{"$f":"Calculs!AI1255","v":"Accessoires Découplage glycol : Pas de découplage"},{"$f":"_xlfn.VALUETOTEXT(Calculs!AJ1255)","v":"0020252059"},{"$f":"Calculs!AL1255","v":1},1]
[{"$f":"Calculs!AI1256","v":"Mise en service"},{"$f":"_xlfn.VALUETOTEXT(Calculs!AJ1256)","v":"0010028531"},{"$f":"Calculs!AL1256","v":1},1]
[{"$f":"Calculs!AI1257","v":""},{"$f":"_xlfn.VALUETOTEXT(Calculs!AJ1257)","v":""},{"$f":"Calculs!AL1257","v":""},0]
[{"$f":"Calculs!AI1258","v":""},{"$f":"_xlfn.VALUETOTEXT(Calculs!AJ1258)","v":""},{"$f":"Calculs!AL1258","v":""},0]
[{"$f":"Calculs!AI1259","v":""},{"$f":"_xlfn.VALUETOTEXT(Calculs!AJ1259)","v":""},{"$f":"Calculs!AL1259","v":""},0]
[{"$f":"Calculs!AI1260","v":""},{"$f":"_xlfn.VALUETOTEXT(Calculs!AJ1260)","v":""},{"$f":"Calculs!AL1260","v":""},0]
[{"$f":"Calculs!AI1261","v":""},{"$f":"_xlfn.VALUETOTEXT(Calculs!AJ1261)","v":""},{"$f":"Calculs!AL1261","v":""},0]
[{"$f":"Calculs!AI1262","v":""},{"$f":"_xlfn.VALUETOTEXT(Calculs!AJ1262)","v":""},{"$f":"Calculs!AL1262","v":""},0]
[{"$f":"Calculs!AI1263","v":""},{"$f":"_xlfn.VALUETOTEXT(Calculs!AJ1263)","v":""},{"$f":"Calculs!AL1263","v":""},0]
[{"$f":"Calculs!AI1264","v":""},{"$f":"_xlfn.VALUETOTEXT(Calculs!AJ1264)","v":""},{"$f":"Calculs!AL1264","v":""},0]
[{"$f":"Calculs!AI1265","v":""},{"$f":"_xlfn.VALUETOTEXT(Calculs!AJ1265)","v":""},{"$f":"Calculs!AL1265","v":""},0]
[{"$f":"Calculs!AI1266","v":""},{"$f":"_xlfn.VALUETOTEXT(Calculs!AJ1266)","v":""},{"$f":"Calculs!AL1266","v":""},0]
[{"$f":"Calculs!AI1267","v":""},{"$f":"_xlfn.VALUETOTEXT(Calculs!AJ1267)","v":""},{"$f":"Calculs!AL1267","v":""},0]
[{"$f":"Calculs!AI1268","v":""},{"$f":"_xlfn.VALUETOTEXT(Calculs!AJ1268)","v":""},{"$f":"Calculs!AL1268","v":""},0]
[{"$f":"Calculs!AI1269","v":""},{"$f":"_xlfn.VALUETOTEXT(Calculs!AJ1269)","v":""},{"$f":"Calculs!AL1269","v":""},0]
[{"$f":"Calculs!AI1270","v":""},{"$f":"_xlfn.VALUETOTEXT(Calculs!AJ1270)","v":""},{"$f":"Calculs!AL1270","v":""},0]
[{"$f":"Calculs!AI1271","v":""},{"$f":"_xlfn.VALUETOTEXT(Calculs!AJ1271)","v":""},{"$f":"Calculs!AL1271","v":""},0]
[{"$f":"Calculs!AI1272","v":""},{"$f":"_xlfn.VALUETOTEXT(Calculs!AJ1272)","v":""},{"$f":"Calculs!AL1272","v":""},0]
[{"$f":"Calculs!AI1273","v":""},{"$f":"_xlfn.VALUETOTEXT(Calculs!AJ1273)","v":""},{"$f":"Calculs!AL1273","v":""},0]
[{"$f":"Calculs!AI1274","v":""},{"$f":"_xlfn.VALUETOTEXT(Calculs!AJ1274)","v":""},{"$f":"Calculs!AL1274","v":""},0]
[{"$f":"Calculs!AI1275","v":""},{"$f":"_xlfn.VALUETOTEXT(Calculs!AJ1275)","v":""},{"$f":"Calculs!AL1275","v":""},0]
[{"$f":"Calculs!AI1276","v":""},{"$f":"_xlfn.VALUETOTEXT(Calculs!AJ1276)","v":""},{"$f":"Calculs!AL1276","v":""},0]
[{"$f":"Calculs!AI1277","v":""},{"$f":"_xlfn.VALUETOTEXT(Calculs!AJ1277)","v":""},{"$f":"Calculs!AL1277","v":""},0]
[{"$f":"Calculs!AI1278","v":""},{"$f":"_xlfn.VALUETOTEXT(Calculs!AJ1278)","v":""},{"$f":"Calculs!AL1278","v":""},0]
[null,null,null,{"$f":"IF(OR(C33=0,C33=\"\",C33=\"-\"),0,1)","v":0}]
[null,null,null,0]
[null,null,null,0]
[null,null,null,0]
[null,null,null,0]
[null,null,null,0]
[null,null,null,0]
[null,null,null,0]
[null,null,null,0]
[null,null,null,0]

{"sheet":"TARIF","index":3,"n_rows":537,"n_cols":6,"rows_kept":537,"cut":false,"hidden":true,"merged":[]}
["Grande famille","Sous-famille","REFERENCE","DESIGNATION","Tarif 09/2023 (2023-V2)","Eco-participation"]
["Photovoltaïque","Kit complet","0010023995","Kit PV intégration 54 1 mod",3299,0.5]
["Solaire","Capteurs pressurisés","0010008906","Capteur HelioPlan SRH 2.3",1432,6.67]
["Pompes à chaleur","Accessoires air/eau","0020269276","Access. raccord. L10 GeniaSet",44,0.01]
["Solaire","Accessoires de montage","0020080176","Accroches larges pattes fix T",109,0.01]
["Chauffe Eau / Chauffe-bain","Kits de raccordement et remplacement","0020234587","Opalia C vers Bayard",27,0.01]
["Chauffe Eau / Chauffe-bain","Kits de raccordement et remplacement","0020234586","Kit Opalia C vers LM 25-26",27,0.01]
["Chauffe Eau / Chauffe-bain","Kits de raccordement et remplacement","0020234588","Opalia C vers SD27",27,0.01]
["Ballons sanitaires","Ballon sanitaire","0010021462","AQ Box mini-ball 10 L",862,5]
["Ballons sanitaires","Accessoires","0020152983","Aquastat",51,0.02]
["Ballons sanitaires","Ballons sanitaires échangeur","0010015959","Ballon Sol FE 120 BA",1243,5]
["Ballons sanitaires","Ballons sanitaires échangeur","0010015960","Ballon Sol FE 150 BA",1334,5]
["Ballons sanitaires","Ballons sanitaires échangeur","0010015961","Ballon Sol FE 200 BA",1510,5]
["Pompes à chaleur","Ballons sanitaires","0020197909","Ballon FEW 200 ME pour PAC",1800,5]
["Pompes à chaleur","Ballons sanitaires","0010020656","Ballon FEW 300/3 MR pour PAC",2100,5]
["Ballons sanitaires","Ballons sanitaires échangeur","0010020650","FE 300/3 MR",1789,5]
["Ballons sanitaires","Ballons sanitaires échangeur","0010020651","FE 400/3 MR",2243,5]
["Ballons sanitaires","Ballons sanitaires échangeur","0010020652","FE 500/3 MR",2809,5]
["Solaire","Ballons solaires","0010017737","HelioSet autov FES2 250 BiD",2833,0.42]
["Solaire","Ballons solaires","0010017734","HelioSet autov FES1 150 BiDE",2815,5]
["Solaire","Ballons solaires","0010017736","HelioSet autov FES1 250 BiDE",3237,5]
["Solaire","Ballons solaires","0010017733","HelioSet autov monoFES1 150BiD",2224,0.42]
["Solaire","Ballons solaires","0010017735","HelioSet autov monoFES1 250BiD",2646,0.42]
["Solaire","Ballons solaires","0010017725","Ballon HelioSet nu FE 150/4 S",760,5]
["Solaire","Ballons solaires","0010017726","Ballon HelioSet nu FE 250/4 S",1055,5]
["Solaire","Ballons solaires","0010017728","Ballon HelioSet nu FE 350/4 S",1771,5]
["Ballons sanitaires","Ballons sanitaires échangeur","0010023325","Ballon WE/2 100 ME",1141,5]
["Ballons sanitaires","Ballons sanitaires échangeur","0010023326","Ballon WE 150/2 ME",1402,5]
["Ballons sanitaires","Ballons sanitaires échangeur","0010023324","Ballon WE 75/2 ME",1006,5]
["Ballons sanitaires","Ballons sanitaires chargement dynamique","0010023334","Ballon WEL 100/2 ME",717,5]
["Ballons sanitaires","Ballons sanitaires chargement dynamique","0010023335","Ballon WEL 150/2 ME",965,5]
["Ballons sanitaires","Ballons sanitaires chargement dynamique","0010023333","Ballon WEL 75/2 ME",540,5]
["Solaire","Accessoires de montage","0020137803","Bati montage terrasse 1 capt",217,0.01]
["Solaire","Accessoires de montage","0020137797","Bati montage terrasse capt.V",250,0.01]
["Chauffe Eau / Chauffe-bain","Accessoires","0020234535","Batterie mélangeuse Opalia C",102,0.01]
["Chauffe Eau / Chauffe-bain","Accessoires","0010012460","Bec verseur 19 cm Opalia C",49,0.01]
["Chauffe Eau / Chauffe-bain","Accessoires","0010012459","Bec verseur 9 cm Opalia C",39,0.01]
["Fumisterie","Accessoires","0020221353","Buse 60/100 coudée courte",42,0.01]
["Fumisterie","Accessoires","0020199403","Buse 60/100 coudée longue",42,0.01]
["Fumisterie","Accessoires","0020015064","Buse de réhausse Thema cds",123,0.01]
["Fumisterie","Accessoires","0020199409","Buse verticale 60/100",89,0.01]
["Fumisterie","Ventouses","0020202466","Buse verticale Opalia F 80/125",85,0.01]
["Fumisterie","Accessoires","0020257015","Buse verticale cds 60/100",42,0.01]
["Fumisterie","Ventouses","0020276091","Buse verticale cds 80/125",42,0.01]
["Photovoltaïque","Accessoires","0010029031","Cable 2m interconnexion ondul",106,0.02]
["Solaire","Accessoires","0020183368","Cable pompe anti-legionnelle",19,0.02]
["Solaire","Accessoires de montage","0020160659","Cables ancrage anti-gliss",425,0.01]
["Chauffe Eau / Chauffe-bain","Kits de raccordement et remplacement","0020175060","Cache Opalia avec batterie m",39,0.01]
["Chauffe Eau / Chauffe-bain","Kits de raccordement et remplacement","0020175079","Cache Opalia sans batterie m",39,0.01]
["Chaudières","Kits de raccordement et remplacement","0020220088","Cache tubulure Semia Cds",42,0.01]
["Chaudières","Kits de raccordement et remplacement","0020220087","Cache tubulure Thema Cds",42,0.01]
["Chauffe Eau / Chauffe-bain","Kits de raccordement et remplacement","0020234556","Cache-tubulures Opalia F",39,0.01]
["Chaudières","Kits de raccordement et remplacement","0010025506","Cadre écarteur ThemaClassic BN",49,0.03]
["Chaudières","Kits de raccordement et remplacement","0020136417","Cadre écarteur Iso Cds",76,0.02]
["Chauffe Eau / Chauffe-bain","Kits de raccordement et remplacement","0020234559","Cadre écarteur Opalia F",49,0.03]
["Chaudières","Kits de raccordement et remplacement","0020082851","Cadre écarteur Thema Cds",22,0.02]
["Chaudières","Kits de raccordement et remplacement","A2002900","Cadre écarteur ThemaClassic",49,0.02]
["Régulation","Accessoires","0020162498","Capteur T° CETI monovalent",23,0.02]
["Régulation","Accessoires","0020139896","Carte interface eBus PAC HYB",96,0.12]
["Régulation","Accessoires","0020045084","Carte option",99,0.12]
["Régulation","Accessoires","0020189396","Carte option BAZ",168,0.12]
["Fumisterie","Accessoires","0020267922","Centreurs DN80 pour flex. x10",70,0.01]
["Fumisterie","Ventouses","0020081283","Clapet anti-retour pour 3CEp",57,0.01]
["Solaire","Accessoires","0020020453","Collier fixation Twin tube",34,0.01]
["Photovoltaïque","Accessoires","0010029027","Connecteur Onduleur Omnik",57,0.01]
["Régulation","Accessoires","0020148777","Control box,VR40/BAZ,assy,SDBG",25,0.12]
["Fumisterie","Accessoires","0020199404","Coude de rallonge 45° 60 / 100",57,0.01]
["Fumisterie","Accessoires","0020199416","Coude de rallonge 45° 80 / 125",94,0.01]
["Fumisterie","Accessoires","0020199402","Coude de rallonge 90° 60 / 100",57,0.01]
["Fumisterie","Accessoires","0020199414","Coude de rallonge 90° 80 / 125",105,0.01]
["Fumisterie","Accessoires","0020257014","Coude rallonge cds 15° 60/100",78,0.01]
["Fumisterie","Accessoires","0020242079","Coude rallonge cds 23° 60/100",78,0.01]
["Fumisterie","Accessoires","0020257009","Coude rallonge cds 87° 60/100",64,0.01]
["Fumisterie","Ventouses","0020257023","Coude rallonge cds 87° 80/125",50,0.01]
["Chauffe-eau thermodynamique","Accessoires","0020271552","Coude isolé 90 - D160",61,0.01]
["Chauffe-eau thermodynamique","Accessoires","0020271550","Coude isolé pvc 45 - D80/12",54,0.01]
["Chauffe-eau thermodynamique","Accessoires","0020171755","Coude pvc male/femelle 90 -",34,0.01]
["Fumisterie","Accessoires","0020257010","Coudes rall. cds 45° 60/100 x2",125,0.01]
["Fumisterie","Accessoires","0020257024","Coudes rall. cds 45° 80/125 x2",165,0.01]
["Fumisterie","Accessoires","0020219536","Déflecteur de fumées",42,0.01]
["Chaudières","Kits de raccordement et remplacement","A2022500","Douilles longues Semia-Thema",22,0.01]
["Chaudières","Kits de raccordement et remplacement","A2022600","Douilles longues ThemaFast BT",48,0.01]
["Chaudières","Kits de raccordement et remplacement","0020210110","Douilles courtes Semia-Thema",22,0.01]
["Chaudières","Kits de raccordement et remplacement","0010025500","Douilles longues ThemaPlus BN",22,0.01]
["Chaudières","Sol Gaz Condensation","0010014601","DuoMax Condens F 30 90 GN",5413,5]
["Chaudières","Sol Gaz Condensation","0010014603","Duomax Condens F 34 150C GN",5699,5]
["Chaudières","Sol Gaz Condensation","0010014602","Duomax Condens F 34 90 GN",5893,5]
["Régulation","Régulateurs","0020076391","ExaBox 7J",254,0.12]
["Régulation","Régulateurs","0020118071","Exacontrol E7 C  ",159,0.12]
["Régulation","Régulateurs","0020049691","Exacontrol E7R B-B ",359,0.12]
["Régulation","Régulateurs","0020085060","Exacontrol E7R B-S",341,0.12]
["Régulation","Régulateurs","0020147973","Exacontrol E7R C - Sh",373,0.12]
["Régulation","Régulateurs","0020118072","Exacontrol E7R C-B ",409,0.12]
["Régulation","Accessoires","0020174071","Extension câble sonde 5 m",50,0.02]
["Régulation","Accessoires","0020188587","Extension L 10",252,0.42]
["Régulation","Accessoires","0020188586","Extension L 11",399,0.42]
["Solaire","Accessoires","0020077251","Flexible 1m raccord",38,0.01]
["Solaire","Accessoires","0020204492","Kit remplissage fluide solaire",79,0.01]
["Chauffe-eau thermodynamique","Accessoires","0020171756","Gaine flexible isolé D160 L10m",297,0.04]
["Pompes à chaleur","Unités extérieures air/eau","0010019770","GeniaAir 5 - 230 V",5034,6.67]
["Pompes à chaleur","Unités extérieures air/eau","0010019771","GeniaAir 8 - 230 V",6527,6.67]
["Pompes à chaleur","Unités extérieures air/eau","0010011923","GeniaAir 11 - 230 V",8141,6.67]
["Pompes à chaleur","Unités extérieures air/eau","0010014418","GeniaAir 15 - 230 V",9546,6.67]
["Pompes à chaleur","Unités extérieures air/eau","0010021148","GeniaAir Split 3 - 230 V",4842,6.67]
["Pompes à chaleur","Unités extérieures air/eau","0010021149","GeniaAir Split 5 - 230 V",5593,6.67]
["Pompes à chaleur","Unités extérieures air/eau","0010021150","GeniaAir Split 7 - 230 V",6744,6.67]
["Pompes à chaleur","Unités extérieures air/eau","0010021151","GeniaAir Split 10 - 230 V",8818,6.67]
["Pompes à chaleur","Unités extérieures air/eau","0010021152","GeniaAir Split 10 - 400 V",9293,6.67]
["Pompes à chaleur","Unités extérieures air/eau","0010021153","GeniaAir Split 12 - 230 V",9892,6.67]
["Pompes à chaleur","Unités extérieures air/eau","0010021154","GeniaAir Split 12 - 400 V",10422,6.67]
["Pompes à chaleur","Unités intérieures air/eau","0010019374","Colonne GeniaSet (non découp)",3534,5]
["Pompes à chaleur","Unités intérieures air/eau","0010019559","Colonne GeniaSet 5/8 (découp)",4026,5]
["Pompes à chaleur","Unités intérieures air/eau","0010023173","GeniaSet Split 10-12 col. hyd.",4818,5]
["Pompes à chaleur","Unités intérieures air/eau","0010023171","GeniaSet Split 3-5 col. hyd.",4648,5]
["Pompes à chaleur","Unités intérieures air/eau","0010023172","GeniaSet Split 7 col. hyd.",4654,5]
["Chaudières","Colonne Solaire Intégrée","0010014604","Heliotwin Condens F24 150/1 GN",6414,5]
["Pompes à chaleur","Accessoires air/eau","0020231661","Interface PAC GeniaAir VWZ RP",293,0.12]
["Solaire","Accessoires","0020020450","Isolation tressée - 2 X 750 mm",44,0.01]
["Fumisterie","Accessoires","0010028093","Jeu 10 centreurs DN50 H-Flex",214,0.06]
["Photovoltaïque","Kit complet","0010029038","Kit PV intégr 1 PAN.tuile",1950,0.5]
["Photovoltaïque","Kit complet","0010029042","Kit PV toit terrasse 1 PANNEAU",1231,0.36]
["Photovoltaïque","Kit complet","0010029039","Kit PV intégr 2 PANNEAUX",3150,0.9]
["Photovoltaïque","Kit complet","0010029043","Kit PV toit terrasse 2 PANNEAU",2022,0.7]
["Photovoltaïque","Kit complet","0010029037","KIT PV surtoit ardoise 2 PAN. ",2056,0.7]
["Solaire","Ballons solaires","0020204490","Pompe solaire additionnelle",432,0.42]
["Fumisterie","Accessoires","085676D0","Kit adaptation 3CE 60 / 100",105,0.01]
["Chauffe-eau thermodynamique","Accessoires","0020188509","Kit aéraulique entrée/sortie",215,0.14000000000000001]
["Fumisterie","Accessoires","0010028091","Kit de base C(15)3 H-Flex",333,0.03]
["Ballons sanitaires","Accessoires","0020151254","Pompe et raccordement WEL",680,0.42]
["Chaudières","Kits de changement de gaz","0020258372","Kit gaz Corse pour Thema",122,0.01]
["Solaire","Accessoires","0020193232","Kit de connexion tubulure cuiv",48,0.01]
["Chaudières","Kits de changement de gaz","0020277176","Kit propane Thema BN",61,0.01]
["Pompes à chaleur","Accessoires air/eau","0020220370","Kit de découp. GeniaSet 11/15",505,0.42]
["Fumisterie","Accessoires","08667800","Kit protection terminal 80/125",103,0.01]
["Pompes à chaleur","Accessoires air/eau","0020221268","Kit rac. GeniaSet chauf. seul",201,0.01]
["Pompes à chaleur","Accessoires air/eau","0020252071","Kit rac. GeniaSet chauf. raf.",458,0.01]
["Solaire","Accessoires","0020059923","Kit racc hydr ext1 capt.SRH",83,0.02]
["Solaire","Accessoires","0020055217","Kit racc hydr ext champ SRH-V",65,0.02]
["Solaire","Accessoires","0020059889","Kit racc hydr ext champ H T",65,0.02]
["Solaire","Accessoires","0020146038","Kit racc hydr SRH 2.3",96,0.02]
["Solaire","Accessoires","0020146033","Kit racc hydr SRV 2.3",96,0.02]
["Fumisterie","Accessoires","0010028102","Kit raccordement 60/100 H-Flex",328,0.01]
["Chaudières","Kits de raccordement et remplacement","0020106139","Kit Iso Cds vers CM Nectra",173,0.04]
["Chaudières","Kits de raccordement et remplacement","0020106140","Kit Iso Cds vers Niagara",83,0.05]
["Chaudières","Kits de raccordement et remplacement","0020106137","Kit Iso Cds vers Iso 97",173,0.04]
["Chaudières","Kits de raccordement et remplacement","0020106138","Kit Iso Cds vers Thelia Twin",83,0.04]
["Chaudières","Accessoires solaires","0020041227","Transfo solaire plaque Thema",169,0.01]
["Fumisterie","Accessoires","0010028125","Kit cheminée DN 50 H-Flex",698,0.04]
["Chaudières","Kits de raccordement et remplacement","0020152748","Douilles longues Iso Condens",45,0.01]
["Fumisterie","Accessoires","0020199443","Kit étanch. toit plat / alu",34,0.02]
["Fumisterie","Accessoires","0020258677","Kit étanch. toit 25/45° brique",61,0.1]
["Fumisterie","Accessoires","0020258676","Kit étanch. toit. 25-45° noir",61,0.1]
["Fumisterie","Accessoires","0020258679","Kit étanch. toit 35/55° brique",61,0.16]
["Fumisterie","Accessoires","0020258678","Kit étanch. toit. 35-55° noir",61,0.16]
["Fumisterie","Accessoires","0020258675","Kit étanch. toit. 5-25° brique",61,0.04]
["Fumisterie","Accessoires","0020258674","Kit étanch. toit. 5-25° noir",61,0.11]
["Chaudières","Kits de raccordement et remplacement","A2019000","Flexibles pour remplacement",297,0.08]
["Solaire","Accessoires de montage","0020059939","Kit intégration - 1 capt H",999,0.01]
["Solaire","Accessoires de montage","0020059941","Kit intégration - 2 capt SRH C",1717,0.02]
["Solaire","Accessoires de montage","0020059940","Kit intégration 22à75° 1 C",842,0.01]
["Solaire","Accessoires de montage","0020087869","Kit intégration 15à22° 1 C",842,0.01]
["Solaire","Accessoires de montage","0020059884","Kit intégration 15à22° 2SRV",1250,0.01]
["Solaire","Accessoires de montage","0020059887","Kit intégr 15° 22° -3 capt SRV",1717,0.02]
["Solaire","Accessoires de montage","0020060167","Kit intégr 22à75° -extens SRV",467,0.01]
["Solaire","Accessoires de montage","0020059942","Kit intégration 22à75°-2 SRV",1250,0.02]
["Solaire","Accessoires de montage","0020060170","Kit intégr ext 1 capt horiz",483,0.01]
["Solaire","Accessoires de montage","0020060166","Kit Intégration ext 1 SRH pose",734,0.01]
["Chaudières","Kits de raccordement et remplacement","0020209803","Thema-Semia Cds vers Celtic",173,0.01]
["Chaudières","Kits de raccordement et remplacement","0020202051","Thema-Semia Cds vers Acléis",173,0.01]
["Chaudières","Kits de raccordement et remplacement","0020201965","Thema-Semia Cds vers GLM",173,0.01]
["Chaudières","Kits de raccordement et remplacement","0020209710","Thema-Semia Cds vers Nectra",173,0.01]
["Fumisterie","Accessoires","08537300","Kit protection terminal 60/100",103,0.01]
["Solaire","Accessoires","0020101163","Kit racc hydr ext 1 SRDV SU",64,0.02]
["Solaire","Accessoires","0020101160","Kit racc hydr ext 1 SRDV TE",64,0.02]
["Solaire","Accessoires de montage","0020160636","Kit rail pour bati horizontal",100,0.01]
["Solaire","Accessoires de montage","0020160629","Kit rail pour bati en vertical",143,0.01]
["Chauffe-eau thermodynamique","Accessoires","0020271551","Kit rallonge isolée 80/125L2m",135,0.01]
["Chauffe-eau thermodynamique","Accessoires","0020190187","Kit rallonge isol D80/125 L1m",75,0.01]
["Chaudières","Accessoires solaires","0020037598","Kit solaire plaque standard",437,0.42]
["Solaire","Accessoires","0020145067","Kit racc hydr pour 1 SRD",35,0.02]
["Solaire","Accessoires","0020143724","Kit racc hydr 1 SRDV 2.3",100,0.02]
["Solaire","Accessoires","0020146981","Kit racc hydr 3 SRD 2.3",110,0.02]
["Chauffe Eau / Chauffe-bain","Kits de raccordement et remplacement","0020234585","Kit universel flexible Opalia",42,0.01]
["Chauffe-eau thermodynamique","Accessoires","0020190186","Kit ventouse isolée D80/125 -",193,0.01]
["Fumisterie","Accessoires","0020199380","Ventouse horiz. 60/100 1 m",55,0.02]
["Chauffe-eau thermodynamique","Accessoires","0010029003","Kit complet ventouse isol MACC",196,0.01]
["Fumisterie","Ventouses","0020221352","Kit ventouse ch. bains + coude",50,0.01]
["Solaire","Accessoires","0020193249","Limiteur de température ballon",57,0.02]
["Chauffe-eau thermodynamique","Chauffe-eau thermodynamique","0010026820","Magna Aqua 100/3 CC",3160,6.67]
["Chauffe-eau thermodynamique","Chauffe-eau thermodynamique","0010026821","Magna Aqua 150/3 CC",3425,6.67]
["Chauffe-eau thermodynamique","Chauffe-eau thermodynamique","0010028217","Magna Aqua 200/3",3525,6.67]
["Chauffe-eau thermodynamique","Chauffe-eau thermodynamique","0010024436","Magna Aqua 200/3 RT",4050,6.67]
["Chauffe-eau thermodynamique","Chauffe-eau thermodynamique","0010026828","Magna Aqua 270/3",3700,6.67]
["Chauffe-eau thermodynamique","Chauffe-eau thermodynamique","0010026829","Magna Aqua 270/3 C",4250,6.67]
["Chauffe-eau thermodynamique","Chauffe-eau thermodynamique","0010026823","Magna Aqua 80/3 CC",2877,6.67]
["Fumisterie","Accessoires","0020199400","Manchon ac. pts de mesure",25,0.01]
["Fumisterie","Accessoires","0020267684","Manchon démontage cds 60/100",56,0.01]
["Fumisterie","Accessoires","0020257022","Manchon démontage cds 80/125",73,0.01]
["Solaire","Accessoires","0020020440","Mélange glycolé 30% - 10L sola",102,0]
["Solaire","Accessoires","0020020406","Mélange glycolé 30% - 20L sola",214,0]
["Photovoltaïque","Accessoires","0010029032","Micro-onduleur SM300",512,0.12]
["Photovoltaïque","Accessoires","0010029033","Micro-onduleur SM600",828,0.12]
["Régulation","Régulateurs","0020197227","MiGo ",339,0.12]
["Régulation","Accessoires","0010025651","MiLink Plus ",443,0.12]
["Régulation","Régulateurs","0020218373","MiPro ",229,0.12]
["Régulation","Régulateurs","0020231583","MiPro radio",450,0.12]
["Régulation","Accessoires","0020218375","Commande déportée MiPro",217,0.12]
["Régulation","Accessoires","0020231590","Commande déportée MiPro radio",303,0.12]
["Solaire","Accessoires","0020020455","Mitigeur thermostatique",134,0.02]
["Solaire","Ballons solaires","0010017731","HelioSet module autovid",1073,0.42]
["Régulation","Accessoires","0020153782","Module d'extension eBus",146,0.12]
["Régulation","Accessoires","0020257508","Coupleur de BUS RED 3",208,0.12]
["Régulation","Accessoires","0020257510","Coupleur de BUS RED 5",280,0.12]
["Pompes à chaleur","Accessoires air/eau","0020188186","Module mural découp. échangeur",875,0.42]
["Solaire","Accessoires","0010007270","ModuleECS solaire collectiveC3",664,0.42]
["Pompes à chaleur","Accessoires air/eau","0020146366","Module appoint électrique 6 kW",602,1.67]
["Pompes à chaleur","Unités intérieures air/eau","0010023496","Module mural Split 3-5",2796,0.42]
["Pompes à chaleur","Unités intérieures air/eau","0010023497","Module mural Split 7",2803,0.42]
["Pompes à chaleur","Unités intérieures air/eau","0010023527","Module mural Split 10-12",3118,0.42]
["Solaire","Ballons solaires","0010017730","Module pressurisé GHS8",1251,0.42]
["Régulation","Accessoires","0020188585","Module L 10",539,0.42]
["Régulation","Accessoires","0020191829","Module Z 11 B",767,0.42]
["Régulation","Accessoires","0020093951","Moduzone Z20 B",164,0.42]
["Régulation","Thermostats","0020206426","Thermostat Netatmo",302,0.12]
["Chaudières","Accessoires","0020247275","Recharge neutralis condensats",137,0.01]
["Chaudières","Accessoires","0010016475","Neutraliseur de condensats",141,0.01]
["Chauffe Eau / Chauffe-bain","Chauffe-bain","0010022536","Opalia C 11 Cyclo Bas-NOx GN",1170,1.67]
["Chauffe Eau / Chauffe-bain","Chauffe-bain","0010022537","Opalia C 11 Cyclo Bas-NOx P",1170,1.67]
["Chauffe Eau / Chauffe-bain","Chauffe-bain","0010022532","Opalia C 11 Piezo Bas-NOx GN",960,1.67]
["Chauffe Eau / Chauffe-bain","Chauffe-bain","0010022533","Opalia C 11 Piezo Bas-NOx P",960,1.67]
["Chauffe Eau / Chauffe-bain","Chauffe-bain","0010022534","Opalia C 11 VMC col Bas-NOx GN",1099,1.67]
["Chauffe Eau / Chauffe-bain","Chauffe-bain","0010022535","Opalia C 11 VMC Ind Bas-NOx GN",1030,1.67]
["Chauffe Eau / Chauffe-bain","Chauffe-bain","0010022542","Opalia C 14 Cyclo Bas-NOx GN",1308,1.67]
["Chauffe Eau / Chauffe-bain","Chauffe-bain","0010022543","Opalia C 14 Cyclo Bas-NOx P",1308,1.67]
["Chauffe Eau / Chauffe-bain","Chauffe-bain","0010022538","Opalia C 14 Piezo Bas-NOx GN",1062,1.67]
["Chauffe Eau / Chauffe-bain","Chauffe-bain","0010022539","Opalia C 14 Piezo Bas-NOx P",1062,1.67]
["Chauffe Eau / Chauffe-bain","Chauffe-bain","0010022540","Opalia C 14 VMC col Bas-NOx GN",1119,1.67]
["Chauffe Eau / Chauffe-bain","Chauffe-bain","0010022541","Opalia C 14 VMC Ind Bas-NOx GN",1119,1.67]
["Chauffe Eau / Chauffe-bain","Chauffe-bain","0010023402","Opalia F 12 Bas-NOx GN",1519,1.67]
["Chauffe Eau / Chauffe-bain","Chauffe-bain","0010023423","Opalia F 12 Bas-NOx P",1519,1.67]
["Chauffe Eau / Chauffe-bain","Chauffe-bain","0010023404","Opalia F 15 Bas-NOx GN",1724,1.67]
["Chauffe Eau / Chauffe-bain","Chauffe-bain","0010023403","Opalia F 15 Bas-NOx P",1724,1.67]
["Chauffe Eau / Chauffe-bain","Chauffe-bain","0010023406","Opalia F 17 Bas-NOx GN",1927,1.67]
["Chauffe Eau / Chauffe-bain","Chauffe-bain","0010023405","Opalia F 17 Bas-NOx P",1927,1.67]
["Solaire","Accessoires de montage","0020071327","Paire poignées de transport",80,0.01]
["Solaire","Accessoires de montage","0020189291","Pattes fixation type S FL/2 E",100,0.01]
["Solaire","Accessoires de montage","0020189322","Pattes fixation type S FL/2 SD",183,0.01]
["Solaire","Accessoires de montage","0020087856","Patte fixat toit. Tole x2",100,0.01]
["Solaire","Accessoires de montage","0020059928","Patte fixat toit. Tole x4",183,0.01]
["Solaire","Accessoires de montage","0020189333","Pattes fixation X2 type S/2, S",100,0.01]
["Solaire","Accessoires de montage","0020189308","Pattes fixation type S/2 SD",183,0.01]
["Solaire","Accessoires de montage","0020059927","Pattes fixat tuiles méca. X2",100,0.01]
["Solaire","Accessoires de montage","0020059926","Pattes fixat tuiles méca. X4",183,0.01]
["Fumisterie","Ventouses","0020232148","Pièce de raccordement au T",11,0.01]
["Pompes à chaleur","Accessoires air/eau","0020252872","Plots anti-vibratiles (x4)",63,0.01]
["Pompes à chaleur","Accessoires air/eau","0020252059","Pieds anti-vibratiles 60 cm",125,0.08]
["Chaudières","Kits de raccordement et remplacement","0020102944","Kit universel flexible/plaque",469,0.16]
["Fumisterie","Accessoires","0010029364","Plaque Alsace C(15)3 H-Flex",412,0.06]
["Chauffe-eau thermodynamique","Accessoires","0020190188","Plaque de fixation 2P CET 150",54,0.01]
["Fumisterie","Accessoires","0010028119","Plaque mur/plaf. DN100 H-Flex",159,0.01]
["Fumisterie","Accessoires","0010029358","Plaque Shunt Duo C(15)3 H-Flex",614,0.1]
["Fumisterie","Accessoires","0010028679","Plaque Shunt C(15)3 H-Flex",603,0.08]
["Solaire","Accessoires de montage","0020137791","Plaque lestage bati montage CA",178,0.01]
["Chaudières","Accessoires","A2045800","Pompe relevage condensats",262,0.42]
["Solaire","Accessoires","0020166592","Pompe de remplissage",764,0.42]
["Chaudières","Accessoires solaires","0020170593","Pompe sol. addition. HelioTwin",336,0.42]
["Fumisterie","Accessoires","0010029366","Raccord flex-flex DN50 H-Flex",194,0.01]
["Fumisterie","Accessoires","0010028673","Racc. Flexible/flexible H-Flex",57,0.01]
["Fumisterie","Accessoires","0020267917","Raccord flexible / flexible",73,0.01]
["Solaire","Accessoires","0020118280","Racc olive droit pr twin",27,0.01]
["Solaire","Accessoires de montage","0020099723","Rail montage bati terras 1 C H",79,0.01]
["Solaire","Accessoires de montage","0020099722","Rail montage bati terras 1 C V",47,0.01]
["Fumisterie","Accessoires","0020221355","Rallonge 40 mm",29,0.01]
["Fumisterie","Accessoires","0020199395","Rallonge ventouse 0,2 m 60/100",33,0.01]
["Fumisterie","Accessoires","0020199396","Rallonge ventouse 0,5 m 60/100",39,0.01]
["Fumisterie","Accessoires","0020199411","Rallonge ventouse 0,5 m 80/125",64,0.01]
["Fumisterie","Accessoires","0020199397","Rallonge ventouse 1 m 60/100",64,0.01]
["Fumisterie","Accessoires","0020199412","Rallonge ventouse 1 m 80/125",104,0.02]
["Fumisterie","Accessoires","0020199399","Rallonge ventouse 2 m 60/100",117,0.03]
["Fumisterie","Accessoires","0020199413","Rallonge ventouse 2 m 80/125",171,0.04]
["Fumisterie","Accessoires","0020267683","Rall. télesc. 0,5à0,8m 60/100",64,0.01]
["Fumisterie","Accessoires","0020257007","Rallonge ventouse 0,5 m 60/100",52,0.01]
["Fumisterie","Accessoires","0020257019","Rallonge ventouse 0,5 m 80/125",67,0.01]
["Fumisterie","Accessoires","0020257008","Rall. ventouse cds 1 m 60/100",79,0.01]
["Fumisterie","Accessoires","0020257020","Rall. ventouse cds 1 m 80/125",95,0.02]
["Fumisterie","Accessoires","0020257445","Rall. ventouse cds 2 m 60/100",120,0.03]
["Fumisterie","Accessoires","0020257021","Rall. ventouse cds 2 m 80/125",140,0.03]
["Solaire","Accessoires","0020071388","Réducteur 1 à 3/4",34,0.01]
["Solaire","Régulateurs","0020203649","Heliocontrol/B",331,0.12]
["Pompes à chaleur","Accessoires air/eau","0020269274","Réservoir 18 litres - GeniaSet",560,0.01]
["Solaire","Accessoires","0020010408","Résistance d'appoint",473,0.02]
["Ballons sanitaires","Accessoires","0020230731","Résistance electrique 2,4,6 KW",574,5]
["Solaire","Accessoires","0020204488","Résistance electrique 2,5KW",619,0.02]
["Fumisterie","Accessoires","0010028095","Flexible DN 50 H-Flex 25 m",550,0.2]
["Fumisterie","Accessoires","0010028097","Flexible DN 50 H-Flex 50 m",978,0.41]
["Fumisterie","Accessoires","0020267919","Rouleau flexible 15 m DN 80",572,0.08]
["Fumisterie","Accessoires","0020199418","3 colliers maintien 80/125",29,0.01]
["Fumisterie","Bouche BAZ","0010019114","Bouche BAZ Pilot F2 90",387,0.83]
["Fumisterie","Bouche BAZ","0010019113","Bouche BAZ Pilot F3 105",387,0.83]
["Fumisterie","Bouche BAZ","0010019112","Bouche BAZ Pilot F4 120",387,0.83]
["Fumisterie","Bouche BAZ","0010019111","Bouche BAZ Pilot F5 135",387,0.83]
["Chaudières","Murales Condensation","0010016084","Semia Condens F AS 12 GN",2339,5]
["Chaudières","Murales Condensation","0010016085","Semia Condens F AS 25 GN",2583,5]
["Fumisterie","Accessoires","0020267918","Set montage système flexible",56,0.01]
["Fumisterie","Accessoires","0020267926","Kit racc. Cheminée B23p / C93",247,0.01]
["Fumisterie","Accessoires","0020267914","Set raccordement pr flexible",58,0.01]
["Régulation","Accessoires","0020004238","Sonde ballon/chauffage",20,0.02]
["Solaire","Régulateurs","0020004239","Sonde capteur",17,0.02]
["Régulation","Accessoires","0020174087","Sonde CTN 2.7 kΩ",19,0.02]
["Régulation","Accessoires","0020266792","Sonde extérieure avec câble",98,0.02]
["Régulation","Accessoires","A2002400","Sonde ext. filaire non eBus ",159,0.02]
["Régulation","Accessoires","0020082651","Sonde extérieure eBus radio ",143,0.02]
["Régulation","Accessoires","0020266793","Sonde extérieure sans câble",94,0.02]
["Solaire","Accessoires","0020193191","Station solaire 25L/mn GHS70",758,0.42]
["Solaire","Accessoires","0020173593","Support mural Vase d'expansion",97,0.01]
["Pompes à chaleur","Accessoires air/eau","0020252046","Support mural pour mur isolé",469,0.01]
["Pompes à chaleur","Accessoires air/eau","0020252047","Support mural standard",262,0.01]
["Fumisterie","Accessoires","0020267915","Terminal spéc. syst. flexible",155,0.01]
["Fumisterie","Accessoires","0020199379","Ventouse horiz. 60/100 0,75 m",55,0.02]
["Fumisterie","Accessoires","0020219520","Terminal horiz. cds 60 / 100",90,0.01]
["Fumisterie","Accessoires","0020257018","Terminal horizontal cds 80/125",165,0.02]
["Fumisterie","Accessoires","0020199381","Terminal horiz. droit 60/100",86,0.01]
["Fumisterie","Accessoires","0020199383","Terminal horiz. droit 80/125",152,0.04]
["Fumisterie","Accessoires","0010029360","Terminal DN 50 C(15)3 H-Flex",198,0.01]
["Chauffe-eau thermodynamique","Accessoires","0020271549","terminal sur toiture - D80/125",352,0.01]
["Fumisterie","Accessoires","0020230605","Terminal toit. 60/100 brique",165,0.02]
["Fumisterie","Accessoires","0020230604","Terminal toit. 60/100 noir",165,0.02]
["Fumisterie","Accessoires","0020257017","Terminal toit.brique cds80/125",165,0.03]
["Fumisterie","Accessoires","0020199373","Terminal toit. noir 60/100",180,0.02]
["Fumisterie","Accessoires","0020199375","Terminal toit. noir 80/125",180,0.02]
["Fumisterie","Accessoires","0020257016","Terminal toit. noir cds 80/125",165,0.03]
["Solaire","Accessoires","0020020390","Kit testeur du fluide solaire",305,0.01]
["Chaudières","Murales Non Condensation","0010023630","ThemaClassic Bas-NOx C 25",1966,5]
["Chaudières","Murales Non Condensation","0010023631","ThemaClassic Bas-NOx V 25 VMC",2078,5]
["Chaudières","Murales Condensation","0010016081","SemiaFast Condens F 25 GN",2466,5]
["Chaudières","Murales Condensation","0010016082","SemiaFast Condens F 30 GN",2841,5]
["Chaudières","Murales Condensation","0010019940","SemiaFast Condens F 35 GN",3207,5]
["Chaudières","Murales Condensation","0010021498","ThemaFast Condens F 25 GN/P",2795,5]
["Chaudières","Murales Non Condensation","0010023632","ThemaPlus Bas-NOx C 25",2142,5]
["Chaudières","Murales Non Condensation","0010023633","ThemaPlus Bas-NOx V 25 GN VMC",2254,5]
["Chaudières","Murales Condensation","0010017417","ThemaFast Condens F 30 GN/P",3159,5]
["Chaudières","Murales Condensation","0010017418","ThemaFast Condens F 35 GN/P",3523,5]
["Chaudières","Murales Condensation","0010024786","ThemaFast Condens H-Flex 25 GN",3617,5]
["Chaudières","Murales Condensation","0010021497","ThemaPlus Condens F 25 GN/P",2955,5]
["Chaudières","Murales Condensation","0010017388","ThemaPlus Condens F 30 GN/P",3317,5]
["Chaudières","Murales Condensation","0010024787","ThemaPlus Condens H-Flex 25 GN",3779,5]
["Chauffe-eau thermodynamique","Accessoires","0020221305","Trépied pour CET 150",109,0.01]
["Ballons sanitaires","Accessoires","0020174086","Trépied pour BallonS WE / WEL",118,0.01]
["Chaudières","Kits de raccordement et remplacement","0010025502","Thema BN vers Acléis + cache",173,0.01]
["Chaudières","Kits de raccordement et remplacement","0010025504","Thema BN vers Celtic + cache",173,0.01]
["Chaudières","Kits de raccordement et remplacement","0010025503","Thema BN vers GLM + cache",173,0.01]
["Chaudières","Kits de raccordement et remplacement","0010025505","Thema BN vers Nectra + cache",173,0.01]
["Chaudières","Kits de raccordement et remplacement","0010025501","Thema BN vers SD + cache",173,0.01]
["Solaire","Accessoires","0020136746","Twin tube 10m",531,0.19]
["Solaire","Accessoires","0020136747","Twin tube 20m",976,0.27]
["Solaire","Accessoires","0020020412","Twin tube DN 16 - 15m",1056,0.28999999999999998]
["Pompes à chaleur","Accessoires air/eau","050714","Vanne 3 voies motorisée",281,0.42]
["Solaire","Accessoires","0020012269","Vase rétention instal 12-16",391,0.01]
["Solaire","Accessoires","0020020385","Vase d'expansion 25 L",145,0.01]
["Solaire","Accessoires","0020020386","Vase d'expansion 35 L",165,0.01]
["Solaire","Accessoires","0020146026","Vis de fixat bati terrasse",45,0.01]
["Fumisterie","Accessoires","0010031047","Buse réhausse 60 mm B23p / C93",35,0.01]
["Fumisterie","Accessoires","0010031046","Buse de réhausse remplacement",123,0.01]
["Fumisterie","Accessoires","0010031029","Buse sortie verticale 60/100",42,0.01]
["Fumisterie","Accessoires","0010031033","Buse sortie verticale 80/125",51,0.01]
["Chaudières","Kits de raccordement et remplacement","0010025490","Cadre écarteur Thema - Mira",49,0.01]
["Régulation","Accessoires","0010025487","Carte + boîtier (Thema2020)",99,0.12]
["Climatisation","Accessoires air/air","0020266262","Contact sec UI VivAir SDH20",32,0.02]
["Fumisterie","Accessoires","0010033464","Clapet anti-retour pour C(10)3",63,0.01]
["Chaudières","Accessoires","0010025451","Filtre magnétique",197,0.01]
["Fumisterie","Accessoires","0010031045","Kit racc. cheminée B23p / C93",215,0.01]
["Fumisterie","Accessoires","0020277303","Kit raccordement C(10)3 80/125",113,0.01]
["Chaudières","Accessoires","0020170592","Pompe de recirculation",463,0.42]
["Fumisterie","Ventouses","0010031039","Kit ventouse avec coude 60/100",88,0.01]
["Fumisterie","Accessoires","0010031040","Ventouse télesc. +coude 60/100",139,0.01]
["Chauffe-eau thermodynamique","Chauffe-eau thermodynamique","0010028216","Magna Aqua 100/3",3000,6.67]
["Régulation","Accessoires","0020282697","MiLink V3 Clic Express (24 V)",176,0.12]
["Régulation","Accessoires","0020261008","MiLink V3 eBus (230 V)",176,0.12]
["Régulation","Régulateurs","0020260971","MiPro Sense ",268,0.12]
["Régulation","Régulateurs","0020260979","MiPro Sense radio",475,0.12]
["Régulation","Accessoires","0020260982","Commande déportée MiPro Sense",264,0.12]
["Régulation","Accessoires","0020260988","Commande déport. MiPro Sense R",359,0.12]
["Régulation","Régulateurs","0020260994","MiSet",177,0.12]
["Régulation","Régulateurs","0020261007","MiSet radio",381,0.12]
["Chaudières","Accessoires","0010025488","Panneau acoustique anti-vibra",59,0.01]
["Climatisation","Accessoires air/air","0020107441","Support mural VivAir 2,5 & 3,5",73,0.01]
["Chaudières","Kits de raccordement et remplacement","0010025446","Tubulures Thema Cds - Mira",173,0.01]
["Climatisation","Unités extérieures air/air","0010022649","UE mono VivAir SDH20-025NWO",760,6.67]
["Climatisation","Unités extérieures air/air","0010022650","UE mono VivAir SDH20-035NWO",865,6.67]
["Climatisation","Unités extérieures air/air","0010022651","UE mono VivAir SDH20-050NWO",1448,6.67]
["Climatisation","Unités extérieures air/air","0010022652","UE mono VivAir SDH20-065NWO",2074,6.67]
["Climatisation","Unités extérieures air/air","0010022672","UE multi VivAir SDH20-040MC2NO",1614,6.67]
["Climatisation","Unités extérieures air/air","0010022673","UE multi VivAir SDH20-050MC2NO",1962,6.67]
["Climatisation","Unités extérieures air/air","0010022674","UE multi VivAir SDH20-070MC3NO",2880,6.67]
["Climatisation","Unités extérieures air/air","0010022675","UE multi VivAir SDH20-080MC4NO",3890,6.67]
["Climatisation","Unités intérieures air/air","0010022696","UI VivAir SDH20-020NWI",441,1.67]
["Climatisation","Unités intérieures air/air","0010022697","UI VivAir SDH20-025NWI",466,1.67]
["Climatisation","Unités intérieures air/air","0010022698","UI VivAir SDH20-035NWI",530,1.67]
["Climatisation","Unités intérieures air/air","0010022699","UI VivAir SDH20-050NWI",746,1.67]
["Climatisation","Unités intérieures air/air","0010022700","UI VivAir SDH20-065NWI",1021,1.67]
["Chaudières","Murales Condensation","0010025209","IsoMax Condens 35 GN/P",5003,5]
["Chaudières","Murales Condensation","0010025112","ThemaPlus H-Condens 30 GN",3867,5]
["Chaudières","Murales Condensation","0010025113","ThemaPlus H-Condens 36 GN",4236,5]
["Pompes à chaleur","Unités extérieures air/eau","0010031692","GeniaAir Max 4 - 230 V",6494,6.67]
["Pompes à chaleur","Unités extérieures air/eau","0010031693","GeniaAir Max 5 - 230 V",7200,6.67]
["Pompes à chaleur","Unités extérieures air/eau","0010031695","GeniaAir Max 8 - 230 V",9726,6.67]
["Pompes à chaleur","Unités extérieures air/eau","0010031696","GeniaAir Max 12 - 230 V",11689,6.67]
["Pompes à chaleur","Unités extérieures air/eau","0010031697","GeniaAir Max 12 - 400 V",12057,6.67]
["Pompes à chaleur","Unités extérieures air/eau","0010031698","GeniaAir Max 15 - 230 V",12397,6.67]
["Pompes à chaleur","Unités extérieures air/eau","0010031699","GeniaAir Max 15 - 400 V",12788,6.67]
["Pompes à chaleur","Unités intérieures air/eau","0010036670","GeniaSet Max colonne hydr.",4051,5]
["Pompes à chaleur","Accessoires air/eau","0010031650","Interface GeniaAir Max HPIM SD",266,0.12]
["Pompes à chaleur","Accessoires air/eau","0010027975","Kit découp. GeniaSet Max 12-15",672,0.42]
["Pompes à chaleur","Accessoires air/eau","0010027983","Kit découp. GeniaSet Max 4-8",612,0.42]
["Pompes à chaleur","Accessoires air/eau","0010027977","Kit rac. GeniaAir Max à sertir",93,0.01]
["Pompes à chaleur","Accessoires air/eau","0010027990","Kit rac. à visser GeniaAir M.",105,0.01]
["Pompes à chaleur","Accessoires air/eau","0010027980","Kit rac. GeniaSet Max à sertir",67,0.01]
["Pompes à chaleur","Unités intérieures air/eau","0010023615","Module mural - GeniaAir Max",2500,0.42]
["Pompes à chaleur","Accessoires air/eau","0010027985","Réhausse anti-neige (+plots)",401,0.01]
["Pompes à chaleur","Accessoires air/eau","0010030976","Vase exp. primaire 2 litres",71,0.01]
["Chauffe-eau thermodynamique","Chauffe-eau thermodynamique","0010026824","Magna Aqua 150/3",3210,6.67]
["Chauffe-eau thermodynamique","Chauffe-eau thermodynamique","0010026830","Magna Aqua 150/3 Optigaz",3300,6.67]
["Pompes à chaleur","Accessoires air/eau","0010034127","Ballon de découplage 45 litres",627,5]
["Régulation","Accessoires","0020231681","Coupleur Bus pour cascade PAC",127,0.12]
["Solaire","Capteurs pressurisés","0010038496","Capteur HelioPlan SRH 2.3/2",1246,6.67]
["Chaudières","Kits de raccordement et remplacement","0010025489","Cache tubulures magnét Thema",49,0.01]
["Chaudières","Kits de raccordement et remplacement","0010025444","Tubulures Iso Cds - Niagara C",173,0.01]
["Chaudières","Kits de raccordement et remplacement","0010025448","Tubulures Thema Cds - V,DD,CH",173,0.01]
["Chaudières","Murales Condensation","0010031851","ThemaFast M-Condens  26 GN",2913,5]
["Chaudières","Murales Condensation","0010031852","ThemaFast M-Condens  31 GN",3282,5]
["Chaudières","Murales Condensation","0010031853","ThemaPlus M-Condens 26 GN",3088,5]
["Chaudières","Murales Condensation","0010031854","ThemaPlus M-Condens 31 GN",3456,5]
["Chaudières","Murales Condensation","0010031850","IsoTwin M-Condens 26 GN",4058,5]
["Fumisterie","Accessoires","0010034026","Dispositif antirefoulemt 3 CEp",45,0.01]
["Fumisterie","Accessoires","0010034030","Kit fumisterie M-Condens remp.",170,0.01]
["Fumisterie","Accessoires","0010034031","Kit fumisterie M-Condens neuf",161,0.02]
["Fumisterie","Accessoires","0010037200","Coude avec trappe visite 3CEp",118,0.01]
["Fumisterie","Accessoires","0010036846","Bouchon de sécurité H-Flex",50,0.01]
["Chaudières","Kits de raccordement et remplacement","0010040209","Plaque de raccord Thema/Semia",173,0.01]
["Chaudières","Kits de raccordement et remplacement","0010040211","Plaque de raccordmnt HelioTwin",182,0.01]
["Chaudières","Kits de raccordement et remplacement","0010040212","Plaque de raccordement DuoMax",232,0.01]
["Chaudières","Kits de raccordement et remplacement","0010040213","Plaque raccord IsoTwin/IsoMax",152,0.01]
["Chaudières","Kits de raccordement et remplacement","0020220090","Cache-tubulures ThemaClassic",42,0.01]
["Chaudières","Murales Condensation","0010025208","IsoMax Condens 31 GN/P",4761,5]
["Chaudières","Murales Condensation","0010025210","IsoTwin Condens 26 GN/P",4101,5]
["Chaudières","Murales Condensation","0010025212","IsoTwin Condens 31 GN/P",4469,5]
["Chaudières","Murales Condensation","0010025107","ThemaPlus Condens 26 GN/P",3132,5]
["Chaudières","Murales Condensation","0010025109","ThemaPlus Condens 31 GN/P",3499,5]
["Chaudières","Murales Condensation","0010025111","ThemaPlus Condens 36 GN/P",3867,5]
["Chaudières","Murales Condensation","0010025100","Thema AS Condens 15 GN/P",2693,5]
["Chaudières","Murales Condensation","0010025101","Thema AS Condens 25 GN/P",2943,5]
["Chaudières","Kits de changement de gaz","0020301013","Kit propane Thema BN R1",61,0.01]
["Climatisation","Accessoires air/air","0010039938","Accessoire WiFi UI VivAir",95,0.12]
["Régulation","Accessoires","0020222637","Sonde ballon/chauff connecteur",30,0.02]
["Solaire","Capteurs autovidangeables","0010038524","Capteur HelioPlan SRDV 2.3/2",1399,6.67]
["Solaire","Capteurs autovidangeables","0010038528","Capteur HelioPlan SRD 2.3/2",1399,6.67]
["Solaire","Capteurs pressurisés","0010038515","Capteur HelioPlan SRV 2.3/2",1432,6.67]
["Solaire","Capteurs pressurisés","0010038517","Capteur HelioPlan SRH 2.3/2",1432,6.67]
["Solaire","Accessoires","0010033835","Kit sonde racc. 2 capteurs SRD",66,0.02]
["Solaire","Accessoires","0010033811","Kit racc hydr pr capteur H",100,0.02]
["Photovoltaïque","Kit complet","0010041885","Kit 1 module sur-toiture tuile",1330,0.36]
["Photovoltaïque","Kit complet","0010041886","Kit 2 module sur-toiture tuile",2056,0.7]
["Photovoltaïque","Kit complet","0010041879","Kit 1 mod. sur-toiture ardoise",1330,0.36]
["Photovoltaïque","Kit complet","0010041880","Kit 2 mods sur-toiture ardoise",2056,0.7]
["Photovoltaïque","Kit complet","0010040130","Kit 1 module toit terrasse",1231,0.36]
["Photovoltaïque","Kit complet","0010040131","Kit 2 modules toit terrasse",2022,0.7]
["Photovoltaïque","Kit complet","0010040132","Kit 1 module Intégration tuile",1950,0.5]
["Photovoltaïque","Kit complet","0010040133","Kit 2 modules intégra tuile",3150,0.9]
["Photovoltaïque","Kit complet","0010040138","Kit 1 mod. Intégration ardoise",1950,0.5]
["Photovoltaïque","Kit complet","0010040139","Kit 2 mod. Intégration ardoise",3150,0.9]
["Photovoltaïque","Accessoires","0010040129","Coffret elec ac compt. d'E",594,0.12]
["Climatisation","Unités extérieures air/air","0010044021","UEmono VivAirTek SDHLD1-025NWO",614,6.67]
["Climatisation","Unités extérieures air/air","0010044022","UEmono VivAirTek SDHLD1-030NWO",676,6.67]
["Climatisation","Unités intérieures air/air","0010044040","UI VivAir Tek SDHLD1-025NWI ",376,1.67]
["Climatisation","Unités intérieures air/air","0010044041","UI VivAir Tek SDHLD1-030NWI ",413,1.67]
["Climatisation","Unités intérieures air/air","0010022708","UIcons.VivAir SDH19/20-035NMFI",1187,1.67]
["Climatisation","Unités intérieures air/air","0010022707","Uicass VivAir SDH19/20-035NMKI",1105,1.67]
["Climatisation","Accessoires air/air","0020251956","Façade UI SDH19/20-035NMKI",261,0.03]
["Chaudières","Sol Gaz Condensation","0010040732","Duomax Condens F3090 pas régul",4967,5]
["Chaudières","Murales Condensation","0010025102","ThemaFast Condens 26 GN/P",2965,5]
["Chaudières","Murales Condensation","0010025104","ThemaFast Condens 31 GN/P",3334,5]
["Chaudières","Murales Condensation","0010025106","ThemaFast Condens 36 GN/P",3702,5]
["Chaudières","Murales Condensation","0010025153","ThemaFast H-Condens 30 GN",3702,5]
["Chaudières","Murales Condensation","0010025154","ThemaFast H-Condens 36 GN",4071,5]
["Chauffe Eau / Chauffe-bain","Accessoires","0010044876","Kit flexible universel NF",59,0.09]
["Régulation","Régulateurs","0010041872","Exacontrol Select ",89,0.12]
["Régulation","Régulateurs","0010035735","MiGo Select ",339,0.12]
["Photovoltaïque","Kit complet","0010046156","Kit 1 mod toit terr 1X330W /2",1009,0.36]
["Photovoltaïque","Kit complet","0010046157","Kit 2 mod toit terr 2X330W /2",1576,0.7]
["Photovoltaïque","Accessoires","0010046158","Bac fix V2 toit terr CKA49",263,0.01]
["Photovoltaïque","Accessoires","0010046159","Rail fix panneau sur bac CKA47",16,0.01]
["Photovoltaïque","Accessoires","0010046160","Vis de fix rail sur bac CKA48",68,0.01]
["Photovoltaïque","Accessoires","0010046161","Cable mise a terre 6mm² CPC09",5,0.01]
["Photovoltaïque","Accessoires","0010046162","Connecteur pr SM300/700 - E194",34,0.01]
["Photovoltaïque","Accessoires","0010046163","Vis fix ondul au rail - QE06",31,0.01]
["Photovoltaïque","Accessoires","0010046164","Kit fixation onduleur QE11",15,0.01]
["Photovoltaïque","Accessoires","0010046165","Micro-ondul M300W AC SYST-M300",468,0.12]
["Photovoltaïque","Accessoires","0010046166","Micro-ondul M700W AC SYST-M700",703,0.12]
["Photovoltaïque","Accessoires","0010046167","Kit de compat micro-onduleur",46,0.12]
["Chauffe Eau / Chauffe-bain","Kits de raccordement et remplacement","0010044877","Opalia C vers Bayard",35,0.01]
["Chauffe Eau / Chauffe-bain","Kits de raccordement et remplacement","0010044878","Kit Opalia C vers LM 25-26",35,0.01]
["Chauffe Eau / Chauffe-bain","Kits de raccordement et remplacement","0010044879","Opalia C vers SD27",35,0.01]
["Régulation","Accessoires","0010037345","MiGo Link ",171,0.12]
["Pompes à chaleur","Unités extérieures air/eau","0010038671","GeniaAir Tek 4 - 230 V",3486,6.67]
["Pompes à chaleur","Unités extérieures air/eau","0010038672","GeniaAir Tek 6 - 230 V",4394,6.67]
["Pompes à chaleur","Unités extérieures air/eau","0010038673","GeniaAir Tek 8 - 230 V",6216,6.67]
["Pompes à chaleur","Unités extérieures air/eau","0010038674","GeniaAir Tek 10 - 230 V",6664,6.67]
["Pompes à chaleur","Unités intérieures air/eau","0010038166","GeniaSet Tek - 1 Zone",5117,5]
["Pompes à chaleur","Unités intérieures air/eau","0010038167","GeniaSet Tek - 2 Zones",6340,5]
["Pompes à chaleur","Unités intérieures air/eau","0010038171","Module mural Tek équipé",3332,0.42]
["Pompes à chaleur","Unités intérieures air/eau","0010038172","Module mural Tek hybride",2974,0.42]
["Pompes à chaleur","Accessoires air/eau","0010038387","Kit rac. complet GeniaSet Tek",160,0.01]
["Pompes à chaleur","Accessoires air/eau","0010038389","Kit rac. standard GeniaSet Tek",113,0.01]
["Pompes à chaleur","Accessoires air/eau","0010045533","Kit rac. plafond bas GS Tek",357,0.01]
["Pompes à chaleur","Accessoires air/eau","0010038397","Anode à CI - GeniaSet Tek",204,0.01]
["Régulation","Accessoires","0010048536","Superposition Clic Express",6,0.01]
["Régulation","Accessoires","0010040290","Alimentation 24V MiGo Link",69,0.02]
["Régulation","Accessoires",8000024513,"Carte interf. eBus casc. Chaud",96,0.12]
["Pompes à chaleur ","Accessoires air/eau",8000015076,"Ballon tampon WN RW 50/3 B",615,5]
["Régulation","Accessoires","0010039990","Module Z 20 C",164,0.42]
["Kit 3CEp (C43p)",null,"0020281994","Kit 3CEp (C43p)",160,0.04]
["Bouches BAZ",null,"0010019115","Bouche BAZ Pilot F5 - 135 + Carte Option",555,0.95]
["Bouches BAZ",null,"0010019116","Bouche BAZ Pilot F4 - 120 + Carte Option",555,0.95]
["Bouches BAZ",null,"0010019117","Bouche BAZ Pilot F3 - 105 + Carte Option",555,0.95]
["Bouches BAZ",null,"0010019118","Bouche BAZ Pilot F2 - 90 + Carte Option",555,0.95]
["Solaire",null,"0010011561","Kit sonde racc. pour 2 SRDV sur toiture",164,0.04]
["Solaire",null,"0010011562","Kit sonde racc. pour 3 SRDV sur toiture",228,0.06]
["Solaire",null,"0010011563","Kit sonde racc. pour 2 SRDV terr./integ.",164,0.04]
["Solaire",null,"0010011564","Kit sonde racc. pour 3 SRDV terr./integ.",228,0.06]
["Solaire",null,"0010047797","Kit HelioPV 1 module toit terrasse-1X330W - V2 avec bac",1272,0.37]
["Solaire",null,"0010047798","Kit HelioPV 1 module toit terrasse-1X330W - V2 avec bac",2102,0.72]
["PAC","Mise en service","0010028531","Mise en service GeniaAir monobloc (à commander sur e-Shop)",300]
["PAC","Mise en service","0010028532","Mise en service GeniaAir Split, GeniaAir Tek (à commander sur e-Shop)",350]
["PAC","Mise en service","0010028533","Mise en service VivAir monosplit (à commander sur e-Shop)",280]
["PAC","Mise en service","0010028534","Mise en service VivAir multisplit 2 unités intérieures (à commander sur e-Shop)",380]
["PAC","Mise en service","0010028535","Mise en service VivAir multisplit 3 unités intérieures (à commander sur e-Shop)",450]
["PAC","Mise en service","0010028536","Mise en service VivAir multisplit 4 unités intérieures (à commander sur e-Shop)",530]

{"sheet":"BDD_Acc_Ch","index":4,"n_rows":68,"n_cols":11,"rows_kept":68,"cut":false,"hidden":true,"merged":[[1,3,1,5],[4,1,5,2]]}
[null,"Logiciel PAC_2020 v2"]
[null,null,null,{"$f":"Calculs!L93","v":"INSTALLATIONS ET ACCESSOIRES pour la gamme BDD_G5 : -------------"},null,null,"HeBus-B-D"]
[null,"02/08/2022",null,null,null,null,1,2,3,4]
[null,null,null,null,null,"Schéma","Semia / Thema","IsoTwin / IsoMAx","DuoMax"]
[null,"Vers PARAMETRAGE",null,null,null,"Appoint","Chaudière","Chaudière","Chaudière"]
[null,null,null,null,null,"Mode gestion","Simultané optimisé","Simultané optimisé","Simultané optimisé"]
[null,null,null,null,null,"ECS"]
[null,null,null,null,null,{"$f":"Calculs!D39","v":""}]
[null,null,null,null,null,{"$f":"Calculs!D40","v":""}]
[null,null,null,null,null,{"$f":"Calculs!D41","v":""}]
[null,null,null,null,null,{"$f":"Calculs!D42","v":""}]
[null,null,null,null,null,{"$f":"Calculs!D43","v":""}]
[null,null,null,null,null,"."]
[null,null,null,"Réf.","Dénomination","PU HT"]
[1,"PAC","Obligatoire",".","Accessoires Accessoires chaudière : Ventouse horizontale Ø 60/100 et autre","",".",".",".",".","."]
[null,null,"Oui","0010040209",{"$f":"VLOOKUP($D16,MATRICE_VA,2,FALSE)","v":"Plaque de raccord Thema/Semia"},{"$f":"VLOOKUP($D16,MATRICE_VA,3,FALSE)","v":173},1]
[null,null,"Oui","0020210110",{"$f":"VLOOKUP($D17,MATRICE_VA,2,FALSE)","v":"Douilles courtes Semia-Thema"},{"$f":"VLOOKUP($D17,MATRICE_VA,3,FALSE)","v":22},1]
[null,null,"Oui","0010040212",{"$f":"VLOOKUP($D18,MATRICE_VA,2,FALSE)","v":"Plaque de raccordement DuoMax"},{"$f":"VLOOKUP($D18,MATRICE_VA,3,FALSE)","v":232},null,null,1]
[null,null,"Oui","0010040213",{"$f":"VLOOKUP($D19,MATRICE_VA,2,FALSE)","v":"Plaque raccord IsoTwin/IsoMax"},{"$f":"VLOOKUP($D19,MATRICE_VA,3,FALSE)","v":152},null,1]
[null,null,"Oui","0010031039",{"$f":"VLOOKUP($D20,MATRICE_VA,2,FALSE)","v":"Kit ventouse avec coude 60/100"},{"$f":"VLOOKUP($D20,MATRICE_VA,3,FALSE)","v":88},1,1,1]
[]
[]
[]
[]
[]
[]
[]
[null,"PAC","Obligatoire",".","Accessoires Accessoires chaudière : Ventouse verticale Ø 60/100 et autre","",".",".",".",".","."]
[null,null,"Oui","0010040209",{"$f":"VLOOKUP($D29,MATRICE_VA,2,FALSE)","v":"Plaque de raccord Thema/Semia"},{"$f":"VLOOKUP($D29,MATRICE_VA,3,FALSE)","v":173},1]
[null,null,"Oui","0020210110","Douilles courtes Semia-Thema",22,1]
[null,null,"Oui","0010040212","Plaque de raccordement DuoMax",232,null,null,1]
[null,null,"Oui","0010040213","Plaque raccord IsoTwin/IsoMax",152,null,1]
[null,null,"Oui","0020257015","Buse verticale cds 60/100",42,1,1,1]
[null,null,"Ajustez les quantités","0020230604","Terminal toit. 60/100 noir",165,1,1,1]
[null,null,"Ajustez les quantités","0020230605","Terminal toit. 60/100 brique",165,1,1,1]
[]
[]
[]
[]
[]
[null,"PAC","Obligatoire",".","Accessoires Accessoires chaudière : Ventouse horizontale Ø 80/125 et autre","",".",".",".",".","."]
[null,null,"Oui","0010040209",{"$f":"VLOOKUP($D42,MATRICE_VA,2,FALSE)","v":"Plaque de raccord Thema/Semia"},{"$f":"VLOOKUP($D42,MATRICE_VA,3,FALSE)","v":173},1]
[null,null,"Oui","0020210110","Douilles courtes Semia-Thema",22,1]
[null,null,"Oui","0010040212","Plaque de raccordement DuoMax",232,null,null,1]
[null,null,"Oui","0010040213","Plaque raccord IsoTwin/IsoMax",152,null,1]
[null,null,"Oui","0010031033","Buse sortie verticale 80/125",51,1,1,1]
[null,null,"Oui","0020257023","Coude rallonge cds 87° 80/125",50,1,1,1]
[null,null,"Oui","0020257018","Terminal horizontal cds 80/125",165,1,1,1]
[]
[]
[]
[]
[]
[null,"PAC","Obligatoire",".","Accessoires Accessoires chaudière : Ventouse verticale Ø 80/125 et autre","",".",".",".",".","."]
[null,null,"Oui","0010040209",{"$f":"VLOOKUP($D55,MATRICE_VA,2,FALSE)","v":"Plaque de raccord Thema/Semia"},{"$f":"VLOOKUP($D55,MATRICE_VA,3,FALSE)","v":173},1]
[null,null,"Oui","0020210110","Douilles courtes Semia-Thema",22,1]
[null,null,"Oui","0010040212","Plaque de raccordement DuoMax",232,null,null,1]
[null,null,"Oui","0010040213","Plaque raccord IsoTwin/IsoMax",152,null,1]
[null,null,"Oui","0020276091","Buse verticale cds 80/125",{"$f":"VLOOKUP($D59,MATRICE_VA,3,FALSE)","v":42},1,1,1]
[null,null,"Ajustez les quantités","0020257016","Terminal toit. noir cds 80/125",165,1,1,1]
[null,null,"Ajustez les quantités","0020257017","Terminal toit.brique cds80/125",165,1,1,1]
[]
[]
[]
[]
[]
[null,"PAC","Obligatoire",".","Message d'erreur","",".",".","."]
[null,null,null,null,"Veuillez modifier la selection",null,1,1,1]

{"sheet":"BDD_G4","index":5,"n_rows":752,"n_cols":49,"rows_kept":752,"cut":false,"hidden":true,"merged":[[1,3,1,5],[4,1,5,2]]}
[]
[null,null,null,{"$f":"Calculs!J93","v":"INSTALLATIONS ET ACCESSOIRES pour la gamme BDD_G4 : GeniaAir Tek"},null,null,"Q-commun","EI-commun","commun-EI","commun","H-EI-commun","H-commun-EI","H-commun","Hext-commun-EI","Hext-commun",null,null,null,null,null,null,null,null,null,"D","D2","DM","B-D","B-D2","B-D3","B-M","B-M2","B-M3","B-DM","B-D2M","B-DM2","Q-D","Q-D2","Q-DM","Q-B-D","Q-B-D2","Q-B-D3","Q-B-M","Q-B-M2","Q-B-M3","Q-B-DM","Q-B-D2M","Q-B-DM2","Cascade de PAC"]
[null,null,null,null,null,null,1,2,3,4,5,6,7,8,9,null,null,null,null,null,null,null,null,null,{"$f":"COLUMN()-24","v":1},null,null,{"$f":"COLUMN()-24","v":4},5,6,7,8,9,10,11,12,13,null,null,{"$f":"COLUMN()-24","v":16},17,18,19,20,21,22,23,24]
[null,null,null,null,{"$f":"\"Recherche la configuration >> \"&Calculs!$C$2020&\" <<  =>\"","v":"Recherche la configuration >> Colonne <<  =>"},"Schéma","Colonne","Ballon ECS avant Bouteille","Ballon ECS aprés Bouteille","Chauffage Seul","Hybride et ballon ECS avant Bouteille","Hybride et ballon ECS aprés Bouteille","Hybride","Hybride non Ebus et ballon ECS aprés Bouteille","Hybride non Ebus chauffage Seul",null,null,null,null,null,null,null,null,null,"circuit Direct","2 circuits directs","circuit direct et mélangé","circuit direct sur bouteille","2 circuits directs sur bouteille","3 circuits directs sur bouteille","circuit mélangé sur bouteille","2 circuits mélangés sur bouteille","3 circuits mélangés sur bouteille","circuit direct et mélangé sur bouteille","2 circuits directs et 1 mélangé sur bouteille","1 circuit direct et 2 mélangés sur bouteille","circuit Direct","2 circuits directs","circuit direct et mélangé","circuit direct sur bouteille","2 circuits directs sur bouteille","3 circuits directs sur bouteille","circuit mélangé sur bouteille","2 circuits mélangés sur bouteille","3 circuits mélangés sur bouteille","circuit direct et mélangé sur bouteille","2 circuits directs et 1 mélangé sur bouteille","1 circuit direct et 2 mélangés sur bouteille","Nombre de PAC\nvaleur à multipliers au accessoires"]
[null,"Vers PARAMETRAGE",null,null,null,"Appoint","Appoint interne","Electrique","Electrique","Electrique","Chaudière neuve","Chaudière neuve","Chaudière neuve","Chaudière existante","Chaudière existante",null,null,null,null,null,null,null,null,null,null,null,null,null,null,null,null,null,null,null,null,null,null,null,null,null,null,null,null,null,null,null,null,null,{"$f":"_xlfn.NUMBERVALUE(Calculs!$C$2179)","v":1}]
[null,null,null,null,{"$f":"\"Recherche la configuration >> \"&Calculs!G2086&\" <<  =>\"","v":"Recherche la configuration >> Q-B-D <<  =>"},"Mode gestion","Simultané","Simultané","Simultané","Simultané","Simultané optimisé","Simultané optimisé","Simultané optimisé","Simultané optimisé","Simultané optimisé"]
[null,null,null,null,null,"ECS","Var. impossible","Var. possible","Var. possible","Var. impossible","Var. possible","Var. possible","Var. impossible","Var. possible","Var. impossible"]
[null,null,null,null,null,{"$f":"Calculs!D34","v":"Régulation :"},"Var. possible","Var. possible","Var. possible","Var. possible","Var. possible","Var. possible","Var. possible","Var. possible","Var. possible"]
[null,null,null,null,"Dénomination de la colonne",{"$f":"Calculs!D35","v":"Connectivité :"},"Var. possible","Var. possible","Var. possible","Var. possible","Var. possible","Var. possible","Var. possible","Var. possible","Var. possible"]
[null,null,null,null,"Genia Hybrid Tek",{"$f":"Calculs!D36","v":"Instalation hydraulique :"},"Var. possible","Var. possible","Var. possible","Var. possible","Var. possible","Var. possible","Var. possible","Var. possible","Var. possible"]
[null,null,null,null,"Dénomination de la colonne",{"$f":"Calculs!D37","v":"Kit de raccordements :"},"Var. possible","Var. impossible","Var. impossible","Var. impossible","Var. impossible","Var. impossible","Var. impossible","Var. impossible","Var. impossible"]
[null,null,null,null,"GeniaSet Tek",{"$f":"Calculs!D38","v":"Supports unité extérieure :"},"Var. possible","Var. possible","Var. possible","Var. possible","Var. possible","Var. possible","Var. possible","Var. possible","Var. possible"]
[null,null,null,null,null,"."]
[null,null,null,"Réf.","Dénomination","PU HT"]
[null,null,null,".","Pompes à chaleur de la gamme",".",".",".",".",".",".",".",".",".","."]
[null,null,null,"0010038671","GeniaAir Tek 4 230 V",{"$f":"VLOOKUP(D16,MATRICE_VA,3,FALSE)","v":3486},1,1,1,1,1,1,1,1,1,null,null,null,null,null,null,null,null,null,null,null,null,null,null,null,null,null,null,null,null,null,null,null,null,null,null,null,null,null,null,null,null,null,1]
[null,null,null,"0010038672","GeniaAir Tek 6 230 V",{"$f":"VLOOKUP(D17,MATRICE_VA,3,FALSE)","v":4394},1,1,1,1,1,1,1,1,1,null,null,null,null,null,null,null,null,null,null,null,null,null,null,null,null,null,null,null,null,null,null,null,null,null,null,null,null,null,null,null,null,null,1]
[null,null,null,"0010038673","GeniaAir Tek 8 230 V",{"$f":"VLOOKUP(D18,MATRICE_VA,3,FALSE)","v":6216},1,1,1,1,1,1,1,1,1,null,null,null,null,null,null,null,null,null,null,null,null,null,null,null,null,null,null,null,null,null,null,null,null,null,null,null,null,null,null,null,null,null,1]
[null,null,null,"0010038674","GeniaAir Tek 10 230 V",{"$f":"VLOOKUP(D19,MATRICE_VA,3,FALSE)","v":6664},1,1,1,1,1,1,1,1,1,null,null,null,null,null,null,null,null,null,null,null,null,null,null,null,null,null,null,null,null,null,null,null,null,null,null,null,null,null,null,null,null,null,1]
[]
[]
[]
[]
[]
[]
[]
[]
[]
[]
[null,"PAC","Puissance",".",{"$f":"Paramétrage!L158","v":"Appoint électrique double service"},".",".",".",".",".",null,null,null,null,"."]
[null,null,5.5,"0010038171",{"$f":"VLOOKUP(D31,MATRICE_VA,2,FALSE)","v":"Module mural Tek équipé"},{"$f":"VLOOKUP(D31,MATRICE_VA,3,FALSE)","v":3332},null,1,1,1,null,null,null,null,null,null,null,null,null,null,null,null,null,null,null,null,null,null,null,null,null,null,null,null,null,null,null,null,null,null,null,null,null,null,null,null,null,null,1]
[]
[]
[]
[]
[]
[]
[]
[]
[]
[]
[]
[]
[]
[null,"PAC","Puissance",".",{"$f":"Paramétrage!M158","v":0},".",".",".",".",".",null,null,null,null,"."]
[]
[]
[]
[]
[]
[]
[]
[]
[]
[]
[]
[]
[]
[]
[null,null,"Puissance",".","Chaudière",".",".",".",".",".",null,null,null,null,"."]
[null,null,null,null,"chaudière",0,null,null,null,null,1,1,1]
[null,null,null,".","Accessoires chaudière",".",".",".",".",".",".",".",".",".","."]
["BDD_Acc_Ch"]
[]
[]
[]
[]
[]
[]
[]
[]
[]
[]
[]
[null,"PAC","Obligatoire",".","Préparateur ECS",".",".",".",".",".",null,null,null,null,"."]
[]
[]
[]
[]
[]
[]
[]
[]
[]
[]
[]
[]
[]
[]
[null,"PAC","Obligatoire",".","Accessoires hydrauliques et électriques",".",".",".",".",".",null,null,null,null,"."]
[null,null,"Non","0010038397",{"$f":"VLOOKUP(D91,MATRICE_VA,2,FALSE)","v":"Anode à CI - GeniaSet Tek"},{"$f":"VLOOKUP(D91,MATRICE_VA,3,FALSE)","v":204},1]
[null,null,"Oui","0010038172","Module hydraulique mural GeniaAir Tek pour systèmes hybrides",{"$f":"VLOOKUP(D92,MATRICE_VA,3,FALSE)","v":2974},null,null,null,null,1,1,1,1,1]
[null,null,"Oui","0020139896","Carte interface eBus",{"$f":"VLOOKUP(D93,MATRICE_VA,3,FALSE)","v":96},null,null,null,null,1,1,1]
[]
[]
[]
[]
[]
[]
[]
[]
[]
[]
[]
[]
[]
[]
[]
[]
[]
[]
[]
[]
[]
[]
[]
[]
[]
[]
[]
[]
[]
[]
[]
[]
[]
[]
[]
[]
[]
[]
[]
[]
[]
[]
[]
[]
[]
[]
[]
[]
[]
[]
[]
[]
[]
[]
[]
[]
[]
[]
[]
[]
[]
[]
[]
[]
[]
[]
[]
[]
[]
[]
[]
[]
[]
[]
[]
[]
[]
[]
[]
[]
[]
[]
[]
[]
[]
[]
[]
[]
[]
[]
[]
[]
[]
[]
[]
[]
[]
[null,null,"Oui","0010038166",{"$f":"VLOOKUP($D191,MATRICE_VA,2,FALSE)","v":"GeniaSet Tek - 1 Zone"},{"$f":"VLOOKUP(D191,MATRICE_VA,3,FALSE)","v":5117},null,null,null,null,null,null,null,null,null,null,null,null,null,null,null,null,null,null,null,null,null,null,null,null,null,null,null,null,null,null,1,1,null,1,1,1,1,1,1,1,1,1]
[null,null,"Oui","0010038167","GeniaSet Tek - 2 Zones",6340,null,null,null,null,null,null,null,null,null,null,null,null,null,null,null,null,null,null,null,null,null,null,null,null,null,null,null,null,null,null,null,null,1]
[null,null,"Ajustez les quantités","0010039990",{"$f":"VLOOKUP(D193,MATRICE_VA,2,FALSE)","v":"Module Z 20 C"},null,null,null,null,null,null,null,null,null,null,null,null,null,null,null,null,null,null,null,null,1,null,null,null,null,null,null,null,null,null,null,null,1]
[]
[]
[null,null,"Ajustez les quantités","A prévoir","Zone 1 Circulateur (après bouteille ou ballon tampon)","-",null,null,null,null,null,null,null,null,null,null,null,null,null,null,null,null,null,null,null,null,null,1,1,1,null,null,null,1,1,1,null,null,null,null,null,1,null,null,null,null,1,1]
[null,null,"Ajustez les quantités","A prévoir","Zone 2 Circulateur (après bouteille ou ballon tampon)","-",null,null,null,null,null,null,null,null,null,null,null,null,null,null,null,null,null,null,null,null,null,null,1,1,null,null,null,null,1,null,null,null,null,null,null,1,null,null,null,null,1]
[null,null,"Ajustez les quantités","A prévoir","Zone 3 Circulateur (après bouteille ou ballon tampon)","-",null,null,null,null,null,null,null,null,null,null,null,null,null,null,null,null,null,null,null,null,null,null,null,1,null,null,null,null,null,null,null,null,null,null,null,1]
[null,null,"Ajustez les quantités","A prévoir","Zone 1 Circulateur et vanne 3 voies motorisées (230 V)","-",null,null,null,null,null,null,null,null,null,null,null,null,null,null,null,null,null,null,null,null,null,null,null,null,1,1,1,null,null,null,null,null,null,null,null,null,1,1,1]
[null,null,"Ajustez les quantités","A prévoir","Zone 2 Circulateur et vanne 3 voies motorisées (230 V)","-",null,null,null,null,null,null,null,null,null,null,null,null,null,null,null,null,null,null,null,null,null,null,null,null,null,1,1,1,null,1,null,null,null,null,null,null,null,1,1,null,null,1]
[null,null,"Ajustez les quantités","A prévoir","Zone 3 Circulateur et vanne 3 voies motorisées (230 V)","-",null,null,null,null,null,null,null,null,null,null,null,null,null,null,null,null,null,null,null,null,null,null,null,null,null,null,1,null,1,1,null,null,null,null,null,null,null,null,1,null,1,1]
[]
[]
[]
[]
[]
[]
[]
[]
[]
[]
[]
[]
[]
[]
[]
[]
[]
[]
[]
[]
[]
[]
[]
[]
[]
[]
[]
[]
[]
[]
[]
[]
[]
[]
[]
[]
[]
[]
[]
[]
[]
[]
[]
[]
[]
[]
[]
[]
[]
[]
[]
[]
[]
[]
[]
[]
[]
[]
[]
[]
[]
[]
[]
[]
[]
[]
[]
[]
[]
[]
[]
[]
[]
[]
[]
[]
[]
[]
[]
[]
[]
[]
[]
[]
[]
[]
[]
[]
[]
[null,"PAC","Obligatoire",".",{"$f":"Calculs!J$95","v":"Accessoires ECS : Chaudière seule ou électrique"},{"$f":"Calculs!K$95","v":"."},".",".",".",".",null,null,null,null,"."]
[]
[]
[]
[]
[]
[]
[]
[]
[]
[]
[null,"PAC","Obligatoire",".",{"$f":"Calculs!J$96","v":"Accessoires ECS : Ballon ECS 200 l PAC"},{"$f":"Calculs!K$96","v":"."},".",".",".",".",null,null,null,null,"."]
[null,"GeniaAir Tek 4 230 V","Non","0020197909",{"$f":"VLOOKUP(D303,MATRICE_VA,2,FALSE)","v":"Ballon FEW 200 ME pour PAC"},{"$f":"VLOOKUP(D303,MATRICE_VA,3,FALSE)","v":1800},null,1,1,null,1,1,null,1]
[null,"GeniaAir Tek 6 230 V","Non","0020197909",{"$f":"VLOOKUP(D304,MATRICE_VA,2,FALSE)","v":"Ballon FEW 200 ME pour PAC"},{"$f":"VLOOKUP(D304,MATRICE_VA,3,FALSE)","v":1800},null,1,1,null,1,1,null,1]
[null,"GeniaAir Tek 8 230 V","Non","0020197909",{"$f":"VLOOKUP(D305,MATRICE_VA,2,FALSE)","v":"Ballon FEW 200 ME pour PAC"},{"$f":"VLOOKUP(D305,MATRICE_VA,3,FALSE)","v":1800},null,1,1,null,1,1,null,1]
[null,"GeniaAir Tek 10 230 V","Non","0020197909",{"$f":"VLOOKUP(D306,MATRICE_VA,2,FALSE)","v":"Ballon FEW 200 ME pour PAC"},{"$f":"VLOOKUP(D306,MATRICE_VA,3,FALSE)","v":1800},null,1,1,null,1,1,null,1]
[]
[]
[]
[null,null,"Ajustez les quantités","0020020455",{"$f":"VLOOKUP(D310,MATRICE_VA,2,FALSE)","v":"Mitigeur thermostatique"},{"$f":"VLOOKUP(D310,MATRICE_VA,3,FALSE)","v":134},null,1,1,null,1,1,null,1]
[]
[null,null,"Oui","0020222637",{"$f":"VLOOKUP(D312,MATRICE_VA,2,FALSE)","v":"Sonde ballon/chauff connecteur"},{"$f":"VLOOKUP(D312,MATRICE_VA,3,FALSE)","v":30},null,1,1,null,1,1,null,1]
[null,"PAC","Obligatoire",".",{"$f":"Calculs!J$97","v":"Accessoires ECS : Ballon ECS 300 l PAC"},{"$f":"Calculs!K$96","v":"."},".",".",".",".",null,null,null,null,"."]
[null,"GeniaAir Tek 4 230 V","Non","0010020656","Ballon uniSTOR VIH RW 300/3 BR (déconseillé avec le modèle 4)",{"$f":"VLOOKUP(D314,MATRICE_VA,3,FALSE)","v":2100},null,1,1,null,1,1,null,1]
[null,"GeniaAir Tek 6 230 V","Non","0010020656",{"$f":"VLOOKUP(D315,MATRICE_VA,2,FALSE)","v":"Ballon FEW 300/3 MR pour PAC"},{"$f":"VLOOKUP(D315,MATRICE_VA,3,FALSE)","v":2100},null,1,1,null,1,1,null,1]
[null,"GeniaAir Tek 8 230 V","Non","0010020656",{"$f":"VLOOKUP(D316,MATRICE_VA,2,FALSE)","v":"Ballon FEW 300/3 MR pour PAC"},{"$f":"VLOOKUP(D316,MATRICE_VA,3,FALSE)","v":2100},null,1,1,null,1,1,null,1]
[null,"GeniaAir Tek 10 230 V","Non","0010020656",{"$f":"VLOOKUP(D317,MATRICE_VA,2,FALSE)","v":"Ballon FEW 300/3 MR pour PAC"},{"$f":"VLOOKUP(D317,MATRICE_VA,3,FALSE)","v":2100},null,1,1,null,1,1,null,1]
[]
[]
[]
[null,null,"Ajustez les quantités","0020020455",{"$f":"VLOOKUP(D321,MATRICE_VA,2,FALSE)","v":"Mitigeur thermostatique"},{"$f":"VLOOKUP(D321,MATRICE_VA,3,FALSE)","v":134},null,1,1,null,1,1,null,1]
[]
[null,null,"Oui","0020222637",{"$f":"VLOOKUP(D323,MATRICE_VA,2,FALSE)","v":"Sonde ballon/chauff connecteur"},{"$f":"VLOOKUP(D323,MATRICE_VA,3,FALSE)","v":30},null,1,1,null,1,1,null,1]
[null,"PAC","Obligatoire",".",{"$f":"Calculs!J$98","v":"Accessoires ECS : Ballon ECS 200 l"},{"$f":"Calculs!K$96","v":"."},".",".",".",".",null,null,null,null,"."]
[]
[]
[]
[]
[]
[]
[]
[]
[]
[]
[null,"PAC","Obligatoire",".",{"$f":"Calculs!J$99","v":"Accessoires ECS : Ballon ECS 300 l"},{"$f":"Calculs!K$96","v":"."},".",".",".",".",null,null,null,null,"."]
[]
[]
[]
[]
[]
[]
[]
[]
[]
[]
[null,"PAC","Obligatoire",".",{"$f":"Calculs!J$100","v":"Accessoires ECS : Ballon ECS intégré"},{"$f":"Calculs!K$100","v":"."},".",".",".",".",null,null,null,null,"."]
[]
[]
[]
[]
[]
[]
[]
[]
[]
[]
[null,"PAC","Obligatoire",".",{"$f":"Calculs!J$101","v":"Régulation : MiPro Sense filaire (tactile)"},{"$f":"Calculs!K$101","v":"."},".",".",".",".",null,null,null,null,"."]
["BDD_Commun",null,"Oui","0020260971",{"$f":"VLOOKUP(D358,MATRICE_VA,2,FALSE)","v":"MiPro Sense "},{"$f":"VLOOKUP(D358,MATRICE_VA,3,FALSE)","v":268},null,null,null,null,null,null,null,null,null,null,null,null,null,null,null,null,null,null,1,null,null,1,1,1,1,1,1,1,1,1,1,1,null,1,1,1,1,1,1,1,1,1]
[null,null,"Non","0020260982",{"$f":"VLOOKUP(D359,MATRICE_VA,2,FALSE)","v":"Commande déportée MiPro Sense"},264,null,null,null,null,null,null,null,null,null,null,null,null,null,null,null,null,null,null,null,null,null,null,1,2,null,1,2,1,2,2,null,1,null,null,1,2,null,1,2,1,2,2]
[]
[null,null,"Ajustez les quantités","0020257510","Module RED 5",280,null,null,null,null,null,null,null,null,null,null,null,null,null,null,null,null,null,null,null,null,null,null,1,1,1,1,1,1,1,1,null,null,null,null,1,1,1,1,1,1,1,1,{"$f":"IF(AW5>1,1,0)","v":0}]
[null,null,"Ajustez les quantités","0020257508","Module RED 3",208,null,null,null,null,null,null,null,null,null,null,null,null,null,null,null,null,null,null,0,null,null,0,null,null,null,null,null,null,null,null,0,0,null,0,null,null,null,null,null,null,null,null,{"$f":"IF(OR(Systeme_PAC_hybride=TRUE,$AW$5>1),1,0)","v":0}]
[]
[]
[null,null,"Oui","0020004238",{"$f":"VLOOKUP(D365,MATRICE_VA,2,FALSE)","v":"Sonde ballon/chauffage"},20,null,null,null,null,null,null,null,null,null,null,null,null,null,null,null,null,null,null,null,null,null,1,3,3,2,3,4,3,4,4,0,3,null,1,3,4,2,3,4,3,4,4,{"$f":"IF($AW$5>1,2,0)","v":0}]
[]
[null,null,"Oui","0020260979","MiPro Sense radio (obligatoire avec GeniaSet Tek 2 zones)",{"$f":"VLOOKUP(D367,MATRICE_VA,3,FALSE)","v":475},null,null,null,null,null,null,null,null,null,null,null,null,null,null,null,null,null,null,null,null,null,null,null,null,null,null,null,null,null,null,null,null,1]
[null,null,"Non","0020260988",{"$f":"VLOOKUP(D368,MATRICE_VA,2,FALSE)","v":"Commande déport. MiPro Sense R"},{"$f":"VLOOKUP(D368,MATRICE_VA,3,FALSE)","v":359},null,null,null,null,null,null,null,null,null,null,null,null,null,null,null,null,null,null,null,null,null,null,null,null,null,null,null,null,null,null,null,null,1]
[null,null,"Ajustez les quantités","A prévoir","https://www.saunierduval.fr/professionnel/outils-professionnels/outils-avant-vente/schematheque/?q=0020318110","-",null,null,null,null,null,null,null,null,null,null,null,null,null,null,null,null,null,null,null,null,null,null,null,null,null,null,null,null,null,null,null,1]
[]
[]
[]
[]
[]
[]
[]
[]
[null,"PAC","Obligatoire",".",{"$f":"Calculs!J$102","v":"Régulation : MiPro Sense Radio (tactile)"},{"$f":"Calculs!K$102","v":"."},".",".",".",".",null,null,null,null,"."]
[null,null,"Oui","0020260979",{"$f":"VLOOKUP(D379,MATRICE_VA,2,FALSE)","v":"MiPro Sense radio"},{"$f":"VLOOKUP(D379,MATRICE_VA,3,FALSE)","v":475},null,null,null,null,null,null,null,null,null,null,null,null,null,null,null,null,null,null,1,null,null,1,1,1,1,1,1,1,1,1,1,1,1,1,1,1,1,1,1,1,1,1]
[null,null,"Non","0020260988",{"$f":"VLOOKUP(D380,MATRICE_VA,2,FALSE)","v":"Commande déport. MiPro Sense R"},{"$f":"VLOOKUP(D380,MATRICE_VA,3,FALSE)","v":359},null,null,null,null,null,null,null,null,null,null,null,null,null,null,null,null,null,null,null,null,null,null,1,2,null,1,2,1,2,2,null,1,1,null,1,2,null,1,2,1,2,2]
[]
[null,null,"Ajustez les quantités","0020257510","Module RED 5",{"$f":"VLOOKUP(D382,MATRICE_VA,3,FALSE)","v":280},null,null,null,null,null,null,null,null,null,null,null,null,null,null,null,null,null,null,null,null,null,null,1,1,1,1,1,1,1,1,null,null,null,null,1,1,1,1,1,1,1,1,{"$f":"IF($AW$5>1,1,0)","v":0}]
[null,null,"Ajustez les quantités","0020257508","Module RED 3",{"$f":"VLOOKUP(D383,MATRICE_VA,3,FALSE)","v":208},null,null,null,null,null,null,null,null,null,null,null,null,null,null,null,null,null,null,0,null,null,0,null,null,null,null,null,null,null,null,0,null,null,0,null,null,null,null,null,null,null,null,{"$f":"IF(OR(AND(Gamme_BDD_Gx<>\"BDD_G1\",Systeme_PAC_hybride=TRUE),$AW$5>1),1,0)","v":0}]
[]
[]
[null,null,"Oui","0020004238",{"$f":"VLOOKUP(D386,MATRICE_VA,2,FALSE)","v":"Sonde ballon/chauffage"},{"$f":"VLOOKUP(D386,MATRICE_VA,3,FALSE)","v":20},null,null,null,null,null,null,null,null,null,null,null,null,null,null,null,null,null,null,null,null,null,1,3,4,2,3,4,3,4,4,0,null,null,1,3,4,2,3,4,3,4,4]
[]
[]
[]
[]
[]
[]
[]
[]
[]
[]
[]
[]
[null,"PAC","Obligatoire",".",{"$f":"Calculs!J$103","v":""},{"$f":"Calculs!K$103","v":""},".",".",".",".",null,null,null,null,"."]
[]
[]
[]
[]
[]
[]
[]
[]
[]
[]
[]
[]
[]
[]
[]
[]
[]
[]
[]
[]
[null,"PAC","Obligatoire",".",{"$f":"Calculs!J$104","v":""},{"$f":"Calculs!K$104","v":""},".",".",".",".",null,null,null,null,"."]
[]
[]
[]
[]
[]
[]
[]
[]
[]
[]
[]
[]
[]
[]
[]
[]
[]
[]
[]
[]
[null,"PAC","Obligatoire",".",{"$f":"Calculs!J$105","v":""},{"$f":"Calculs!K$105","v":""},".",".",".",".",null,null,null,null,".",".",".",".",".",null,null,null,null,null,null,null,null,null,null,null,null,null,null,null,null,null,null,null,null,null,null,null,null,null,null,null,null,null,"."]
["BDD_Commun"]
[]
[]
[]
[]
[]
[]
[]
[]
[]
[]
[]
[]
[]
[]
[]
[]
[]
[]
[]
[null,"PAC","Obligatoire",".",{"$f":"Calculs!J$106","v":"Accessoires connectivité : MiGo Link"},{"$f":"Calculs!K$106","v":"."},".",".",".",".",null,null,null,null,"."]
[null,null,"Oui","0010037345",{"$f":"VLOOKUP(D463,MATRICE_VA,2,FALSE)","v":"MiGo Link "},{"$f":"VLOOKUP(D463,MATRICE_VA,3,FALSE)","v":171},1,1,1,1,1,1,1,1,1]
[]
[]
[]
[]
[]
[]
[]
[]
[]
[null,"PAC","Obligatoire",".",{"$f":"Calculs!J$107","v":"Accessoires connectivité : Sans"},{"$f":"Calculs!K$107","v":"."},".",".",".",".",null,null,null,null,"."]
[]
[]
[]
[]
[]
[]
[]
[]
[]
[]
[null,"PAC","Obligatoire",".",{"$f":"Calculs!J$108","v":""},{"$f":"Calculs!K$108","v":""},".",".",".",".",null,null,null,null,".",".",".",".","."]
[]
[]
[]
[]
[]
[]
[]
[]
[]
[]
[null,"PAC","Obligatoire",".",{"$f":"Calculs!J$109","v":""},{"$f":"Calculs!K$109","v":""},".",".",".",".",null,null,null,null,".",".",".",".","."]
[]
[]
[]
[]
[]
[]
[]
[]
[]
[]
[null,"PAC","Obligatoire",".",{"$f":"Calculs!J$110","v":""},{"$f":"Calculs!K$110","v":""},".",".",".",".",null,null,null,null,".",".",".",".","."]
[]
[]
[]
[]
[]
[]
[]
[]
[null,null,"Ajustez les quantités","A prévoir","https://www.saunierduval.fr/professionnel/outils-professionnels/outils-avant-vente/schematheque/?q=0020318110","-"]
[]
[null,"PAC","Obligatoire",".",{"$f":"Calculs!J$111","v":"Accessoires Instalation hydraulique : Ballon tampon en série"},{"$f":"Calculs!K$111","v":"."},".",".",".",".",".",".",".",".",".",null,null,null,null,null,null,null,null,null,null,null,null,null,null,null,null,null,null,null,null,null,null,null,null,null,null,null,null,null,null,null,null,null,"."]
[null,null,"Non","0010034127",{"$f":"VLOOKUP($D518,MATRICE_VA,2,FALSE)","v":"Ballon de découplage 45 litres"},{"$f":"VLOOKUP(D518,MATRICE_VA,3,FALSE)","v":627},null,null,null,null,1,1,1,1,1]
[null,null,"Ajustez les quantités",8000015076,{"$f":"VLOOKUP(D519,MATRICE_VA,2,FALSE)","v":"Ballon tampon WN RW 50/3 B"},615,1,1,1,1]
[null,null,"Ajustez les quantités","A prévoir","https://www.saunierduval.fr/professionnel/outils-professionnels/outils-avant-vente/schematheque/?q=0020318110","-",1,1,1,1]
[]
[]
[]
[]
[]
[]
[]
[]
[]
[]
[]
[]
[null,null,null,"0010039990",{"$f":"VLOOKUP(D533,MATRICE_VA,2,FALSE)","v":"Module Z 20 C"},{"$f":"VLOOKUP(D533,MATRICE_VA,3,FALSE)","v":164},null,null,null,null,null,null,null,null,null,null,null,null,null,null,null,null,null,null,null,1,null,null,null,null,null,null,null,null,null,null,null,1]
[]
[]
[]
[]
[null,"PAC","Obligatoire",".",{"$f":"Calculs!J$112","v":"Accessoires Instalation hydraulique : Accessoires intégrés"},{"$f":"Calculs!K$112","v":"."},".",".",".",".",".",".",".",".","."]
[]
[]
[]
[]
[]
[]
[]
[]
[]
[]
[]
[]
[]
[]
[]
[]
[]
[]
[]
[]
[null,"PAC","Obligatoire",".",{"$f":"Calculs!J$113","v":"Accessoires Instalation hydraulique : Ballon tampon en parallèle"},{"$f":"Calculs!K$113","v":"."},".",".",".",".",null,null,null,null,".",".",".",".","."]
[null,null,"Non","0010034127",{"$f":"VLOOKUP($D560,MATRICE_VA,2,FALSE)","v":"Ballon de découplage 45 litres"},{"$f":"VLOOKUP(D560,MATRICE_VA,3,FALSE)","v":627},null,null,null,null,1,1,1,1,1,null,null,null,null,1,1,1,1,1]
[]
[]
[]
[]
[]
[]
[null,null,"Ajustez les quantités",8000015076,{"$f":"VLOOKUP(D567,MATRICE_VA,2,FALSE)","v":"Ballon tampon WN RW 50/3 B"},{"$f":"VLOOKUP(D567,MATRICE_VA,3,FALSE)","v":615},1,1,1,1,null,null,null,null,null,1,1,1,1]
[]
[]
[]
[]
[]
[]
[]
[null,null,"Ajustez les quantités","A prévoir","Zone 1 Circulateur (après bouteille ou ballon tampon)","-",null,null,null,null,null,null,null,null,null,null,null,null,null,null,null,null,null,null,null,null,null,null,null,null,null,null,null,null,null,null,null,null,null,1,1,null,null,null,null,1]
[null,null,"Ajustez les quantités","A prévoir","Zone 2 Circulateur (après bouteille ou ballon tampon)","-",null,null,null,null,null,null,null,null,null,null,null,null,null,null,null,null,null,null,null,null,null,null,null,null,null,null,null,null,null,null,null,null,null,null,1]
[null,null,"Ajustez les quantités","A prévoir","Zone 2 Circulateur et vanne 3 voies motorisées (230 V)","-",null,null,null,null,null,null,null,null,null,null,null,null,null,null,null,null,null,null,null,null,null,null,null,null,null,null,null,null,null,null,null,null,null,null,null,null,null,null,null,1]
[]
[]
[null,"PAC","Obligatoire",".",{"$f":"Calculs!J$114","v":"Accessoires Instalation hydraulique : Sans ballon tampon"},{"$f":"Calculs!K$114","v":"."},".",".",".",".",null,null,null,null,".",".",".",".","."]
[]
[]
[]
[]
[]
[]
[]
[]
[]
[]
[]
[]
[]
[]
[]
[]
[]
[]
[]
[]
[null,"PAC","Obligatoire",".",{"$f":"Calculs!J$115","v":""},{"$f":"Calculs!K$115","v":""},".",".",".",".",null,null,null,null,".",".",".",".","."]
[]
[]
[]
[]
[]
[]
[]
[]
[]
[]
[]
[]
[]
[]
[]
[]
[]
[]
[]
[]
[null,"PAC","Obligatoire",".",{"$f":"Calculs!J$116","v":"Accessoires Kit de raccordements : Complet"},{"$f":"Calculs!K$116","v":"."},".",".",".",".",null,null,null,null,"."]
[null,null,"Oui","0010038387","Kit de raccordement hydraulique pour GeniaSet Tek avec  mitigeur thermostatique, remplissage, disconnecteur, vannes d'arrêt et soupapes",{"$f":"VLOOKUP(D623,MATRICE_VA,3,FALSE)","v":160},1]
[]
[]
[]
[]
[]
[]
[]
[]
[]
[null,"PAC","Obligatoire",".",{"$f":"Calculs!J$117","v":"Accessoires Kit de raccordements : Standard"},{"$f":"Calculs!K$117","v":"."},".",".",".",".",null,null,null,null,"."]
[null,null,"Oui","0010038389","Kit de raccordement hydraulique pour GeniaSet Tek avec vannes d'arrêt et soupapes",{"$f":"VLOOKUP(D634,MATRICE_VA,3,FALSE)","v":113},1]
[null,null,"Ajustez les quantités","0020020455",{"$f":"VLOOKUP(D635,MATRICE_VA,2,FALSE)","v":"Mitigeur thermostatique"},{"$f":"VLOOKUP(D635,MATRICE_VA,3,FALSE)","v":134},1]
[]
[]
[]
[]
[]
[]
[]
[]
[null,"PAC","Obligatoire",".",{"$f":"Calculs!J$118","v":"Accessoires Kit de raccordements : Plafond bas"},{"$f":"Calculs!K$118","v":"."},".",".",".",".",null,null,null,null,".",".",".",".","."]
[null,null,"Oui","0010045533","Kit pour raccordements hydrauliques à droite pour GeniaSet Tek, optimisé pour plafond bas, à partir de 2,1 m",{"$f":"VLOOKUP(D645,MATRICE_VA,3,FALSE)","v":357},1]
[null,null,"Oui","0010038389","Kit de raccordement hydraulique pour GeniaSet Tek avec vannes d'arrêt et soupapes",{"$f":"VLOOKUP(D646,MATRICE_VA,3,FALSE)","v":113},1]
[null,null,"Ajustez les quantités","0020020455",{"$f":"VLOOKUP(D647,MATRICE_VA,2,FALSE)","v":"Mitigeur thermostatique"},{"$f":"VLOOKUP(D647,MATRICE_VA,3,FALSE)","v":134},1]
[]
[]
[]
[]
[]
[]
[]
[null,"PAC","Obligatoire",".",{"$f":"Calculs!J$119","v":""},{"$f":"Calculs!K$119","v":""},".",".",".",".",null,null,null,null,".",".",".",".","."]
[]
[]
[]
[]
[]
[]
[]
[]
[]
[]
[null,"PAC","Obligatoire",".",{"$f":"Calculs!J$120","v":""},{"$f":"Calculs!K$120","v":""},".",".",".",".",null,null,null,null,".",".",".",".","."]
[]
[]
[]
[]
[]
[]
[]
[]
[]
[]
[null,"PAC","Obligatoire",".",{"$f":"Calculs!J$121","v":"Accessoires Supports unité extérieure : Plots anti-vibratiles en caoutchouc (x4)"},{"$f":"Calculs!K$121","v":"."},".",".",".",".",null,null,null,null,"."]
[null,null,"Non","0020252872",{"$f":"VLOOKUP(D678,MATRICE_VA,2,FALSE)","v":"Plots anti-vibratiles (x4)"},{"$f":"VLOOKUP(D678,MATRICE_VA,3,FALSE)","v":63},{"$f":"_xlfn.NUMBERVALUE($AW678)","v":1},1,1,1,1,1,1,1,1,null,null,null,null,null,null,null,null,null,null,null,null,null,null,null,null,null,null,null,null,null,null,null,null,null,null,null,null,null,null,null,null,null,{"$f":"_xlfn.NUMBERVALUE($AW$5)","v":1}]
[]
[]
[]
[]
[]
[]
[]
[]
[]
[null,"PAC","Obligatoire",".",{"$f":"Calculs!J$122","v":"Accessoires Supports unité extérieure : Support anti-vibratiles en caoutchouc"},{"$f":"Calculs!K$122","v":"."},".",".",".",".",null,null,null,null,"."]
[null,null,"Non","0020252059",{"$f":"VLOOKUP(D689,MATRICE_VA,2,FALSE)","v":"Pieds anti-vibratiles 60 cm"},{"$f":"VLOOKUP(D689,MATRICE_VA,3,FALSE)","v":125},{"$f":"_xlfn.NUMBERVALUE($AW689)","v":1},1,1,1,1,1,1,1,1,null,null,null,null,null,null,null,null,null,null,null,null,null,null,null,null,null,null,null,null,null,null,null,null,null,null,null,null,null,null,null,null,null,{"$f":"_xlfn.NUMBERVALUE($AW$5)","v":1}]
[]
[]
[]
[]
[]
[]
[]
[]
[]
[null,"PAC","Obligatoire",".",{"$f":"Calculs!J$123","v":""},{"$f":"Calculs!K$123","v":""},".",".",".",".",null,null,null,null,".",".",".",".","."]
[]
[]
[]
[]
[]
[]
[]
[]
[]
[]
[null,"PAC","Obligatoire",".",{"$f":"Calculs!J$124","v":""},{"$f":"Calculs!K$124","v":""},".",".",".",".",null,null,null,null,".",".",".",".","."]
[]
[]
[]
[]
[]
[]
[]
[]
[]
[]
[null,"PAC","Obligatoire",".",{"$f":"Calculs!J$125","v":""},{"$f":"Calculs!K$125","v":""},".",".",".",".",null,null,null,null,".",".",".",".","."]
[]
[]
[]
[]
[]
[]
[]
[]
[]
[]
[null,"PAC","Obligatoire",".","Mise en service",".",".",".",".",".",".",".",".",".",".",null,null,null,null,null,null,null,null,null,null,null,null,null,null,null,null,null,null,null,null,null,null,null,null,null,null,null,null,null,null,null,null,null,"."]
[null,null,"Oui","0010028532","Mise en service GeniaAir Tek (à commander sur e-Shop)",{"$f":"VLOOKUP(D733,MATRICE_VA,3,FALSE)","v":350},{"$f":"$AW733","v":1},1,1,1,1,1,1,1,1,null,null,null,null,null,null,null,null,null,null,null,null,null,null,null,null,null,null,null,null,null,null,null,null,null,null,null,null,null,null,null,null,null,{"$f":"_xlfn.NUMBERVALUE($AW$5)","v":1}]
[]
[]
[]
[]
[]
[]
[]
[]
[]
[null,"PAC","Obligatoire",".","Matériel à prévoir",".",".",".",".",".",null,null,null,null,"."]
[null,null,"Ajustez les quantités","A prévoir","Filtre à tamis sur le retour PAC","-",null,{"$f":"$AW744","v":1},1,1,1,1,1,1,1,null,null,null,null,null,null,null,null,null,null,null,null,null,null,null,null,null,null,null,null,null,null,null,null,null,null,null,null,null,null,null,null,null,{"$f":"_xlfn.NUMBERVALUE($AW$5)","v":1}]
[null,null,"Ajustez les quantités","A prévoir","Soupape différentielle (repère 9d)","-",null,null,null,1,null,null,1]
[]
[null,null,"Ajustez les quantités","A prévoir","Vase expansion, soupape, manomètre.","-",null,1,1,1,1,1,1]
[]
[]
[]
[]
[null,null,null,null,null,null,null,null,null,null,null,null,null,null,null,null,null,null,null,null,null,null,null,null,null,null,null,null,null,null,null,null,null,null,null,null,null,null,null,null,null,null,null,null,null,null,null,null,{"$f":"_xlfn.NUMBERVALUE(IF($AW$5>1,0,1))","v":1}]

{"sheet":"BDD_G3","index":6,"n_rows":760,"n_cols":49,"rows_kept":760,"cut":false,"hidden":true,"merged":[[1,3,1,5],[4,1,5,2]]}
[]
[null,null,null,{"$f":"Calculs!H92","v":"BDD_G3 : GeniaAir"},null,null,"Q-commun","EI-commun","commun-EI","commun","H-EI-commun","H-commun-EI","H-commun","Hext-commun-EI","Hext-commun","Q-E-commun","EI-E-commun","E-commun-EI","E-commun","E-H-EI-commun","E-H-commun-EI","E-H-commun","E-Hext-commun-EI","E-Hext-commun","D","D2","DM","B-D","B-D2","B-D3","B-M","B-M2","B-M3","B-DM","B-D2M","B-DM2","Q-D","Q-D2","Q-DM","Q-B-D","Q-B-D2","Q-B-D3","Q-B-M","Q-B-M2","Q-B-M3","Q-B-DM","Q-B-D2M","Q-B-DM2","Cascade de PAC"]
[null,null,null,null,null,null,1,2,3,4,5,6,7,8,9,10,11,12,13,14,15,16,17,18,{"$f":"COLUMN()-24","v":1},null,null,{"$f":"COLUMN()-24","v":4},5,6,7,8,9,10,11,12,13,null,null,{"$f":"COLUMN()-24","v":16},17,18,19,20,21,22,23,24]
[null,null,null,null,{"$f":"\"Recherche la configuration >> \"&Calculs!$C$2020&\" <<  =>\"","v":"Recherche la configuration >> Colonne <<  =>"},"Schéma","Colonne","Ballon ECS avant Bouteille","Ballon ECS aprés Bouteille","Chauffage Seul","Hybride et ballon ECS avant Bouteille","Hybride et ballon ECS aprés Bouteille","Hybride","Hybride non Ebus et ballon ECS aprés Bouteille","Hybride non Ebus chauffage Seul","Colonne avec echangeur glycol","Ballon ECS avant Bouteille avec echangeur glycol","Ballon ECS aprés Bouteille avec echangeur glycol","Chauffage Seul avec echangeur glycol","Hybride et ballon ECS avant Bouteille avec echangeur glycol","Hybride et ballon ECS aprés Bouteille avec echangeur glycol","Hybride avec echangeur glycol","Hybride non Ebus et ballon ECS aprés Bouteille avec echangeur glycol","Hybride non Ebus chauffage Seul avec echangeur glycol","circuit Direct","2 circuits directs","circuit direct et mélangé","circuit direct sur bouteille","2 circuits directs sur bouteille","3 circuits directs sur bouteille","circuit mélangé sur bouteille","2 circuits mélangés sur bouteille","3 circuits mélangés sur bouteille","circuit direct et mélangé sur bouteille","2 circuits directs et 1 mélangé sur bouteille","1 circuit direct et 2 mélangés sur bouteille","circuit Direct","2 circuits directs","circuit direct et mélangé","circuit direct sur bouteille","2 circuits directs sur bouteille","3 circuits directs sur bouteille","circuit mélangé sur bouteille","2 circuits mélangés sur bouteille","3 circuits mélangés sur bouteille","circuit direct et mélangé sur bouteille","2 circuits directs et 1 mélangé sur bouteille","1 circuit direct et 2 mélangés sur bouteille","Nombre de PAC\nvaleur à multipliers au accessoires"]
[null,"Vers PARAMETRAGE",null,null,null,"Appoint","Appoint interne","Electrique","Electrique","Electrique","Chaudière neuve","Chaudière neuve","Chaudière neuve","Chaudière existante","Chaudière existante","Appoint interne","Electrique","Electrique","Electrique","Chaudière neuve","Chaudière neuve","Chaudière neuve","Chaudière existante","Chaudière existante",null,null,null,null,null,null,null,null,null,null,null,null,null,null,null,null,null,null,null,null,null,null,null,null,{"$f":"_xlfn.NUMBERVALUE(Calculs!$C$2179)","v":1}]
[null,null,null,null,{"$f":"\"Recherche la configuration >> \"&Calculs!G2086&\" <<  =>\"","v":"Recherche la configuration >> Q-B-D <<  =>"},"Mode gestion","Simultané","Simultané","Simultané","Simultané","Simultané optimisé","Simultané optimisé","Simultané optimisé","Simultané optimisé","Simultané optimisé","Simultané","Simultané","Simultané","Simultané","Simultané optimisé","Simultané optimisé","Simultané optimisé","Simultané optimisé","Simultané optimisé"]
[null,null,null,null,null,"ECS","Var. impossible","Var. possible","Var. possible","Var. possible","Var. possible","Var. possible","Var. impossible","Var. impossible","Var. possible","Var. possible","Var. possible","Var. possible","Var. possible","Var. impossible","Var. possible","Var. impossible","Var. possible","Var. impossible"]
[null,null,null,null,null,{"$f":"Calculs!D29","v":"Régulation :"},"Var. possible","Var. possible","Var. possible","Var. possible","Var. possible","Var. possible","Var. possible","Var. possible","Var. possible","Var. possible","Var. possible","Var. possible","Var. possible","Var. possible","Var. possible","Var. possible","Var. possible","Var. possible"]
[null,null,null,null,"Dénomination de la colonne",{"$f":"Calculs!D30","v":"Connectivité :"},"Var. possible","Var. possible","Var. possible","Var. possible","Var. possible","Var. possible","Var. possible","Var. possible","Var. possible","Var. possible","Var. possible","Var. possible","Var. possible","Var. possible","Var. possible","Var. possible","Var. possible","Var. possible"]
[null,null,null,null,"Genia Hybrid",{"$f":"Calculs!D31","v":"Bouteille tampon"},"Var. possible","Var. possible","Var. possible","Var. impossible","Var. possible","Var. possible","Var. possible","Var. possible","Var. possible","Var. possible","Var. possible","Var. possible","Var. possible","Var. possible","Var. possible","Var. possible","Var. possible","Var. possible"]
[null,null,null,null,"Dénomination de la colonne",{"$f":"Calculs!D32","v":"Découplage glycol :"},"Var. possible","Var. possible","Var. possible","Var. possible","Var. possible","Var. possible","Var. possible","Var. possible","Var. possible","Var. possible","Var. possible","Var. possible","Var. possible","Var. possible","Var. possible","Var. possible","Var. possible","Var. possible"]
[null,null,null,null,"GeniaSet",{"$f":"Calculs!D33","v":"Supports unité extérieure :"},"Var. possible","Var. possible","Var. possible","Var. possible","Var. possible","Var. possible","Var. possible","Var. possible","Var. possible","Var. possible","Var. possible","Var. possible","Var. possible","Var. possible","Var. possible","Var. possible","Var. possible","Var. possible"]
[null,null,null,null,null,"."]
[null,null,null,"Réf.","Dénomination","PU HT"]
[null,null,null,".","Pompes à chaleur de la gamme",".",".",".",".",".",".",".",".",".",".",".",".",".",".",null,".",".",".","."]
[null,null,null,"0010019770","GeniaAir 5/2",{"$f":"VLOOKUP($D16,MATRICE_VA,3,FALSE)","v":5034},1,1,1,1,1,1,1,1,1,1,1,1,1,1,1,1,1,1,null,null,null,null,null,null,null,null,null,null,null,null,null,null,null,null,null,null,null,null,null,null,null,null,1]
[null,null,null,"0010019771","GeniaAir 8/2",{"$f":"VLOOKUP($D17,MATRICE_VA,3,FALSE)","v":6527},1,1,1,1,1,1,1,1,1,1,1,1,1,1,1,1,1,1,null,null,null,null,null,null,null,null,null,null,null,null,null,null,null,null,null,null,null,null,null,null,null,null,1]
[null,null,null,"0010011923","GeniaAir 11",{"$f":"VLOOKUP($D18,MATRICE_VA,3,FALSE)","v":8141},1,1,1,1,1,1,1,1,1,1,1,1,1,1,1,1,1,1,null,null,null,null,null,null,null,null,null,null,null,null,null,null,null,null,null,null,null,null,null,null,null,null,1]
[null,null,null,"0010014418","GeniaAir 15",{"$f":"VLOOKUP($D19,MATRICE_VA,3,FALSE)","v":9546},1,1,1,1,1,1,1,1,1,1,1,1,1,1,1,1,1,1,null,null,null,null,null,null,null,null,null,null,null,null,null,null,null,null,null,null,null,null,null,null,null,null,1]
[]
[]
[]
[]
[]
[]
[]
[]
[]
[]
[null,"PAC","Puissance",".",{"$f":"Paramétrage!L157","v":0},".",".",".",".",".",null,null,null,null,".",".",".",".","."]
[]
[]
[]
[]
[]
[]
[]
[]
[]
[]
[]
[]
[]
[]
[null,"PAC","Puissance",".",{"$f":"Paramétrage!M157","v":"Appoint électrique"},".",".",".",".",".",null,null,null,null,".",".",".",".","."]
[null,"GeniaAir 5/2",6,"0020146366",{"$f":"VLOOKUP($D46,MATRICE_VA,2,FALSE)","v":"Module appoint électrique 6 kW"},{"$f":"VLOOKUP(D46,MATRICE_VA,3,FALSE)","v":602},null,1,1,1,null,null,null,null,null,null,1,1,1]
[null,"GeniaAir 8/2",6,"0020146366",{"$f":"VLOOKUP($D47,MATRICE_VA,2,FALSE)","v":"Module appoint électrique 6 kW"},602,null,1,1,1,null,null,null,null,null,null,1,1,1]
[null,"GeniaAir 11",6,"0020146366",{"$f":"VLOOKUP($D48,MATRICE_VA,2,FALSE)","v":"Module appoint électrique 6 kW"},602,null,1,1,1,null,null,null,null,null,null,1,1,1]
[null,"GeniaAir 15",6,"0020146366",{"$f":"VLOOKUP($D49,MATRICE_VA,2,FALSE)","v":"Module appoint électrique 6 kW"},602,null,1,1,1,null,null,null,null,null,null,1,1,1]
[]
[]
[]
[null,null,null,"0020231661",{"$f":"VLOOKUP($D53,MATRICE_VA,2,FALSE)","v":"Interface PAC GeniaAir VWZ RP"},293,null,1,1,1,null,null,null,null,null,null,1,1,1,null,null,null,null,null,null,null,null,null,null,null,null,null,null,null,null,null,null,null,null,null,null,null,null,null,null,null,null,null,{"$f":"_xlfn.NUMBERVALUE(AW$5-1)","v":0}]
[null,null,null,"050714",{"$f":"VLOOKUP($D54,MATRICE_VA,2,FALSE)","v":"Vanne 3 voies motorisée"},{"$f":"VLOOKUP(D54,MATRICE_VA,3,FALSE)","v":281},null,1,null,null,null,null,null,null,null,null,1]
[]
[]
[]
[]
[]
[null,null,"Puissance",".","Chaudière",".",".",".",".",".",null,null,null,null,".",".",".",".","."]
[null,null,null,null,"chaudière",0,null,null,null,null,1,1,1,null,null,null,null,null,null,1,1,1]
[null,null,null,".","Accessoires chaudière",".",".",".",".",".",".",".",".",".",".",".",".",".",".",".",".",".",".","."]
["BDD_Acc_Ch"]
[]
[]
[]
[]
[]
[]
[]
[]
[]
[]
[]
[null,"PAC","Obligatoire",".","Préparateur ECS",".",".",".",".",".",null,null,null,null,".",".",".",".","."]
[]
[]
[]
[]
[]
[]
[]
[]
[]
[]
[]
[]
[]
[]
[null,"PAC","Obligatoire",".","Accessoires hydrauliques et électriques",".",".",".",".",".",null,null,null,null,".",".",".",".","."]
[null,null,"Oui","0020231661",{"$f":"VLOOKUP($D91,MATRICE_VA,2,FALSE)","v":"Interface PAC GeniaAir VWZ RP"},{"$f":"VLOOKUP(D91,MATRICE_VA,3,FALSE)","v":293},{"$f":"$AW91","v":0},{"$f":"$AW91","v":0},{"$f":"$AW91","v":0},{"$f":"$AW91","v":0},null,{"$f":"$AW91+1","v":1},{"$f":"$AW91+1","v":1},{"$f":"$AW91+1","v":1},{"$f":"$AW91+1","v":1},{"$f":"$AW91","v":0},{"$f":"$AW91","v":0},{"$f":"$AW91","v":0},{"$f":"$AW91","v":0},null,{"$f":"$AW91+1","v":1},{"$f":"$AW91+1","v":1},{"$f":"$AW91+1","v":1},{"$f":"$AW91+1","v":1},null,null,null,null,null,null,null,null,null,null,null,null,null,null,null,null,null,null,null,null,null,null,null,null,{"$f":"_xlfn.NUMBERVALUE(AW5-1)","v":0}]
[null,"GeniaAir 5/2","Oui","0010019559",{"$f":"VLOOKUP($D92,MATRICE_VA,2,FALSE)","v":"Colonne GeniaSet 5/8 (découp)"},{"$f":"VLOOKUP(D92,MATRICE_VA,3,FALSE)","v":4026},null,null,null,null,null,null,null,null,null,1]
[null,"GeniaAir 8/2","Oui","0010019559",{"$f":"VLOOKUP($D93,MATRICE_VA,2,FALSE)","v":"Colonne GeniaSet 5/8 (découp)"},{"$f":"VLOOKUP(D93,MATRICE_VA,3,FALSE)","v":4026},null,null,null,null,null,null,null,null,null,1]
[null,"GeniaAir 11","Oui","0010019374",{"$f":"VLOOKUP($D94,MATRICE_VA,2,FALSE)","v":"Colonne GeniaSet (non découp)"},{"$f":"VLOOKUP(D94,MATRICE_VA,3,FALSE)","v":3534},null,null,null,null,null,null,null,null,null,1]
[]
[null,"GeniaAir 15","Oui","0010019374",{"$f":"VLOOKUP($D96,MATRICE_VA,2,FALSE)","v":"Colonne GeniaSet (non découp)"},{"$f":"VLOOKUP(D96,MATRICE_VA,3,FALSE)","v":3534},null,null,null,null,null,null,null,null,null,1]
[null,null,"Oui","0010019374",{"$f":"VLOOKUP($D97,MATRICE_VA,2,FALSE)","v":"Colonne GeniaSet (non découp)"},3534,1]
[null,null,"Oui","0020221268",{"$f":"VLOOKUP(D98,MATRICE_VA,2,FALSE)","v":"Kit rac. GeniaSet chauf. seul"},201,1,null,null,null,null,null,null,null,null,1]
[null,null,"Ajustez les quantités","0020020455",{"$f":"VLOOKUP(D99,MATRICE_VA,2,FALSE)","v":"Mitigeur thermostatique"},134,1,null,null,null,null,null,null,null,null,1]
[null,null,"Oui","0020139896",{"$f":"VLOOKUP(D100,MATRICE_VA,2,FALSE)","v":"Carte interface eBus PAC HYB"},96,null,null,null,null,1,1,1,null,null,null,null,null,null,1,1,1]
[null,null,"Oui",8000024513,{"$f":"VLOOKUP(D101,MATRICE_VA,2,FALSE)","v":"Carte interf. eBus casc. Chaud"},96,{"$f":"$AW101","v":0},{"$f":"$AW101","v":0},0,0,0,0,0,0,0,0,0,0,0,0,0,0,0,0,null,null,null,null,null,null,null,null,null,null,null,null,null,null,null,null,null,null,null,null,null,null,null,null,{"$f":"_xlfn.NUMBERVALUE($AW$5-1)","v":0}]
[]
[]
[]
[]
[]
[]
[]
[]
[]
[]
[]
[]
[]
[]
[]
[]
[]
[]
[]
[]
[]
[]
[]
[]
[]
[]
[]
[]
[]
[]
[]
[]
[]
[]
[]
[]
[]
[]
[]
[]
[]
[]
[]
[]
[]
[]
[]
[]
[]
[]
[]
[]
[]
[]
[]
[]
[]
[]
[]
[]
[]
[]
[]
[]
[]
[]
[]
[]
[]
[]
[]
[]
[]
[]
[]
[]
[]
[]
[]
[]
[]
[]
[]
[]
[]
[]
[]
[]
[]
[]
[]
[]
[]
[]
[null,null,"Ajustez les quantités","A prévoir","Zone 1 Circulateur (après bouteille ou ballon tampon)","-",null,null,null,null,null,null,null,null,null,null,null,null,null,null,null,null,null,null,null,null,null,1,1,1,null,null,null,1,1,1,null,null,null,null,null,1,null,null,null,null,1,1]
[null,null,"Ajustez les quantités","A prévoir","Zone 2 Circulateur (après bouteille ou ballon tampon)","-",null,null,null,null,null,null,null,null,null,null,null,null,null,null,null,null,null,null,null,null,null,null,1,1,null,null,null,null,1,null,null,null,null,null,null,1,null,null,null,null,1]
[null,null,"Ajustez les quantités","A prévoir","Zone 3 Circulateur (après bouteille ou ballon tampon)","-",null,null,null,null,null,null,null,null,null,null,null,null,null,null,null,null,null,null,null,null,null,null,null,1,null,null,null,null,null,null,null,null,null,null,null,1]
[null,null,"Ajustez les quantités","A prévoir","Zone 1 Circulateur et vanne 3 voies motorisées (230 V)","-",null,null,null,null,null,null,null,null,null,null,null,null,null,null,null,null,null,null,null,null,null,null,null,null,1,1,1,null,null,null,null,null,null,null,null,null,1,1,1]
[null,null,"Ajustez les quantités","A prévoir","Zone 2 Circulateur et vanne 3 voies motorisées (230 V)","-",null,null,null,null,null,null,null,null,null,null,null,null,null,null,null,null,null,null,null,null,null,null,null,null,null,1,1,1,null,1,null,null,null,null,null,null,null,1,1,null,null,1]
[null,null,"Ajustez les quantités","A prévoir","Zone 3 Circulateur et vanne 3 voies motorisées (230 V)","-",null,null,null,null,null,null,null,null,null,null,null,null,null,null,null,null,null,null,null,null,null,null,null,null,null,null,1,null,1,1,null,null,null,null,null,null,null,null,1,null,1,1]
[]
[]
[]
[]
[]
[]
[]
[]
[]
[]
[]
[]
[]
[]
[]
[]
[]
[]
[]
[]
[]
[]
[]
[]
[]
[]
[]
[]
[]
[]
[]
[]
[]
[]
[]
[]
[]
[]
[]
[]
[]
[]
[]
[]
[]
[]
[]
[]
[]
[]
[]
[]
[]
[]
[]
[]
[]
[]
[]
[]
[]
[]
[]
[]
[]
[]
[]
[]
[]
[]
[]
[]
[]
[]
[]
[]
[]
[]
[]
[]
[]
[]
[]
[]
[]
[]
[]
[]
[]
[null,"PAC","Obligatoire",".",{"$f":"Calculs!H$95","v":"Accessoires ECS : Chaudière seule ou électrique"},{"$f":"Calculs!E$95","v":"."},".",".",".",".",null,null,null,null,".",".",".",".","."]
[]
[]
[]
[]
[]
[]
[]
[]
[]
[]
[null,"PAC","Obligatoire",".",{"$f":"Calculs!H$96","v":"Accessoires ECS : Ballon ECS 200 l PAC"},{"$f":"Calculs!E$96","v":"."},".",".",".",".",null,null,null,null,".",".",".",".","."]
[null,"GeniaAir 5/2","Non","0020197909",{"$f":"VLOOKUP(D303,MATRICE_VA,2,FALSE)","v":"Ballon FEW 200 ME pour PAC"},{"$f":"VLOOKUP(D303,MATRICE_VA,3,FALSE)","v":1800},null,1,1,null,1,1,null,1,null,null,1,1,null,1,1,null,1]
[null,"GeniaAir 8/2","Non","0020197909",{"$f":"VLOOKUP(D304,MATRICE_VA,2,FALSE)","v":"Ballon FEW 200 ME pour PAC"},{"$f":"VLOOKUP(D304,MATRICE_VA,3,FALSE)","v":1800},null,1,1,null,1,1,null,1,null,null,1,1,null,1,1,null,1]
[null,"GeniaAir 11","Non","0020197909",{"$f":"VLOOKUP(D305,MATRICE_VA,2,FALSE)","v":"Ballon FEW 200 ME pour PAC"},{"$f":"VLOOKUP(D305,MATRICE_VA,3,FALSE)","v":1800},null,1,1,null,1,1,null,1,null,null,1,1,null,1,1,null,1]
[null,"GeniaAir 15","Non","0020197909",{"$f":"VLOOKUP(D306,MATRICE_VA,2,FALSE)","v":"Ballon FEW 200 ME pour PAC"},{"$f":"VLOOKUP(D306,MATRICE_VA,3,FALSE)","v":1800},null,1,1,null,1,1,null,1,null,null,1,1,null,1,1,null,1]
[]
[]
[]
[null,null,"Ajustez les quantités","0020020455",{"$f":"VLOOKUP(D310,MATRICE_VA,2,FALSE)","v":"Mitigeur thermostatique"},{"$f":"VLOOKUP(D310,MATRICE_VA,3,FALSE)","v":134},null,1,1,null,1,1,null,1,null,null,1,1,null,1,1,null,1]
[]
[null,null,"Ajustez les quantités","0020222637",{"$f":"VLOOKUP(D312,MATRICE_VA,2,FALSE)","v":"Sonde ballon/chauff connecteur"},{"$f":"VLOOKUP(D312,MATRICE_VA,3,FALSE)","v":30},null,1,1,null,1,1,null,1,null,null,1,1,null,1,1,null,1]
[null,"PAC","Obligatoire",".",{"$f":"Calculs!H$97","v":"Accessoires ECS : Ballon ECS 300 l PAC"},{"$f":"Calculs!E$96","v":"."},".",".",".",".",null,null,null,null,".",".",".",".",".","."]
[null,"GeniaAir 5/2","Non","0010020656",{"$f":"VLOOKUP(D314,MATRICE_VA,2,FALSE)","v":"Ballon FEW 300/3 MR pour PAC"},{"$f":"VLOOKUP(D314,MATRICE_VA,3,FALSE)","v":2100},null,1,1,null,1,1,null,1,null,null,1,1,null,1,1,null,1]
[null,"GeniaAir 8/2","Non","0010020656",{"$f":"VLOOKUP(D315,MATRICE_VA,2,FALSE)","v":"Ballon FEW 300/3 MR pour PAC"},{"$f":"VLOOKUP(D315,MATRICE_VA,3,FALSE)","v":2100},null,1,1,null,1,1,null,1,null,null,1,1,null,1,1,null,1]
[null,"GeniaAir 11","Non","0010020656",{"$f":"VLOOKUP(D316,MATRICE_VA,2,FALSE)","v":"Ballon FEW 300/3 MR pour PAC"},{"$f":"VLOOKUP(D316,MATRICE_VA,3,FALSE)","v":2100},null,1,1,null,1,1,null,1,null,null,1,1,null,1,1,null,1]
[null,"GeniaAir 15","Non","0010020656",{"$f":"VLOOKUP(D317,MATRICE_VA,2,FALSE)","v":"Ballon FEW 300/3 MR pour PAC"},{"$f":"VLOOKUP(D317,MATRICE_VA,3,FALSE)","v":2100},null,1,1,null,1,1,null,1,null,null,1,1,null,1,1,null,1]
[]
[]
[]
[null,null,"Ajustez les quantités","0020020455",{"$f":"VLOOKUP(D321,MATRICE_VA,2,FALSE)","v":"Mitigeur thermostatique"},{"$f":"VLOOKUP(D321,MATRICE_VA,3,FALSE)","v":134},null,1,1,null,1,1,null,1,null,null,1,1,null,1,1,null,1]
[]
[null,null,"Ajustez les quantités","0020222637",{"$f":"VLOOKUP(D323,MATRICE_VA,2,FALSE)","v":"Sonde ballon/chauff connecteur"},{"$f":"VLOOKUP(D323,MATRICE_VA,3,FALSE)","v":30},null,1,1,null,1,1,null,1,null,null,1,1,null,1,1,null,1]
[null,"PAC","Obligatoire",".",{"$f":"Calculs!H$98","v":"Accessoires ECS : Ballon ECS 200 l"},{"$f":"Calculs!E$96","v":"."},".",".",".",".",null,null,null,null,".",".",".",".",".","."]
[]
[]
[]
[]
[]
[]
[]
[]
[]
[]
[null,"PAC","Obligatoire",".",{"$f":"Calculs!H$99","v":"Accessoires ECS : Ballon ECS 300 l"},{"$f":"Calculs!E$96","v":"."},".",".",".",".",null,null,null,null,".",".",".",".",".","."]
[]
[]
[]
[]
[]
[]
[]
[]
[]
[]
[null,"PAC","Obligatoire",".",{"$f":"Calculs!H$100","v":"Accessoires ECS : Ballon ECS intégré"},{"$f":"Calculs!I$100","v":"."},".",".",".",".",null,null,null,null,".",".",".",".","."]
[]
[]
[]
[]
[]
[]
[]
[]
[]
[]
[null,"PAC","Obligatoire",".",{"$f":"Calculs!H$101","v":"Régulation : MiPro Sense filaire (tactile)"},{"$f":"Calculs!I$101","v":"."},".",".",".",".",null,null,null,null,".",".",".",".","."]
["BDD_Commun",null,"Oui","0020260971",{"$f":"VLOOKUP(D358,MATRICE_VA,2,FALSE)","v":"MiPro Sense "},{"$f":"VLOOKUP(D358,MATRICE_VA,3,FALSE)","v":268},null,null,null,null,null,null,null,null,null,null,null,null,null,null,null,null,null,null,1,null,null,1,1,1,1,1,1,1,1,1,1,1,null,1,1,1,1,1,1,1,1,1]
[null,null,"Non","0020260982",{"$f":"VLOOKUP(D359,MATRICE_VA,2,FALSE)","v":"Commande déportée MiPro Sense"},264,null,null,null,null,null,null,null,null,null,null,null,null,null,null,null,null,null,null,null,null,null,null,1,2,null,1,2,1,2,2,null,1,null,null,1,2,null,1,2,1,2,2]
[]
[null,null,"Ajustez les quantités","0020257510","Module RED 5",280,null,null,null,null,null,null,null,null,null,null,null,null,null,null,null,null,null,null,null,null,null,null,1,1,1,1,1,1,1,1,null,null,null,null,1,1,1,1,1,1,1,1,{"$f":"IF(AW5>1,1,0)","v":0}]
[null,null,"Ajustez les quantités","0020257508","Module RED 3",208,null,null,null,null,null,null,null,null,null,null,null,null,null,null,null,null,null,null,0,null,null,0,null,null,null,null,null,null,null,null,0,0,null,0,null,null,null,null,null,null,null,null,{"$f":"IF(OR(AND(Gamme_BDD_Gx<>\"BDD_G1\",Systeme_PAC_hybride=TRUE),$AW$5>1),1,0)","v":0}]
[null,null,"Oui","0020231681",{"$f":"VLOOKUP(D363,MATRICE_VA,2,FALSE)","v":"Coupleur Bus pour cascade PAC"},127,null,null,null,null,null,null,null,null,null,null,null,null,null,null,null,null,null,null,0,null,null,0,0,0,0,0,0,0,0,0,0,null,null,0,0,0,0,0,0,0,0,0,{"$f":"IF($AW$5>1,$AW$5-1,0)","v":0}]
[]
[null,null,"Oui","0020004238",{"$f":"VLOOKUP(D365,MATRICE_VA,2,FALSE)","v":"Sonde ballon/chauffage"},20,null,null,null,null,null,null,null,null,null,null,null,null,null,null,null,null,null,null,null,null,null,1,3,3,2,3,4,3,4,4,0,3,null,1,3,4,2,3,4,3,4,4,{"$f":"IF($AW$5>1,2,0)","v":0}]
[]
[]
[]
[]
[]
[]
[]
[]
[]
[]
[]
[]
[null,"PAC","Obligatoire",".",{"$f":"Calculs!H$102","v":"Régulation : MiPro Sense Radio (tactile)"},{"$f":"Calculs!I$102","v":"."},".",".",".",".",null,null,null,null,".",".",".",".","."]
[null,null,"Oui","0020260979",{"$f":"VLOOKUP(D379,MATRICE_VA,2,FALSE)","v":"MiPro Sense radio"},{"$f":"VLOOKUP(D379,MATRICE_VA,3,FALSE)","v":475},null,null,null,null,null,null,null,null,null,null,null,null,null,null,null,null,null,null,1,null,null,1,1,1,1,1,1,1,1,1,1,1,1,1,1,1,1,1,1,1,1,1]
[null,null,"Non","0020260988",{"$f":"VLOOKUP(D380,MATRICE_VA,2,FALSE)","v":"Commande déport. MiPro Sense R"},{"$f":"VLOOKUP(D380,MATRICE_VA,3,FALSE)","v":359},null,null,null,null,null,null,null,null,null,null,null,null,null,null,null,null,null,null,null,null,null,null,1,2,null,1,2,1,2,2,null,1,1,null,1,2,null,1,2,1,2,2]
[]
[null,null,"Ajustez les quantités","0020257510","Module RED 5",{"$f":"VLOOKUP(D382,MATRICE_VA,3,FALSE)","v":280},null,null,null,null,null,null,null,null,null,null,null,null,null,null,null,null,null,null,null,null,null,null,1,1,1,1,1,1,1,1,null,null,null,null,1,1,1,1,1,1,1,1,{"$f":"IF($AW$5>1,1,0)","v":0}]
[null,null,"Ajustez les quantités","0020257508","Module RED 3",{"$f":"VLOOKUP(D383,MATRICE_VA,3,FALSE)","v":208},null,null,null,null,null,null,null,null,null,null,null,null,null,null,null,null,null,null,0,null,null,0,null,null,null,null,null,null,null,null,0,null,null,0,null,null,null,null,null,null,null,null,{"$f":"IF(OR(AND(Gamme_BDD_Gx<>\"BDD_G1\",Systeme_PAC_hybride=TRUE),$AW$5>1),1,0)","v":0}]
[null,null,"Oui","0020231681",{"$f":"VLOOKUP(D384,MATRICE_VA,2,FALSE)","v":"Coupleur Bus pour cascade PAC"},{"$f":"VLOOKUP(D384,MATRICE_VA,3,FALSE)","v":127},null,null,null,null,null,null,null,null,null,null,null,null,null,null,null,null,null,null,0,null,null,0,0,0,0,0,0,0,0,0,0,null,null,0,0,0,0,0,0,0,0,0,{"$f":"IF($AW$5>1,$AW$5-1,0)","v":0}]
[]
[null,null,"Oui","0020004238",{"$f":"VLOOKUP(D386,MATRICE_VA,2,FALSE)","v":"Sonde ballon/chauffage"},{"$f":"VLOOKUP(D386,MATRICE_VA,3,FALSE)","v":20},null,null,null,null,null,null,null,null,null,null,null,null,null,null,null,null,null,null,null,null,null,1,3,4,2,3,4,3,4,4,0,null,null,1,3,4,2,3,4,3,4,4]
[]
[]
[]
[]
[]
[]
[]
[]
[]
[]
[]
[]
[null,"PAC","Obligatoire",".",{"$f":"Calculs!H$103","v":"Accessoires Régulation : MiPro"},{"$f":"Calculs!I$103","v":"."},".",".",".",".",null,null,null,null,".",".",".",".","."]
[null,null,"Oui","0020218373",{"$f":"VLOOKUP(D400,MATRICE_VA,2,FALSE)","v":"MiPro "},{"$f":"VLOOKUP(D400,MATRICE_VA,3,FALSE)","v":229},null,null,null,null,null,null,null,null,null,null,null,null,null,null,null,null,null,null,1,null,null,1,1,1,1,1,1,1,1,1,1,null,null,1,1,1,1,1,1,1,1,1,{"$f":"IF($AW$5>1,0,1)","v":1}]
[null,null,"Oui","0020218375",{"$f":"VLOOKUP(D401,MATRICE_VA,2,FALSE)","v":"Commande déportée MiPro"},217,null,null,null,null,null,null,null,null,null,null,null,null,null,null,null,null,null,null,null,null,null,null,1,2,null,1,2,1,2,2,null,null,null,null,1,2,null,1,2,1,2,2,{"$f":"IF($AW$5>1,0,1)","v":1}]
[null,null,"Oui","0020257510","Module RED 5",280,null,null,null,null,null,null,null,null,null,null,null,null,null,null,null,null,null,null,null,null,null,null,1,1,1,1,1,1,1,1,null,null,null,null,1,1,1,1,1,1,1,1,{"$f":"IF($AW$5>1,1,0)","v":0}]
[null,null,"Oui","0020257508","Module RED 3",208,null,null,null,null,null,null,null,null,null,null,null,null,null,null,null,null,null,null,0,null,null,0,null,null,null,null,null,null,null,null,0,null,null,0,null,null,null,null,null,null,null,null,{"$f":"IF(OR(AND(Gamme_BDD_Gx<>\"BDD_G1\",Systeme_PAC_hybride=TRUE),$AW$5>1),1,0)","v":0}]
[null,null,"Oui","0020231681",{"$f":"VLOOKUP(D404,MATRICE_VA,2,FALSE)","v":"Coupleur Bus pour cascade PAC"},127,null,null,null,null,null,null,null,null,null,null,null,null,null,null,null,null,null,null,0,null,null,0,0,0,0,0,0,0,0,0,0,null,null,0,0,0,0,0,0,0,0,0,{"$f":"IF($AW$5>1,$AW$5-1,0)","v":0}]
[]
[null,null,"Oui","0020004238",{"$f":"VLOOKUP(D406,MATRICE_VA,2,FALSE)","v":"Sonde ballon/chauffage"},20,null,null,null,null,null,null,null,null,null,null,null,null,null,null,null,null,null,null,null,null,null,1,2,4,2,3,4,2,4,4,0,null,null,1,2,4,2,3,4,2,4,4]
[]
[]
[]
[]
[]
[]
[]
[]
[]
[]
[]
[]
[]
[null,"PAC","Obligatoire",".",{"$f":"Calculs!D$104","v":""},{"$f":"Calculs!E$104","v":""},".",".",".",".",null,null,null,null,".",".",".",".","."]
[]
[]
[]
[]
[]
[]
[]
[]
[]
[]
[]
[]
[]
[]
[]
[]
[]
[]
[]
[]
[null,"PAC","Obligatoire",".",{"$f":"Calculs!D$105","v":""},{"$f":"Calculs!E$105","v":""},".",".",".",".",null,null,null,null,".",".",".",".",".",null,null,null,null,null,null,null,null,null,null,null,null,null,null,null,null,null,null,null,null,null,null,null,null,null,null,null,null,null,"."]
["BDD_Commun"]
[]
[]
[]
[]
[]
[]
[]
[]
[]
[]
[]
[]
[]
[]
[]
[]
[]
[]
[]
[null,"PAC","Obligatoire",".",{"$f":"Calculs!H$106","v":"Accessoires connectivité : MiGo Link"},{"$f":"Calculs!I$106","v":"."},".",".",".",".",null,null,null,null,".",".",".",".","."]
[null,null,"Oui","0010037345",{"$f":"VLOOKUP(D463,MATRICE_VA,2,FALSE)","v":"MiGo Link "},{"$f":"VLOOKUP(D463,MATRICE_VA,3,FALSE)","v":171},1,1,1,1,1,1,1,null,null,null,null,null,null,null,1,1,1,1]
[]
[]
[]
[]
[]
[]
[]
[]
[]
[null,"PAC","Obligatoire",".",{"$f":"Calculs!H$107","v":"Accessoires connectivité : Sans"},{"$f":"Calculs!I$107","v":"."},".",".",".",".",null,null,null,null,".",".",".",".","."]
[]
[]
[]
[]
[]
[]
[]
[]
[]
[]
[null,"PAC","Obligatoire",".",{"$f":"Calculs!D$108","v":""},{"$f":"Calculs!E$108","v":""},".",".",".",".",null,null,null,null,".",".",".",".","."]
[]
[]
[]
[]
[]
[]
[]
[]
[]
[]
[null,"PAC","Obligatoire",".",{"$f":"Calculs!D$109","v":""},{"$f":"Calculs!E$109","v":""},".",".",".",".",null,null,null,null,".",".",".",".","."]
[]
[]
[]
[]
[]
[]
[]
[]
[]
[]
[null,"PAC","Obligatoire",".",{"$f":"Calculs!D$110","v":""},{"$f":"Calculs!E$110","v":""},".",".",".",".",null,null,null,null,".",".",".",".","."]
[]
[]
[]
[]
[]
[]
[]
[]
[]
[]
[null,"PAC","Obligatoire",".",{"$f":"Calculs!H$111","v":"Accessoires Bouteille tampon En série externe"},{"$f":"Calculs!I$111","v":"."},".",".",".",".",".",".",".",".",".",".",".",".",".",".",".",".",".",".",null,null,null,null,null,null,null,null,null,null,null,null,null,null,null,null,null,null,null,null,null,null,null,null,"."]
[]
[]
[]
[null,"GeniaAir 5/2","Non","0010034127",{"$f":"VLOOKUP($D521,MATRICE_VA,2,FALSE)","v":"Ballon de découplage 45 litres"},{"$f":"VLOOKUP(D521,MATRICE_VA,3,FALSE)","v":627},null,null,null,null,1,1,1,1,1,null,null,null,null,1,1,1,1,1]
[null,"GeniaAir 8/2","Non","0010034127","Ballon de découplage 45 litres",627,null,null,null,null,1,1,1,1,1,null,null,null,null,1,1,1,1,1]
[null,"GeniaAir 11","Ajustez les quantités","A prévoir","Ballon de découplage ou volume libre > 60 litres","-",1,1,1,1,1,1,1,1,1,1,1,1,1,1,1,1,1,1]
[null,"GeniaAir 15","Ajustez les quantités","A prévoir","Ballon de découplage ou volume libre > 60 litres","-",1,1,1,1,1,1,1,1,1,1,1,1,1,1,1,1,1,1]
[]
[]
[]
[null,"GeniaAir 5/2","Ajustez les quantités",8000015076,{"$f":"VLOOKUP(D528,MATRICE_VA,2,FALSE)","v":"Ballon tampon WN RW 50/3 B"},{"$f":"VLOOKUP(D528,MATRICE_VA,3,FALSE)","v":615},1,1,1,1,null,null,null,null,null,1,1,1,1]
[null,"GeniaAir 8/2","Ajustez les quantités",8000015076,"Ballon tampon WN RW 50/3 B",615,1,1,1,1,null,null,null,null,null,1,1,1,1]
[]
[]
[]
[null,null,null,"0010039990",{"$f":"VLOOKUP(D533,MATRICE_VA,2,FALSE)","v":"Module Z 20 C"},{"$f":"VLOOKUP(D533,MATRICE_VA,3,FALSE)","v":164},null,null,null,null,null,null,null,null,null,null,null,null,null,null,null,null,null,null,null,1,null,null,null,null,null,null,null,null,null,null,null,1]
[]
[]
[]
[]
[null,"PAC","Obligatoire",".",{"$f":"Calculs!H$112","v":"Accessoires Bouteille tampon Tampon série 18L"},{"$f":"Calculs!I$112","v":"."},".",".",".",".",".",".",".",".",".",".",".",".",".",".",".",".",".","."]
[null,"GeniaAir 5/2","Non","0020269274",{"$f":"VLOOKUP($D539,MATRICE_VA,2,FALSE)","v":"Réservoir 18 litres - GeniaSet"},{"$f":"VLOOKUP(D539,MATRICE_VA,3,FALSE)","v":560},1,null,null,null,1,1,1,1,1,null,null,null,null,1,1,1,1,1]
[null,"GeniaAir 8/2","Non","0020269274","Réservoir 18 litres - GeniaSet",560,1,null,null,null,1,1,1,1,1,null,null,null,null,1,1,1,1,1]
[]
[]
[]
[]
[]
[]
[]
[]
[]
[]
[]
[]
[]
[]
[]
[]
[]
[]
[null,"PAC","Obligatoire",".",{"$f":"Calculs!H$113","v":"Accessoires Bouteille tampon En parallèle"},{"$f":"Calculs!E$113","v":"."},".",".",".",".",null,null,null,null,".",".",".",".","."]
[]
[]
[]
[null,"GeniaAir 5/2","Non","0010034127",{"$f":"VLOOKUP($D563,MATRICE_VA,2,FALSE)","v":"Ballon de découplage 45 litres"},{"$f":"VLOOKUP(D563,MATRICE_VA,3,FALSE)","v":627},null,null,null,null,1,1,1,1,1,null,null,null,null,1,1,1,1,1]
[null,"GeniaAir 8/2","Non","0010034127","Ballon de découplage 45 litres",627,null,null,null,null,1,1,1,1,1,null,null,null,null,1,1,1,1,1]
[null,"GeniaAir 11","Ajustez les quantités","A prévoir","Ballon de découplage ou volume libre > 60 litres","-",1,1,1,1,1,1,1,1,1,1,1,1,1,1,1,1,1,1]
[null,"GeniaAir 15","Ajustez les quantités","A prévoir","Ballon de découplage ou volume libre > 60 litres","-",1,1,1,1,1,1,1,1,1,1,1,1,1,1,1,1,1,1]
[null,"GeniaAir 5/2","Ajustez les quantités",8000015076,{"$f":"VLOOKUP(D567,MATRICE_VA,2,FALSE)","v":"Ballon tampon WN RW 50/3 B"},{"$f":"VLOOKUP(D567,MATRICE_VA,3,FALSE)","v":615},1,1,1,1,null,null,null,null,null,1,1,1,1]
[null,"GeniaAir 8/2","Ajustez les quantités",8000015076,"Ballon tampon WN RW 50/3 B",615,1,1,1,1,null,null,null,null,null,1,1,1,1]
[]
[]
[]
[]
[]
[]
[null,null,"Ajustez les quantités","A prévoir","Zone 1 Circulateur (après bouteille ou ballon tampon)","-",null,null,null,null,null,null,null,null,null,null,null,null,null,null,null,null,null,null,null,null,null,null,null,null,null,null,null,null,null,null,null,null,null,1,1,null,null,null,null,1]
[null,null,"Ajustez les quantités","A prévoir","Zone 2 Circulateur (après bouteille ou ballon tampon)","-",null,null,null,null,null,null,null,null,null,null,null,null,null,null,null,null,null,null,null,null,null,null,null,null,null,null,null,null,null,null,null,null,null,null,1]
[null,null,"Ajustez les quantités","A prévoir","Zone 2 Circulateur et vanne 3 voies motorisées (230 V)","-",null,null,null,null,null,null,null,null,null,null,null,null,null,null,null,null,null,null,null,null,null,null,null,null,null,null,null,null,null,null,null,null,null,null,null,null,null,null,null,1]
[]
[]
[null,"PAC","Obligatoire",".",{"$f":"Calculs!H$114","v":"Accessoires Bouteille tampon En parallèle intégré"},{"$f":"Calculs!E$114","v":"."},".",".",".",".",null,null,null,null,".",".",".",".","."]
[null,null,"Oui","0020188585",{"$f":"VLOOKUP($D581,MATRICE_VA,2,FALSE)","v":"Module L 10"},{"$f":"VLOOKUP(D581,MATRICE_VA,3,FALSE)","v":539},null,null,null,null,null,null,null,null,null,null,null,null,null,null,null,null,null,null,null,null,null,null,null,null,null,null,null,null,null,null,null,null,null,1,1,null,null,null,null,1]
[null,null,"Oui","0020188587","Extension L 10",252,null,null,null,null,null,null,null,null,null,null,null,null,null,null,null,null,null,null,null,null,null,null,null,null,null,null,null,null,null,null,null,null,null,null,1]
[null,null,"Oui","0020188586","Extension L 11",399,null,null,null,null,null,null,null,null,null,null,null,null,null,null,null,null,null,null,null,null,null,null,null,null,null,null,null,null,null,null,null,null,null,null,null,null,null,null,null,1]
[]
[null,"GeniaAir 5/2","Ajustez les quantités","A prévoir","Volume d'eau en circulation libre > 18 litres","-",null,null,null,null,null,null,null,null,null,null,null,null,null,null,null,null,null,null,null,null,null,null,null,null,null,null,null,null,null,null,null,null,null,1,1,null,null,null,null,1]
[null,"GeniaAir 8/2","Ajustez les quantités","A prévoir","Volume d'eau en circulation libre > 18 litres","-",null,null,null,null,null,null,null,null,null,null,null,null,null,null,null,null,null,null,null,null,null,null,null,null,null,null,null,null,null,null,null,null,null,1,1,null,null,null,null,1]
[null,"GeniaAir 11","Ajustez les quantités","A prévoir","Volume d'eau en circulation libre > 45 litres","-",null,null,null,null,null,null,null,null,null,null,null,null,null,null,null,null,null,null,null,null,null,null,null,null,null,null,null,null,null,null,null,null,null,1,1,null,null,null,null,1]
[null,"GeniaAir 15","Ajustez les quantités","A prévoir","Volume d'eau en circulation libre > 60 litres","-",null,null,null,null,null,null,null,null,null,null,null,null,null,null,null,null,null,null,null,null,null,null,null,null,null,null,null,null,null,null,null,null,null,1,1,null,null,null,null,1]
[]
[]
[]
[]
[]
[]
[]
[]
[]
[]
[]
[]
[null,"PAC","Obligatoire",".",{"$f":"Calculs!H$115","v":""},{"$f":"Calculs!E$115","v":""},".",".",".",".",null,null,null,null,".",".",".",".","."]
[]
[]
[]
[]
[]
[]
[]
[]
[]
[]
[]
[]
[]
[]
[]
[]
[]
[]
[]
[]
[null,"PAC","Obligatoire",".",{"$f":"Calculs!H$116","v":"Accessoires Découplage glycol : Avec échangeur"},{"$f":"Calculs!I$116","v":"."},".",".",".",".",null,null,null,null,".",".",".",".","."]
[null,null,"Oui","0020188186",{"$f":"VLOOKUP($D623,MATRICE_VA,2,FALSE)","v":"Module mural découp. échangeur"},{"$f":"VLOOKUP($D623,MATRICE_VA,3,FALSE)","v":875},null,null,null,null,null,null,null,null,null,null,1,1,1,1,1,1,1,1]
[null,"GeniaAir 11","Oui","0020220370",{"$f":"VLOOKUP($D624,MATRICE_VA,2,FALSE)","v":"Kit de découp. GeniaSet 11/15"},{"$f":"VLOOKUP(D624,MATRICE_VA,3,FALSE)","v":505},null,null,null,null,null,null,null,null,null,1]
[]
[null,"GeniaAir 15","Oui","0020220370",{"$f":"VLOOKUP($D626,MATRICE_VA,2,FALSE)","v":"Kit de découp. GeniaSet 11/15"},{"$f":"VLOOKUP(D626,MATRICE_VA,3,FALSE)","v":505},null,null,null,null,null,null,null,null,null,1]
[]
[]
[]
[]
[]
[]
[null,"PAC","Obligatoire",".",{"$f":"Calculs!H$117","v":"Accessoires Découplage glycol : Pas de découplage"},{"$f":"Calculs!I$117","v":"."},".",".",".",".",null,null,null,null,".",".",".",".","."]
[]
[]
[]
[]
[]
[]
[]
[]
[]
[]
[null,"PAC","Obligatoire",".",{"$f":"Calculs!D$118","v":""},{"$f":"Calculs!E$118","v":""},".",".",".",".",null,null,null,null,".",".",".",".","."]
[]
[]
[]
[]
[]
[]
[]
[]
[]
[]
[null,"PAC","Obligatoire",".",{"$f":"Calculs!D$119","v":""},{"$f":"Calculs!E$119","v":""},".",".",".",".",null,null,null,null,".",".",".",".","."]
[]
[]
[]
[]
[]
[]
[]
[]
[]
[]
[null,"PAC","Obligatoire",".",{"$f":"Calculs!D$120","v":""},{"$f":"Calculs!E$120","v":""},".",".",".",".",null,null,null,null,".",".",".",".","."]
[]
[]
[]
[]
[]
[]
[]
[]
[]
[]
[null,"PAC","Obligatoire",".",{"$f":"Calculs!H$121","v":"Accessoires Supports unité extérieure : Plots anti-vibratiles en caoutchouc (x4)"},{"$f":"Calculs!I$121","v":"."},".",".",".",".",null,null,null,null,".",".",".",".","."]
[null,null,"Non","0020252872",{"$f":"VLOOKUP(D678,MATRICE_VA,2,FALSE)","v":"Plots anti-vibratiles (x4)"},{"$f":"VLOOKUP(D678,MATRICE_VA,3,FALSE)","v":63},{"$f":"_xlfn.NUMBERVALUE($AW678)","v":1},{"$f":"_xlfn.NUMBERVALUE($AW678)","v":1},1,1,1,1,1,1,1,1,1,1,1,1,1,1,1,1,null,null,null,null,null,null,null,null,null,null,null,null,null,null,null,null,null,null,null,null,null,null,null,null,{"$f":"_xlfn.NUMBERVALUE($AW$5)","v":1}]
[]
[]
[]
[]
[]
[]
[]
[]
[]
[null,"PAC","Obligatoire",".",{"$f":"Calculs!H$122","v":"Accessoires Supports unité extérieure : Support anti-vibratiles en caoutchouc"},{"$f":"Calculs!E$122","v":"."},".",".",".",".",null,null,null,null,".",".",".",".","."]
[null,null,"Non","0020252059",{"$f":"VLOOKUP(D689,MATRICE_VA,2,FALSE)","v":"Pieds anti-vibratiles 60 cm"},{"$f":"VLOOKUP(D689,MATRICE_VA,3,FALSE)","v":125},{"$f":"_xlfn.NUMBERVALUE($AW689)","v":1},1,1,1,1,1,1,1,1,1,1,1,1,1,1,1,1,1,null,null,null,null,null,null,null,null,null,null,null,null,null,null,null,null,null,null,null,null,null,null,null,null,{"$f":"_xlfn.NUMBERVALUE($AW$5)","v":1}]
[]
[]
[]
[]
[]
[]
[]
[]
[]
[null,"PAC","Obligatoire",".",{"$f":"Calculs!D$123","v":"Accessoires Supports unité extérieure : Réhausse anti-neige (40 cm)"},{"$f":"Calculs!E$123","v":"."},".",".",".",".",null,null,null,null,".",".",".",".","."]
[null,null,"Non","0010027985",{"$f":"VLOOKUP(D700,MATRICE_VA,2,FALSE)","v":"Réhausse anti-neige (+plots)"},{"$f":"VLOOKUP(D700,MATRICE_VA,3,FALSE)","v":401},{"$f":"_xlfn.NUMBERVALUE($AW700)","v":1},1,1,1,1,1,1,1,1,1,1,1,1,1,1,1,1,1,null,null,null,null,null,null,null,null,null,null,null,null,null,null,null,null,null,null,null,null,null,null,null,null,{"$f":"_xlfn.NUMBERVALUE($AW$5)","v":1}]
[]
[]
[]
[]
[]
[]
[]
[]
[]
[null,"PAC","Obligatoire",".",{"$f":"Calculs!D$124","v":"Accessoires Supports unité extérieure : Support mural pour mur isolé (PAC < 10 kW)"},{"$f":"Calculs!E$124","v":"."},".",".",".",".",null,null,null,null,".",".",".",".","."]
[null,null,"Non","0020252046",{"$f":"VLOOKUP(D711,MATRICE_VA,2,FALSE)","v":"Support mural pour mur isolé"},{"$f":"VLOOKUP(D711,MATRICE_VA,3,FALSE)","v":469},{"$f":"_xlfn.NUMBERVALUE($AW711)","v":1},1,1,1,1,1,1,1,1,null,null,null,null,null,null,null,null,null,null,null,null,null,null,null,null,null,null,null,null,null,null,null,null,null,null,null,null,null,null,null,null,null,{"$f":"_xlfn.NUMBERVALUE($AW$5)","v":1}]
[]
[]
[]
[]
[]
[]
[]
[]
[]
[null,"PAC","Obligatoire",".",{"$f":"Calculs!D$125","v":"Accessoires Supports unité extérieure : Support mural standard (PAC < 10 kW)"},{"$f":"Calculs!E$125","v":"."},".",".",".",".",null,null,null,null,".",".",".",".","."]
[null,null,"Non","0020252047",{"$f":"VLOOKUP(D722,MATRICE_VA,2,FALSE)","v":"Support mural standard"},{"$f":"VLOOKUP(D722,MATRICE_VA,3,FALSE)","v":262},{"$f":"_xlfn.NUMBERVALUE($AW722)","v":1},1,1,1,1,1,1,1,1,null,null,null,null,null,null,null,null,null,null,null,null,null,null,null,null,null,null,null,null,null,null,null,null,null,null,null,null,null,null,null,null,null,{"$f":"_xlfn.NUMBERVALUE($AW$5)","v":1}]
[]
[]
[]
[]
[]
[]
[]
[]
[]
[null,"PAC","Obligatoire",".","Mise en service",".",".",".",".",".",".",".",".",".",".",".",".",".",".",".",".",".",".",".",null,null,null,null,null,null,null,null,null,null,null,null,null,null,null,null,null,null,null,null,null,null,null,null,"."]
[null,null,"Oui","0010028531",{"$f":"VLOOKUP(D733,MATRICE_VA,2,FALSE)","v":"Mise en service GeniaAir monobloc (à commander sur e-Shop)"},{"$f":"VLOOKUP(D733,MATRICE_VA,3,FALSE)","v":300},{"$f":"$AW733","v":1},{"$f":"$AW733","v":1},1,1,1,1,1,1,1,1,1,1,1,1,1,1,1,1,null,null,null,null,null,null,null,null,null,null,null,null,null,null,null,null,null,null,null,null,null,null,null,null,{"$f":"_xlfn.NUMBERVALUE($AW$5)","v":1}]
[]
[]
[]
[]
[]
[]
[]
[]
[]
[null,"PAC","Obligatoire",".","Matériel à prévoir",".",".",".",".",".",null,null,null,null,".",".",".",".","."]
[null,null,"Ajustez les quantités","A prévoir","Filtre à tamis sur le retour PAC","-",{"$f":"$AW744","v":1},{"$f":"$AW744","v":1},1,1,1,1,1,1,1,1,1,1,1,1,1,1,1,1,null,null,null,null,null,null,null,null,null,null,null,null,null,null,null,null,null,null,null,null,null,null,null,null,{"$f":"_xlfn.NUMBERVALUE($AW$5)","v":1}]
[]
[null,null,"Ajustez les quantités","A prévoir","Soupape différentielle (repère 9d)","-",1,null,null,1,null,null,1,null,null,null,null,null,null,null,null,1,null,1]
[null,null,"Ajustez les quantités","A prévoir","Electrovannes 230 V~ (repère 9b)","-"]
[null,null,"Ajustez les quantités","A prévoir","Vase expansion, soupape, manomètre.","-",1,1,1,1,1,1,1,null,null,null,null,null,null,null,1,1,1,1]
[null,null,"Ajustez les quantités","A prévoir","En option circulateur bouclage sanitaire, vase expansion sanitaire…","-",null,null,null,1,1,1,1,null,null,null,null,null,null,null,1,1,1,1]
[null,"GeniaAir 5/2","Ajustez les quantités","A prévoir","Volume tampon minimal de 18 l","-",1,1,1,1,1,1,1,null,null,null,null,null,null,null,1,1,1,1]
[null,"GeniaAir 8/2","Ajustez les quantités","A prévoir","Volume tampon minimal de 18 l",null,1,1,1,1,1,1,1,null,null,null,null,null,null,null,1,1,1,1]
[null,"GeniaAir 11","Ajustez les quantités","A prévoir","Volume tampon minimal de 35 l ","-",1,1,1,1,1,1,1,null,null,null,null,null,null,null,1,1,1,1]
[]
[null,"GeniaAir 15","Ajustez les quantités","A prévoir","Volume tampon minimal de 60 l ","-",1,1,1,1,1,1,1,null,null,null,null,null,null,null,1,1,1,1]
[]
[]
[]
[]
[null,null,"Ajustez les quantités","A prévoir","Volume tampon minimal de 100 l ","-",{"$f":"$AW759","v":0},0,0,0,0,0,0,0,0,0,0,0,0,0,0,0,{"$f":"$AW759","v":0},{"$f":"$AW759","v":0},null,null,null,null,null,null,null,null,null,null,null,null,null,null,null,null,null,null,null,null,null,null,null,null,{"$f":"IF(AND(_xlfn.NUMBERVALUE($AW$5)>1,_xlfn.NUMBERVALUE($AW$5)<4)=TRUE,1,0)","v":0}]
[null,null,"Ajustez les quantités","A prévoir","Volume tampon minimal de 200 l ","-",0,0,0,0,0,0,0,0,0,0,0,0,0,0,0,0,{"$f":"$AW760","v":0},{"$f":"$AW760","v":0},null,null,null,null,null,null,null,null,null,null,null,null,null,null,null,null,null,null,null,null,null,null,null,null,{"$f":"IF(AND(_xlfn.NUMBERVALUE($AW$5)>3,_xlfn.NUMBERVALUE($AW$5)<8)=TRUE,1,0)","v":0}]

{"sheet":"BDD_G2","index":7,"n_rows":755,"n_cols":49,"rows_kept":755,"cut":false,"hidden":true,"merged":[[1,3,1,5],[4,1,5,2]]}
[]
[null,null,null,{"$f":"Calculs!F93","v":"INSTALLATIONS ET ACCESSOIRES pour la gamme BDD_G2 : GeniaAir Split"},null,null,"Q-commun","EI-commun","commun-EI","commun","H-EI-commun","H-commun-EI","H-commun","Hext-commun-EI","Hext-commun",null,null,null,null,null,null,null,null,null,"D","D2","DM","B-D","B-D2","B-D3","B-M","B-M2","B-M3","B-DM","B-D2M","B-DM2","Q-D","Q-D2","Q-DM","Q-B-D","Q-B-D2","Q-B-D3","Q-B-M","Q-B-M2","Q-B-M3","Q-B-DM","Q-B-D2M","Q-B-DM2","Cascade de PAC"]
[null,null,null,null,null,null,1,2,3,4,5,6,7,8,9,null,null,null,null,null,null,null,null,null,{"$f":"COLUMN()-24","v":1},null,null,{"$f":"COLUMN()-24","v":4},5,6,7,8,9,10,11,12,13,null,null,{"$f":"COLUMN()-24","v":16},17,18,19,20,21,22,23,24]
[null,null,null,null,{"$f":"\"Recherche la configuration >> \"&Calculs!$C$2020&\" <<  =>\"","v":"Recherche la configuration >> Colonne <<  =>"},"Schéma","Colonne","Ballon ECS avant Bouteille","Ballon ECS aprés Bouteille","Chauffage Seul","Hybride et ballon ECS avant Bouteille","Hybride et ballon ECS aprés Bouteille","Hybride chauffage Seul","Hybride non Ebus et ballon ECS aprés Bouteille","Hybride non Ebus chauffage Seul",null,null,null,null,null,null,null,null,null,"circuit Direct","2 circuits directs","circuit direct et mélangé","circuit direct sur bouteille","2 circuits directs sur bouteille","3 circuits directs sur bouteille","circuit mélangé sur bouteille","2 circuits mélangés sur bouteille","3 circuits mélangés sur bouteille","circuit direct et mélangé sur bouteille","2 circuits directs et 1 mélangé sur bouteille","1 circuit direct et 2 mélangés sur bouteille","circuit Direct","2 circuits directs","circuit direct et mélangé","circuit direct sur bouteille","2 circuits directs sur bouteille","3 circuits directs sur bouteille","circuit mélangé sur bouteille","2 circuits mélangés sur bouteille","3 circuits mélangés sur bouteille","circuit direct et mélangé sur bouteille","2 circuits directs et 1 mélangé sur bouteille","1 circuit direct et 2 mélangés sur bouteille","Nombre de PAC\nvaleur à multipliers au accessoires"]
[null,"Vers PARAMETRAGE",null,null,null,"Appoint","Appoint interne","Electrique","Electrique","Electrique","Chaudière neuve","Chaudière neuve","Chaudière neuve","Chaudière existante","Chaudière existante",null,null,null,null,null,null,null,null,null,null,null,null,null,null,null,null,null,null,null,null,null,null,null,null,null,null,null,null,null,null,null,null,null,{"$f":"_xlfn.NUMBERVALUE(Calculs!$C$2179)","v":1}]
[null,null,null,null,{"$f":"\"Recherche la configuration >> \"&Calculs!G2086&\" <<  =>\"","v":"Recherche la configuration >> Q-B-D <<  =>"},"Mode gestion","Simultané","Simultané","Simultané","Simultané","Simultané optimisé","Simultané optimisé","Simultané optimisé","Simultané optimisé","Simultané optimisé"]
[null,null,null,null,null,"ECS","Var. impossible","Var. possible","Var. possible","Var. impossible","Var. possible","Var. possible","Var. impossible","Var. possible","Var. impossible"]
[null,null,null,null,null,{"$f":"Calculs!D24","v":"Régulation :"},"Var. possible","Var. possible","Var. possible","Var. possible","Var. possible","Var. possible","Var. possible","Var. possible","Var. possible"]
[null,null,null,null,"Dénomination de la colonne",{"$f":"Calculs!D25","v":"Connectivité :"},"Var. possible","Var. possible","Var. possible","Var. possible","Var. possible","Var. possible","Var. possible","Var. possible","Var. possible"]
[null,null,null,null,"Genia Hybrid Split",{"$f":"Calculs!D26","v":"Bouteille tampon"},"Var. possible","Var. possible","Var. possible","Var. possible","Var. possible","Var. possible","Var. possible","Var. possible","Var. possible"]
[null,null,null,null,"Dénomination de la colonne",{"$f":"Calculs!D27","v":""},"Var. impossible","Var. impossible","Var. impossible","Var. impossible","Var. impossible","Var. impossible","Var. impossible","Var. impossible","Var. impossible"]
[null,null,null,null,"GeniaSet Split",{"$f":"Calculs!D28","v":"Supports unité extérieure :"},"Var. possible","Var. possible","Var. possible","Var. possible","Var. possible","Var. possible","Var. possible","Var. possible","Var. possible"]
[null,null,null,null,null,"."]
[null,null,null,"Réf.","Dénomination","PU HT"]
[null,null,null,".","Pompes à chaleur de la gamme",".",".",".",".",".",".",".",".",".","."]
[null,null,null,"0010021148","GeniaAir Split 3 - 230V",{"$f":"VLOOKUP(D16,MATRICE_VA,3,FALSE)","v":4842},1,1,1,1,1,1,1,1,1,null,null,null,null,null,null,null,null,null,null,null,null,null,null,null,null,null,null,null,null,null,null,null,null,null,null,null,null,null,null,null,null,null,1]
[null,null,null,"0010021149","GeniaAir Split 5 - 230V",5593,1,1,1,1,1,1,1,1,1,null,null,null,null,null,null,null,null,null,null,null,null,null,null,null,null,null,null,null,null,null,null,null,null,null,null,null,null,null,null,null,null,null,1]
[null,null,null,"0010021150","GeniaAir Split 7 - 230V",6744,1,1,1,1,1,1,1,1,1,null,null,null,null,null,null,null,null,null,null,null,null,null,null,null,null,null,null,null,null,null,null,null,null,null,null,null,null,null,null,null,null,null,1]
[null,null,null,"0010021151","GeniaAir Split 10 - 230V",8818,1,1,1,1,1,1,1,1,1,null,null,null,null,null,null,null,null,null,null,null,null,null,null,null,null,null,null,null,null,null,null,null,null,null,null,null,null,null,null,null,null,null,1]
[null,null,null,"0010021152","GeniaAir Split 10 - 400V",9293,{"$f":"$AW20","v":1},1,1,1,1,1,1,1,1,null,null,null,null,null,null,null,null,null,null,null,null,null,null,null,null,null,null,null,null,null,null,null,null,null,null,null,null,null,null,null,null,null,{"$f":"_xlfn.NUMBERVALUE($AW$5)","v":1}]
[null,null,null,"0010021153","GeniaAir Split 12 - 230V",9892,1,1,1,1,1,1,1,1,1,null,null,null,null,null,null,null,null,null,null,null,null,null,null,null,null,null,null,null,null,null,null,null,null,null,null,null,null,null,null,null,null,null,1]
[null,null,null,"0010021154","GeniaAir Split 12 - 400V",10422,{"$f":"$AW22","v":1},1,1,1,1,1,1,1,1,null,null,null,null,null,null,null,null,null,null,null,null,null,null,null,null,null,null,null,null,null,null,null,null,null,null,null,null,null,null,null,null,null,{"$f":"_xlfn.NUMBERVALUE($AW$5)","v":1}]
[]
[]
[]
[]
[]
[]
[]
[null,"PAC","Puissance",".",{"$f":"Paramétrage!L156","v":"Appoint électrique double service"},".",".",".",".",".",null,null,null,null,"."]
[null,"GeniaAir Split 3 - 230V",5.4,"0010023496",{"$f":"VLOOKUP(D31,MATRICE_VA,2,FALSE)","v":"Module mural Split 3-5"},{"$f":"VLOOKUP(D31,MATRICE_VA,3,FALSE)","v":2796},null,1,1,1,1,1,1,1,1,null,null,null,null,null,null,null,null,null,null,null,null,null,null,null,null,null,null,null,null,null,null,null,null,null,null,null,null,null,null,null,null,null,1]
[null,"GeniaAir Split 5 - 230V",5.4,"0010023496","Module mural Split 3-5",2796,null,1,1,1,1,1,1,1,1,null,null,null,null,null,null,null,null,null,null,null,null,null,null,null,null,null,null,null,null,null,null,null,null,null,null,null,null,null,null,null,null,null,1]
[null,"GeniaAir Split 7 - 230V",5.4,"0010023497","Module mural Split 7",2803,null,1,1,1,1,1,1,1,1,null,null,null,null,null,null,null,null,null,null,null,null,null,null,null,null,null,null,null,null,null,null,null,null,null,null,null,null,null,null,null,null,null,1]
[null,"GeniaAir Split 10 - 230V",5.4,"0010023527","Module mural Split 10-12",3118,null,1,1,1,1,1,1,1,1,null,null,null,null,null,null,null,null,null,null,null,null,null,null,null,null,null,null,null,null,null,null,null,null,null,null,null,null,null,null,null,null,null,1]
[null,"GeniaAir Split 10 - 400V",8.9,"0010023527","Module mural Split 10-12",3118,{"$f":"$AW35-1","v":0},{"$f":"$AW35","v":1},1,1,1,1,1,1,1,null,null,null,null,null,null,null,null,null,null,null,null,null,null,null,null,null,null,null,null,null,null,null,null,null,null,null,null,null,null,null,null,null,{"$f":"_xlfn.NUMBERVALUE($AW$5)","v":1}]
[null,"GeniaAir Split 12 - 230V",5.4,"0010023527","Module mural Split 10-12",3118,null,1,1,1,1,1,1,1,1,null,null,null,null,null,null,null,null,null,null,null,null,null,null,null,null,null,null,null,null,null,null,null,null,null,null,null,null,null,null,null,null,null,1]
[null,"GeniaAir Split 12 - 400V",8.9,"0010023527","Module mural Split 10-12",3118,{"$f":"$AW37-1","v":0},{"$f":"$AW37","v":1},1,1,1,1,1,1,1,null,null,null,null,null,null,null,null,null,null,null,null,null,null,null,null,null,null,null,null,null,null,null,null,null,null,null,null,null,null,null,null,null,{"$f":"_xlfn.NUMBERVALUE($AW$5)","v":1}]
[]
[]
[]
[]
[]
[]
[]
[null,"PAC","Puissance",".",{"$f":"Paramétrage!M156","v":0},".",".",".",".",".",null,null,null,null,"."]
[]
[]
[]
[]
[]
[]
[]
[]
[]
[]
[]
[]
[]
[]
[null,null,"Puissance",".","Chaudière",".",".",".",".",".",null,null,null,null,"."]
[null,null,null,null,"chaudière",0,null,null,null,null,1,1,1]
[null,null,null,".","Accessoires chaudière",".",".",".",".",".",".",".",".",".","."]
["BDD_Acc_Ch"]
[]
[]
[]
[]
[]
[]
[]
[]
[]
[]
[]
[null,"PAC","Obligatoire",".","Préparateur ECS",".",".",".",".",".",null,null,null,null,"."]
[]
[]
[]
[]
[]
[]
[]
[]
[]
[]
[]
[]
[]
[]
[null,"PAC","Obligatoire",".","Accessoires hydrauliques et électriques",".",".",".",".",".",null,null,null,null,"."]
[null,"GeniaAir Split 3 - 230V","Oui","0010023171",{"$f":"VLOOKUP(D91,MATRICE_VA,2,FALSE)","v":"GeniaSet Split 3-5 col. hyd."},{"$f":"VLOOKUP(D91,MATRICE_VA,3,FALSE)","v":4648},1]
[null,"GeniaAir Split 5 - 230V","Oui","0010023171","GeniaSet Split 3-5 col. hyd.",4648,1]
[null,"GeniaAir Split 7 - 230V","Oui","0010023172","GeniaSet Split 7 col. hyd.",4654,1]
[null,"GeniaAir Split 10 - 230V","Oui","0010023173","GeniaSet Split 10-12 col. hyd.",4818,1]
[null,"GeniaAir Split 10 - 400V","Oui","0010023173","GeniaSet Split 10-12 col. hyd.",4818,1]
[null,"GeniaAir Split 12 - 230V","Oui","0010023173","GeniaSet Split 10-12 col. hyd.",4818,1]
[null,"GeniaAir Split 12 - 400V","Oui","0010023173","GeniaSet Split 10-12 col. hyd.",4818,1]
[null,null,"Oui","0020221268","Kit rac. GeniaSet chauf. seul",201,1]
[null,null,null,"0020020455",{"$f":"VLOOKUP(D99,MATRICE_VA,2,FALSE)","v":"Mitigeur thermostatique"},{"$f":"VLOOKUP(D99,MATRICE_VA,3,FALSE)","v":134},1]
[null,null,"Oui","0020139896",{"$f":"VLOOKUP(D100,MATRICE_VA,2,FALSE)","v":"Carte interface eBus PAC HYB"},{"$f":"VLOOKUP(D100,MATRICE_VA,3,FALSE)","v":96},null,null,null,null,1,1,1]
[null,null,"Oui","0020231681",{"$f":"VLOOKUP(D101,MATRICE_VA,2,FALSE)","v":"Coupleur Bus pour cascade PAC"},{"$f":"VLOOKUP(D101,MATRICE_VA,3,FALSE)","v":127},{"$f":"$AW101","v":0},{"$f":"$AW101","v":0},0,0,0,0,0,0,0,null,null,null,null,null,null,null,null,null,null,null,null,null,null,null,null,null,null,null,null,null,null,null,null,null,null,null,null,null,null,null,null,null,{"$f":"_xlfn.NUMBERVALUE($AW$5-1)","v":0}]
[]
[]
[]
[]
[]
[]
[]
[]
[]
[]
[]
[]
[]
[]
[]
[]
[]
[]
[]
[]
[]
[]
[]
[]
[]
[]
[]
[]
[]
[]
[]
[]
[]
[]
[]
[]
[]
[]
[]
[]
[]
[]
[]
[]
[]
[]
[]
[]
[]
[]
[]
[]
[]
[]
[]
[]
[]
[]
[]
[]
[]
[]
[]
[]
[]
[]
[]
[]
[]
[]
[]
[]
[]
[]
[]
[]
[]
[]
[]
[]
[]
[]
[]
[]
[]
[]
[]
[]
[]
[]
[]
[]
[]
[]
[null,null,"Ajustez les quantités","A prévoir","Zone 1 Circulateur (après bouteille ou ballon tampon)","-",null,null,null,null,null,null,null,null,null,null,null,null,null,null,null,null,null,null,null,null,null,1,1,1,null,null,null,1,1,1,null,null,null,null,null,1,null,null,null,null,1,1]
[null,null,"Ajustez les quantités","A prévoir","Zone 2 Circulateur (après bouteille ou ballon tampon)","-",null,null,null,null,null,null,null,null,null,null,null,null,null,null,null,null,null,null,null,null,null,null,1,1,null,null,null,null,1,null,null,null,null,null,null,1,null,null,null,null,1]
[null,null,"Ajustez les quantités","A prévoir","Zone 3 Circulateur (après bouteille ou ballon tampon)","-",null,null,null,null,null,null,null,null,null,null,null,null,null,null,null,null,null,null,null,null,null,null,null,1,null,null,null,null,null,null,null,null,null,null,null,1]
[null,null,"Ajustez les quantités","A prévoir","Zone 1 Circulateur et vanne 3 voies motorisées (230 V)","-",null,null,null,null,null,null,null,null,null,null,null,null,null,null,null,null,null,null,null,null,null,null,null,null,1,1,1,null,null,null,null,null,null,null,null,null,1,1,1]
[null,null,"Ajustez les quantités","A prévoir","Zone 2 Circulateur et vanne 3 voies motorisées (230 V)","-",null,null,null,null,null,null,null,null,null,null,null,null,null,null,null,null,null,null,null,null,null,null,null,null,null,1,1,1,null,1,null,null,null,null,null,null,null,1,1,null,null,1]
[null,null,"Ajustez les quantités","A prévoir","Zone 3 Circulateur et vanne 3 voies motorisées (230 V)","-",null,null,null,null,null,null,null,null,null,null,null,null,null,null,null,null,null,null,null,null,null,null,null,null,null,null,1,null,1,1,null,null,null,null,null,null,null,null,1,null,1,1]
[]
[]
[]
[]
[]
[]
[]
[]
[]
[]
[]
[]
[]
[]
[]
[]
[]
[]
[]
[]
[]
[]
[]
[]
[]
[]
[]
[]
[]
[]
[]
[]
[]
[]
[]
[]
[]
[]
[]
[]
[]
[]
[]
[]
[]
[]
[]
[]
[]
[]
[]
[]
[]
[]
[]
[]
[]
[]
[]
[]
[]
[]
[]
[]
[]
[]
[]
[]
[]
[]
[]
[]
[]
[]
[]
[]
[]
[]
[]
[]
[]
[]
[]
[]
[]
[]
[]
[]
[]
[null,"PAC","Obligatoire",".",{"$f":"Calculs!F$95","v":"Accessoires ECS : Chaudière seule ou électrique"},{"$f":"Calculs!E$95","v":"."},".",".",".",".",null,null,null,null,"."]
[]
[]
[]
[]
[]
[]
[]
[]
[]
[]
[null,"PAC","Obligatoire",".",{"$f":"Calculs!F$96","v":"Accessoires ECS : Ballon ECS 200 l PAC"},{"$f":"Calculs!E$96","v":"."},".",".",".",".",null,null,null,null,"."]
[null,"GeniaAir Split 3 - 230V","Non","0020197909",{"$f":"VLOOKUP(D303,MATRICE_VA,2,FALSE)","v":"Ballon FEW 200 ME pour PAC"},{"$f":"VLOOKUP(D303,MATRICE_VA,3,FALSE)","v":1800},null,1,1,null,1,1,null,1]
[null,"GeniaAir Split 5 - 230V","Non","0020197909","Ballon FEW 200 ME pour PAC",1800,null,1,1,null,1,1,null,1]
[null,"GeniaAir Split 7 - 230V","Non","0020197909","Ballon FEW 200 ME pour PAC",1800,null,1,1,null,1,1,null,1]
[null,"GeniaAir Split 10 - 230V","Non","0020197909","Ballon FEW 200 ME pour PAC",1800,null,1,1,null,1,1,null,1]
[null,"GeniaAir Split 10 - 400V","Non","0020197909","Ballon FEW 200 ME pour PAC",1800,null,1,1,null,1,1,null,1]
[null,"GeniaAir Split 12 - 230V","Non","0020197909","Ballon FEW 200 ME pour PAC",1800,null,1,1,null,1,1,null,1]
[null,"GeniaAir Split 12 - 400V","Non","0020197909","Ballon FEW 200 ME pour PAC",1800,null,1,1,null,1,1,null,1]
[null,null,"Non","0020020455",{"$f":"VLOOKUP(D310,MATRICE_VA,2,FALSE)","v":"Mitigeur thermostatique"},{"$f":"VLOOKUP(D310,MATRICE_VA,3,FALSE)","v":134},null,1,1,null,1,1,null,1]
[]
[null,null,"Ajustez les quantités","0020222637",{"$f":"VLOOKUP(D312,MATRICE_VA,2,FALSE)","v":"Sonde ballon/chauff connecteur"},{"$f":"VLOOKUP(D312,MATRICE_VA,3,FALSE)","v":30},null,1,1,null,1,1,null,1]
[null,"PAC","Obligatoire",".",{"$f":"Calculs!F$97","v":"Accessoires ECS : Ballon ECS 300 l PAC"},{"$f":"Calculs!E$96","v":"."},".",".",".",".",null,null,null,null,"."]
[null,"GeniaAir Split 3 - 230V","Non","0010020656","Ballon uniSTOR VIH RW 300/3 BR (déconseillé avec le modèle 3)",{"$f":"VLOOKUP(D314,MATRICE_VA,3,FALSE)","v":2100},null,1,1,null,1,1,null,1]
[null,"GeniaAir Split 5 - 230V","Non","0010020656",{"$f":"VLOOKUP(D315,MATRICE_VA,2,FALSE)","v":"Ballon FEW 300/3 MR pour PAC"},2100,null,1,1,null,1,1,null,1]
[null,"GeniaAir Split 7 - 230V","Non","0010020656","Ballon FEW 300/3 MR pour PAC",2100,null,1,1,null,1,1,null,1]
[null,"GeniaAir Split 10 - 230V","Non","0010020656","Ballon FEW 300/3 MR pour PAC",2100,null,1,1,null,1,1,null,1]
[null,"GeniaAir Split 10 - 400V","Non","0010020656","Ballon FEW 300/3 MR pour PAC",2100,null,1,1,null,1,1,null,1]
[null,"GeniaAir Split 12 - 230V","Non","0010020656","Ballon FEW 300/3 MR pour PAC",2100,null,1,1,null,1,1,null,1]
[null,"GeniaAir Split 12 - 400V","Non","0010020656","Ballon FEW 300/3 MR pour PAC",2100,null,1,1,null,1,1,null,1]
[null,null,"Non","0020020455",{"$f":"VLOOKUP(D321,MATRICE_VA,2,FALSE)","v":"Mitigeur thermostatique"},{"$f":"VLOOKUP(D321,MATRICE_VA,3,FALSE)","v":134},null,1,1,null,1,1,null,1]
[]
[null,null,"Ajustez les quantités","0020222637",{"$f":"VLOOKUP(D323,MATRICE_VA,2,FALSE)","v":"Sonde ballon/chauff connecteur"},{"$f":"VLOOKUP(D323,MATRICE_VA,3,FALSE)","v":30},null,1,1,null,1,1,null,1]
[null,"PAC","Obligatoire",".",{"$f":"Calculs!F$98","v":"Accessoires ECS : Ballon ECS 200 l"},{"$f":"Calculs!E$96","v":"."},".",".",".",".",null,null,null,null,"."]
[null,"GeniaAir Split 3 - 230V","Non","0010015961",{"$f":"VLOOKUP(D325,MATRICE_VA,2,FALSE)","v":"Ballon Sol FE 200 BA"},{"$f":"VLOOKUP(D325,MATRICE_VA,3,FALSE)","v":1510},null,1,1,null,1,1,null,1]
[null,"GeniaAir Split 5 - 230V","Non","0010015961",{"$f":"VLOOKUP(D326,MATRICE_VA,2,FALSE)","v":"Ballon Sol FE 200 BA"},{"$f":"VLOOKUP(D326,MATRICE_VA,3,FALSE)","v":1510},null,1,1,null,1,1,null,1]
[null,"GeniaAir Split 7 - 230V","Non","0010015961",{"$f":"VLOOKUP(D327,MATRICE_VA,2,FALSE)","v":"Ballon Sol FE 200 BA"},{"$f":"VLOOKUP(D327,MATRICE_VA,3,FALSE)","v":1510},null,1,1,null,1,1,null,1]
[]
[]
[]
[]
[]
[null,null,"Non","0020020455",{"$f":"VLOOKUP(D333,MATRICE_VA,2,FALSE)","v":"Mitigeur thermostatique"},{"$f":"VLOOKUP(D333,MATRICE_VA,3,FALSE)","v":134},null,1,1,null,1,1,null,1]
[null,null,"Ajustez les quantités","0020222637",{"$f":"VLOOKUP(D334,MATRICE_VA,2,FALSE)","v":"Sonde ballon/chauff connecteur"},{"$f":"VLOOKUP(D334,MATRICE_VA,3,FALSE)","v":30},null,1,1,null,1,1,null,1]
[null,"PAC","Obligatoire",".",{"$f":"Calculs!F$99","v":"Accessoires ECS : Ballon ECS 300 l"},{"$f":"Calculs!E$96","v":"."},".",".",".",".",null,null,null,null,"."]
[null,"GeniaAir Split 3 - 230V","Non","0010020650","Ballon FE 300/3 MR",{"$f":"VLOOKUP(D336,MATRICE_VA,3,FALSE)","v":1789},null,1,1,null,1,1,null,1]
[null,"GeniaAir Split 5 - 230V","Non","0010020650","Ballon FE 300/3 MR",{"$f":"VLOOKUP(D337,MATRICE_VA,3,FALSE)","v":1789},null,1,1,null,1,1,null,1]
[null,"GeniaAir Split 7 - 230V","Non","0010020650","Ballon FE 300/3 MR",{"$f":"VLOOKUP(D338,MATRICE_VA,3,FALSE)","v":1789},null,1,1,null,1,1,null,1]
[]
[]
[]
[]
[]
[null,null,"Non","0020020455",{"$f":"VLOOKUP(D344,MATRICE_VA,2,FALSE)","v":"Mitigeur thermostatique"},{"$f":"VLOOKUP(D344,MATRICE_VA,3,FALSE)","v":134},null,1,1,null,1,1,null,1]
[null,null,"Ajustez les quantités","0020222637",{"$f":"VLOOKUP(D345,MATRICE_VA,2,FALSE)","v":"Sonde ballon/chauff connecteur"},{"$f":"VLOOKUP(D345,MATRICE_VA,3,FALSE)","v":30},null,1,1,null,1,1,null,1]
[null,"PAC","Obligatoire",".",{"$f":"Calculs!F$100","v":"Accessoires ECS : Ballon ECS intégré"},{"$f":"Calculs!E$100","v":"."},".",".",".",".",null,null,null,null,"."]
[]
[]
[]
[]
[]
[]
[]
[]
[]
[]
[null,"PAC","Obligatoire",".",{"$f":"Calculs!F$101","v":"Régulation : MiPro Sense filaire (tactile)"},{"$f":"Calculs!E$101","v":"."},".",".",".",".",null,null,null,null,"."]
["BDD_Commun",null,"Oui","0020260971",{"$f":"VLOOKUP(D358,MATRICE_VA,2,FALSE)","v":"MiPro Sense "},{"$f":"VLOOKUP(D358,MATRICE_VA,3,FALSE)","v":268},null,null,null,null,null,null,null,null,null,null,null,null,null,null,null,null,null,null,1,null,null,1,1,1,1,1,1,1,1,1,1,1,null,1,1,1,1,1,1,1,1,1]
[null,null,"Non","0020260982",{"$f":"VLOOKUP(D359,MATRICE_VA,2,FALSE)","v":"Commande déportée MiPro Sense"},264,null,null,null,null,null,null,null,null,null,null,null,null,null,null,null,null,null,null,null,null,null,null,1,2,null,1,2,1,2,2,null,1,null,null,1,2,null,1,2,1,2,2]
[]
[null,null,"Ajustez les quantités","0020257510","Module RED 5",280,null,null,null,null,null,null,null,null,null,null,null,null,null,null,null,null,null,null,null,null,null,null,1,1,1,1,1,1,1,1,null,1,null,null,1,1,1,1,1,1,1,1]
[null,null,"Ajustez les quantités","0020257508","Module RED 3",208,null,null,null,null,null,null,null,null,null,null,null,null,null,null,null,null,null,null,{"$f":"$AW362","v":0},null,null,{"$f":"$AW362","v":0},null,null,null,null,null,null,null,null,{"$f":"$AW362","v":0},0,null,0,null,null,null,null,null,null,null,null,{"$f":"IF(OR(Systeme_PAC_hybride=TRUE,$AW$5>1),1,0)","v":0}]
[]
[]
[null,null,"Oui","0020004238",{"$f":"VLOOKUP(D365,MATRICE_VA,2,FALSE)","v":"Sonde ballon/chauffage"},20,null,null,null,null,null,null,null,null,null,null,null,null,null,null,null,null,null,null,null,null,null,{"$f":"$AW365","v":0},3,3,2,3,4,3,4,4,{"$f":"$AW365","v":0},2,null,1,3,4,2,3,4,3,4,4,{"$f":"IF($AW$5>1,2,0)","v":0}]
[]
[]
[]
[]
[]
[]
[]
[]
[]
[]
[]
[]
[null,"PAC","Obligatoire",".",{"$f":"Calculs!F$102","v":"Régulation : MiPro Sense Radio (tactile)"},{"$f":"Calculs!E$102","v":"."},".",".",".",".",null,null,null,null,"."]
[null,null,"Oui","0020260979",{"$f":"VLOOKUP(D379,MATRICE_VA,2,FALSE)","v":"MiPro Sense radio"},{"$f":"VLOOKUP(D379,MATRICE_VA,3,FALSE)","v":475},null,null,null,null,null,null,null,null,null,null,null,null,null,null,null,null,null,null,1,null,null,1,1,1,1,1,1,1,1,1,1,1,1,1,1,1,1,1,1,1,1,1]
[null,null,"Non","0020260988",{"$f":"VLOOKUP(D380,MATRICE_VA,2,FALSE)","v":"Commande déport. MiPro Sense R"},{"$f":"VLOOKUP(D380,MATRICE_VA,3,FALSE)","v":359},null,null,null,null,null,null,null,null,null,null,null,null,null,null,null,null,null,null,null,null,null,null,1,2,null,1,2,1,2,2,null,1,1,null,1,2,null,1,2,1,2,2]
[]
[null,null,"Ajustez les quantités","0020257510","Module RED 5",{"$f":"VLOOKUP(D382,MATRICE_VA,3,FALSE)","v":280},null,null,null,null,null,null,null,null,null,null,null,null,null,null,null,null,null,null,null,null,null,null,1,1,1,1,1,1,1,1,null,null,null,null,1,1,1,1,1,1,1,1]
[null,null,"Ajustez les quantités","0020257508","Module RED 3",{"$f":"VLOOKUP(D383,MATRICE_VA,3,FALSE)","v":208},null,null,null,null,null,null,null,null,null,null,null,null,null,null,null,null,null,null,{"$f":"$AW383","v":0},null,null,{"$f":"$AW383","v":0},null,null,null,null,null,null,null,null,{"$f":"$AW383","v":0},null,null,{"$f":"$AW383","v":0},null,null,null,null,null,null,null,null,{"$f":"IF(OR(Systeme_PAC_hybride=TRUE,$AW$5>1),1,0)","v":0}]
[]
[]
[null,null,"Oui","0020004238",{"$f":"VLOOKUP(D386,MATRICE_VA,2,FALSE)","v":"Sonde ballon/chauffage"},{"$f":"VLOOKUP(D386,MATRICE_VA,3,FALSE)","v":20},null,null,null,null,null,null,null,null,null,null,null,null,null,null,null,null,null,null,null,null,null,1,3,4,2,3,4,3,4,4,{"$f":"$AW386","v":0},null,null,1,3,4,2,3,4,3,4,4,{"$f":"IF($AW$5>1,2,0)","v":0}]
[]
[]
[]
[]
[]
[]
[]
[]
[]
[]
[]
[]
[null,"PAC","Obligatoire",".",{"$f":"Calculs!F$103","v":"Accessoires Régulation : MiPro"},{"$f":"Calculs!E$103","v":"."},".",".",".",".",null,null,null,null,"."]
[null,null,"Oui","0020218373",{"$f":"VLOOKUP(D400,MATRICE_VA,2,FALSE)","v":"MiPro "},{"$f":"VLOOKUP(D400,MATRICE_VA,3,FALSE)","v":229},null,null,null,null,null,null,null,null,null,null,null,null,null,null,null,null,null,null,1,null,null,1,1,1,1,1,1,1,1,1,1,null,null,1,1,1,1,1,1,1,1,1]
[null,null,"Oui","0020218375",{"$f":"VLOOKUP(D401,MATRICE_VA,2,FALSE)","v":"Commande déportée MiPro"},217,null,null,null,null,null,null,null,null,null,null,null,null,null,null,null,null,null,null,null,null,null,null,1,2,null,1,2,1,2,2,null,null,null,null,1,2,null,1,2,1,2,2]
[null,null,"Oui","0020257510","Module RED 5",280,null,null,null,null,null,null,null,null,null,null,null,null,null,null,null,null,null,null,null,null,null,null,1,1,1,1,1,1,1,1,null,null,null,null,1,1,1,1,1,1,1,1]
[null,null,"Oui","0020257508","Module RED 3",208,null,null,null,null,null,null,null,null,null,null,null,null,null,null,null,null,null,null,0,null,null,0,null,null,null,null,null,null,null,null,0,null,null,0]
[]
[]
[null,null,"Oui","0020004238",{"$f":"VLOOKUP(D406,MATRICE_VA,2,FALSE)","v":"Sonde ballon/chauffage"},20,null,null,null,null,null,null,null,null,null,null,null,null,null,null,null,null,null,null,null,null,null,1,2,4,2,3,4,2,4,4,0,null,null,1,2,4,2,3,4,2,4,4]
[]
[]
[]
[]
[]
[]
[]
[]
[]
[]
[]
[]
[]
[null,"PAC","Obligatoire",".",{"$f":"Calculs!D$104","v":""},{"$f":"Calculs!E$104","v":""},".",".",".",".",null,null,null,null,"."]
[]
[]
[]
[]
[]
[]
[]
[]
[]
[]
[]
[]
[]
[]
[]
[]
[]
[]
[]
[]
[null,"PAC","Obligatoire",".",{"$f":"Calculs!D$105","v":""},{"$f":"Calculs!E$105","v":""},".",".",".",".",null,null,null,null,".",".",".",".",".",null,null,null,null,null,null,null,null,null,null,null,null,null,null,null,null,null,null,null,null,null,null,null,null,null,null,null,null,null,"."]
["BDD_Commun"]
[]
[]
[]
[]
[]
[]
[]
[]
[]
[]
[]
[]
[]
[]
[]
[]
[]
[]
[]
[null,"PAC","Obligatoire",".",{"$f":"Calculs!F$106","v":"Accessoires connectivité : MiGo Link"},{"$f":"Calculs!E$106","v":"."},".",".",".",".",null,null,null,null,"."]
[null,null,"Oui","0010037345",{"$f":"VLOOKUP(D463,MATRICE_VA,2,FALSE)","v":"MiGo Link "},{"$f":"VLOOKUP(D463,MATRICE_VA,3,FALSE)","v":171},1,1,1,1,1,1,1]
[]
[]
[]
[]
[]
[]
[]
[]
[]
[null,"PAC","Obligatoire",".",{"$f":"Calculs!F$107","v":"Accessoires connectivité : Sans"},{"$f":"Calculs!E$107","v":"."},".",".",".",".",null,null,null,null,"."]
[]
[]
[]
[]
[]
[]
[]
[]
[]
[]
[null,"PAC","Obligatoire",".",{"$f":"Calculs!D$108","v":""},{"$f":"Calculs!E$108","v":""},".",".",".",".",null,null,null,null,".",".",".",".","."]
[]
[]
[]
[]
[]
[]
[]
[]
[]
[]
[null,"PAC","Obligatoire",".",{"$f":"Calculs!D$109","v":""},{"$f":"Calculs!E$109","v":""},".",".",".",".",null,null,null,null,".",".",".",".","."]
[]
[]
[]
[]
[]
[]
[]
[]
[]
[]
[null,"PAC","Obligatoire",".",{"$f":"Calculs!D$110","v":""},{"$f":"Calculs!E$110","v":""},".",".",".",".",null,null,null,null,".",".",".",".","."]
[]
[]
[]
[]
[]
[]
[]
[]
[]
[]
[null,"PAC","Obligatoire",".",{"$f":"Calculs!F$111","v":"Accessoires Bouteille tampon En série externe"},{"$f":"Calculs!E$111","v":"."},".",".",".",".",".",".",".",".",".",null,null,null,null,null,null,null,null,null,null,null,null,null,null,null,null,null,null,null,null,null,null,null,null,null,null,null,null,null,null,null,null,null,"."]
[null,"GeniaAir Split 3 - 230V","Non","0010034127",{"$f":"VLOOKUP($D518,MATRICE_VA,2,FALSE)","v":"Ballon de découplage 45 litres"},{"$f":"VLOOKUP(D518,MATRICE_VA,3,FALSE)","v":627},null,null,null,null,1,1,1,1,1,null,null,null,null,1,1,1,1,1]
[null,"GeniaAir Split 5 - 230V","Non","0010034127","Ballon de découplage 45 litres",627,null,null,null,null,1,1,1,1,1,null,null,null,null,1,1,1,1,1]
[null,"GeniaAir Split 7 - 230V","Non","0010034127","Ballon de découplage 45 litres",627,null,null,null,null,1,1,1,1,1,null,null,null,null,1,1,1,1,1]
[null,"GeniaAir Split 10 - 230V","Non","0010034127","Ballon de découplage 45 litres",627,null,null,null,null,1,1,1,1,1,null,null,null,null,1,1,1,1,1]
[null,"GeniaAir Split 10 - 400V","Non","0010034127","Ballon de découplage 45 litres",627,null,null,null,null,1,1,1,1,1,null,null,null,null,1,1,1,1,1]
[null,"GeniaAir Split 12 - 230V","Ajustez les quantités","A prévoir","Ballon de découplage ou volume libre > 60 litres","-",1,1,1,1,1,1,1,1,1,1,1,1,1,1,1,1,1,1]
[null,"GeniaAir Split 12 - 400V","Ajustez les quantités","A prévoir","Ballon de découplage ou volume libre > 60 litres","-",1,1,1,1,1,1,1,1,1,1,1,1,1,1,1,1,1,1]
[]
[]
[]
[null,"GeniaAir Split 3 - 230V","Ajustez les quantités",8000015076,{"$f":"VLOOKUP(D528,MATRICE_VA,2,FALSE)","v":"Ballon tampon WN RW 50/3 B"},{"$f":"VLOOKUP(D528,MATRICE_VA,3,FALSE)","v":615},1,1,1,1,null,null,null,null,null,1,1,1,1]
[null,"GeniaAir Split 5 - 230V","Ajustez les quantités",8000015076,"Ballon tampon WN RW 50/3 B",615,1,1,1,1,null,null,null,null,null,1,1,1,1]
[null,"GeniaAir Split 7 - 230V","Ajustez les quantités",8000015076,"Ballon tampon WN RW 50/3 B",615,1,1,1,1,null,null,null,null,null,1,1,1,1]
[null,"GeniaAir Split 10 - 230V","Ajustez les quantités",8000015076,"Ballon tampon WN RW 50/3 B",615,1,1,1,1,null,null,null,null,null,1,1,1,1]
[null,"GeniaAir Split 10 - 400V","Ajustez les quantités",8000015076,"Ballon tampon WN RW 50/3 B",615,1,1,1,1,null,null,null,null,null,1,1,1,1]
[null,null,null,"0010039990","Module Z 20 C",164,null,null,null,null,null,null,null,null,null,null,null,null,null,null,null,null,null,null,null,1,null,null,null,null,null,null,null,null,null,null,null,1]
[]
[]
[]
[]
[null,"PAC","Obligatoire",".",{"$f":"Calculs!F$112","v":"Accessoires Bouteille tampon Tampon série 18L"},{"$f":"Calculs!E$112","v":"."},".",".",".",".",".",".",".",".","."]
[null,"GeniaAir Split 3 - 230V","Non","0020269274",{"$f":"VLOOKUP($D539,MATRICE_VA,2,FALSE)","v":"Réservoir 18 litres - GeniaSet"},{"$f":"VLOOKUP(D539,MATRICE_VA,3,FALSE)","v":560},1,null,null,null,1,1,1,1,1,null,null,null,null,1,1,1,1,1]
[null,"GeniaAir Split 5 - 230V","Non","0020269274","Réservoir 18 litres - GeniaSet",560,1,null,null,null,1,1,1,1,1,null,null,null,null,1,1,1,1,1]
[null,"GeniaAir Split 7 - 230V","Non","0020269274","Réservoir 18 litres - GeniaSet",560,1,null,null,null,1,1,1,1,1,null,null,null,null,1,1,1,1,1]
[]
[]
[]
[]
[]
[]
[]
[]
[]
[]
[]
[]
[]
[]
[]
[]
[]
[null,"PAC","Obligatoire",".",{"$f":"Calculs!D$113","v":"Accessoires Bouteille tampon En parallèle"},{"$f":"Calculs!E$113","v":"."},".",".",".",".",null,null,null,null,".",".",".",".","."]
[null,"GeniaAir Split 3 - 230V","Non","0010034127",{"$f":"VLOOKUP($D560,MATRICE_VA,2,FALSE)","v":"Ballon de découplage 45 litres"},{"$f":"VLOOKUP(D560,MATRICE_VA,3,FALSE)","v":627},null,null,null,null,1,1,1,1,1]
[null,"GeniaAir Split 5 - 230V","Non","0010034127","Ballon de découplage 45 litres",627,null,null,null,null,1,1,1,1,1]
[null,"GeniaAir Split 7 - 230V","Non","0010034127","Ballon de découplage 45 litres",627,null,null,null,null,1,1,1,1,1]
[null,"GeniaAir Split 10 - 230V","Non","0010034127","Ballon de découplage 45 litres",627,null,null,null,null,{"$f":"$AW563","v":0},0,0,0,0]
[null,"GeniaAir Split 10 - 400V","Non","0010034127","Ballon de découplage 45 litres",627,null,null,null,null,0,0,0,0,0]
[null,"GeniaAir Split 12 - 230V","Ajustez les quantités","A prévoir","Ballon de découplage ou volume libre > 60 litres","-",0,0,0,0,0,0,0,0,0]
[null,"GeniaAir Split 12 - 400V","Ajustez les quantités","A prévoir","Ballon de découplage ou volume libre > 60 litres","-",0,0,0,0,0,0,0,0,0]
[null,"GeniaAir Split 3 - 230V","Ajustez les quantités",8000015076,{"$f":"VLOOKUP(D567,MATRICE_VA,2,FALSE)","v":"Ballon tampon WN RW 50/3 B"},{"$f":"VLOOKUP(D567,MATRICE_VA,3,FALSE)","v":615},1,1,1,1]
[null,"GeniaAir Split 5 - 230V","Ajustez les quantités",8000015076,"Ballon tampon WN RW 50/3 B",615,1,1,1,1]
[null,"GeniaAir Split 7 - 230V","Ajustez les quantités",8000015076,"Ballon tampon WN RW 50/3 B",615,1,1,1,1]
[null,"GeniaAir Split 10 - 230V","Ajustez les quantités",8000015076,"Ballon tampon WN RW 50/3 B",615,{"$f":"$AW570","v":1},1,1,1,1,1,1,1,1,null,null,null,null,null,null,null,null,null,null,null,null,null,null,null,null,null,null,null,null,null,null,null,null,null,null,null,null,null,null,null,null,null,{"$f":"IF($AW$5=1,1,0)","v":1}]
[null,"GeniaAir Split 10 - 400V","Ajustez les quantités",8000015076,"Ballon tampon WN RW 50/3 B",615,1,1,1,1,1,1,1,1,1,null,null,null,null,null,null,null,null,null,null,null,null,null,null,null,null,null,null,null,null,null,null,null,null,null,null,null,null,null,null,null,null,null,{"$f":"IF($AW$5=1,1,0)","v":1}]
[null,null,"Ajustez les quantités","A prévoir","Volume tampon minimal de 100 l ","-",0,0,0,0,0,0,0,0,0,null,null,null,null,null,null,null,null,null,null,null,null,null,null,null,null,null,null,null,null,null,null,null,null,null,null,null,null,null,null,null,null,null,{"$f":"IF(AND(_xlfn.NUMBERVALUE($AW$5)>1,_xlfn.NUMBERVALUE($AW$5)<4)=TRUE,1,0)","v":0}]
[null,null,"Ajustez les quantités","A prévoir","Volume tampon minimal de 200 l ","-",0,0,0,0,0,0,0,0,0,null,null,null,null,null,null,null,null,null,null,null,null,null,null,null,null,null,null,null,null,null,null,null,null,null,null,null,null,null,null,null,null,null,{"$f":"IF(AND(_xlfn.NUMBERVALUE($AW$5)>3,_xlfn.NUMBERVALUE($AW$5)<8)=TRUE,1,0)","v":0}]
[]
[null,null,"Ajustez les quantités","A prévoir","Zone 1 Circulateur (après bouteille ou ballon tampon)","-",null,null,null,null,null,null,null,null,null,null,null,null,null,null,null,null,null,null,null,null,null,null,null,null,null,null,null,null,null,null,null,null,null,1,1,null,null,null,null,1]
[null,null,"Ajustez les quantités","A prévoir","Zone 2 Circulateur (après bouteille ou ballon tampon)","-",null,null,null,null,null,null,null,null,null,null,null,null,null,null,null,null,null,null,null,null,null,null,null,null,null,null,null,null,null,null,null,null,null,null,1]
[null,null,"Ajustez les quantités","A prévoir","Zone 2 Circulateur et vanne 3 voies motorisées (230 V)","-",null,null,null,null,null,null,null,null,null,null,null,null,null,null,null,null,null,null,null,null,null,null,null,null,null,null,null,null,null,null,null,null,null,null,null,null,null,null,null,1]
[]
[]
[null,"PAC","Obligatoire",".",{"$f":"Calculs!D$114","v":"Accessoires Bouteille tampon En parallèle intégré"},{"$f":"Calculs!E$114","v":"."},".",".",".",".",null,null,null,null,".",".",".",".","."]
[null,null,"Oui","0020188585",{"$f":"VLOOKUP($D581,MATRICE_VA,2,FALSE)","v":"Module L 10"},{"$f":"VLOOKUP(D581,MATRICE_VA,3,FALSE)","v":539},null,null,null,null,null,null,null,null,null,null,null,null,null,null,null,null,null,null,null,null,null,null,null,null,null,null,null,null,null,null,null,null,null,1,1,null,null,null,null,1]
[null,null,"Oui","0020188587","Extension L 10",252,null,null,null,null,null,null,null,null,null,null,null,null,null,null,null,null,null,null,null,null,null,null,null,null,null,null,null,null,null,null,null,null,null,null,1]
[null,null,"Oui","0020188586","Extension L 11",399,null,null,null,null,null,null,null,null,null,null,null,null,null,null,null,null,null,null,null,null,null,null,null,null,null,null,null,null,null,null,null,null,null,null,null,null,null,null,null,1]
[null,null,"Ajustez les quantités","A prévoir","Volume d'eau en circulation libre > 18 litres","-",null,null,null,null,null,null,null,null,null,null,null,null,null,null,null,null,null,null,null,null,null,null,null,null,null,null,null,null,null,null,null,null,null,1,1,null,null,null,null,1]
[null,null,"Ajustez les quantités","A prévoir","Volume d'eau en circulation libre > 18 litres","-",null,null,null,null,null,null,null,null,null,null,null,null,null,null,null,null,null,null,null,null,null,null,null,null,null,null,null,null,null,null,null,null,null,1,1,null,null,null,null,1]
[null,null,"Ajustez les quantités","A prévoir","Volume d'eau en circulation libre > 18 litres","-",null,null,null,null,null,null,null,null,null,null,null,null,null,null,null,null,null,null,null,null,null,null,null,null,null,null,null,null,null,null,null,null,null,1,1,null,null,null,null,1]
[null,null,"Ajustez les quantités","A prévoir","Volume d'eau en circulation libre > 45 litres","-",null,null,null,null,null,null,null,null,null,null,null,null,null,null,null,null,null,null,null,null,null,null,null,null,null,null,null,null,null,null,null,null,null,1,1,null,null,null,null,1]
[null,null,"Ajustez les quantités","A prévoir","Volume d'eau en circulation libre > 45 litres","-",null,null,null,null,null,null,null,null,null,null,null,null,null,null,null,null,null,null,null,null,null,null,null,null,null,null,null,null,null,null,null,null,null,1,1,null,null,null,null,1]
[null,null,"Ajustez les quantités","A prévoir","Volume d'eau en circulation libre > 60 litres","-",null,null,null,null,null,null,null,null,null,null,null,null,null,null,null,null,null,null,null,null,null,null,null,null,null,null,null,null,null,null,null,null,null,1,1,null,null,null,null,1]
[null,null,"Ajustez les quantités","A prévoir","Volume d'eau en circulation libre > 60 litres","-",null,null,null,null,null,null,null,null,null,null,null,null,null,null,null,null,null,null,null,null,null,null,null,null,null,null,null,null,null,null,null,null,null,1,1,null,null,null,null,1]
[]
[]
[]
[]
[]
[]
[]
[]
[]
[]
[null,"PAC","Obligatoire",".",{"$f":"Calculs!D$115","v":""},{"$f":"Calculs!E$115","v":""},".",".",".",".",null,null,null,null,".",".",".",".","."]
[]
[]
[]
[]
[]
[]
[]
[]
[]
[]
[]
[]
[]
[]
[]
[]
[]
[]
[]
[]
[null,"PAC","Obligatoire",".",{"$f":"Calculs!F$116","v":""},{"$f":"Calculs!G$116","v":""},".",".",".",".",null,null,null,null,"."]
[]
[]
[]
[]
[]
[]
[]
[]
[]
[]
[null,"PAC","Obligatoire",".",{"$f":"Calculs!F$117","v":""},{"$f":"Calculs!G$117","v":""},".",".",".",".",null,null,null,null,"."]
[]
[]
[]
[]
[]
[]
[]
[]
[]
[]
[null,"PAC","Obligatoire",".",{"$f":"Calculs!D$118","v":""},{"$f":"Calculs!E$118","v":""},".",".",".",".",null,null,null,null,".",".",".",".","."]
[]
[]
[]
[]
[]
[]
[]
[]
[]
[]
[null,"PAC","Obligatoire",".",{"$f":"Calculs!D$119","v":""},{"$f":"Calculs!E$119","v":""},".",".",".",".",null,null,null,null,".",".",".",".","."]
[]
[]
[]
[]
[]
[]
[]
[]
[]
[]
[null,"PAC","Obligatoire",".",{"$f":"Calculs!D$120","v":""},{"$f":"Calculs!E$120","v":""},".",".",".",".",null,null,null,null,".",".",".",".","."]
[]
[]
[]
[]
[]
[]
[]
[]
[]
[]
[null,"PAC","Obligatoire",".",{"$f":"Calculs!F$121","v":"Accessoires Supports unité extérieure : Plots anti-vibratiles en caoutchouc (x4)"},{"$f":"Calculs!E$121","v":"."},".",".",".",".",null,null,null,null,"."]
[null,null,"Non","0020252872",{"$f":"VLOOKUP(D678,MATRICE_VA,2,FALSE)","v":"Plots anti-vibratiles (x4)"},{"$f":"VLOOKUP(D678,MATRICE_VA,3,FALSE)","v":63},{"$f":"_xlfn.NUMBERVALUE($AW678)","v":1},1,1,1,1,1,1,1,1,null,null,null,null,null,null,null,null,null,null,null,null,null,null,null,null,null,null,null,null,null,null,null,null,null,null,null,null,null,null,null,null,null,{"$f":"_xlfn.NUMBERVALUE($AW$5)","v":1}]
[]
[]
[]
[]
[]
[]
[]
[]
[]
[null,"PAC","Obligatoire",".",{"$f":"Calculs!F$122","v":"Accessoires Supports unité extérieure : Support anti-vibratiles en caoutchouc"},{"$f":"Calculs!E$122","v":"."},".",".",".",".",null,null,null,null,"."]
[null,null,"Non","0020252059",{"$f":"VLOOKUP(D689,MATRICE_VA,2,FALSE)","v":"Pieds anti-vibratiles 60 cm"},{"$f":"VLOOKUP(D689,MATRICE_VA,3,FALSE)","v":125},{"$f":"_xlfn.NUMBERVALUE($AW689)","v":1},1,1,1,1,1,1,1,1,null,null,null,null,null,null,null,null,null,null,null,null,null,null,null,null,null,null,null,null,null,null,null,null,null,null,null,null,null,null,null,null,null,{"$f":"_xlfn.NUMBERVALUE($AW$5)","v":1}]
[]
[]
[]
[]
[]
[]
[]
[]
[]
[null,"PAC","Obligatoire",".",{"$f":"Calculs!F$123","v":"Accessoires Supports unité extérieure : Réhausse anti-neige\n\r(40 cm)"},{"$f":"Calculs!E$123","v":"."},".",".",".",".",null,null,null,null,".",".",".",".","."]
[null,null,"Non","0010027985",{"$f":"VLOOKUP(D700,MATRICE_VA,2,FALSE)","v":"Réhausse anti-neige (+plots)"},{"$f":"VLOOKUP(D700,MATRICE_VA,3,FALSE)","v":401},{"$f":"_xlfn.NUMBERVALUE($AW700)","v":1},1,1,1,1,1,1,1,1,1,1,1,1,1,1,1,1,1,null,null,null,null,null,null,null,null,null,null,null,null,null,null,null,null,null,null,null,null,null,null,null,null,{"$f":"_xlfn.NUMBERVALUE($AW$5)","v":1}]
[]
[]
[]
[]
[]
[]
[]
[]
[]
[null,"PAC","Obligatoire",".",{"$f":"Calculs!F$124","v":"Accessoires Supports unité extérieure : Support mural pour mur isolé (PAC < 10 kW)"},{"$f":"Calculs!E$124","v":"."},".",".",".",".",null,null,null,null,".",".",".",".","."]
[null,null,"Non","0020252046",{"$f":"VLOOKUP(D711,MATRICE_VA,2,FALSE)","v":"Support mural pour mur isolé"},{"$f":"VLOOKUP(D711,MATRICE_VA,3,FALSE)","v":469},{"$f":"_xlfn.NUMBERVALUE($AW711)","v":1},1,1,1,1,1,1,1,1,null,null,null,null,null,null,null,null,null,null,null,null,null,null,null,null,null,null,null,null,null,null,null,null,null,null,null,null,null,null,null,null,null,{"$f":"_xlfn.NUMBERVALUE($AW$5)","v":1}]
[]
[]
[]
[]
[]
[]
[]
[]
[]
[null,"PAC","Obligatoire",".",{"$f":"Calculs!D$125","v":"Accessoires Supports unité extérieure : Support mural standard (PAC < 10 kW)"},{"$f":"Calculs!E$125","v":"."},".",".",".",".",null,null,null,null,".",".",".",".","."]
[null,null,"Non","0020252047",{"$f":"VLOOKUP(D722,MATRICE_VA,2,FALSE)","v":"Support mural standard"},{"$f":"VLOOKUP(D722,MATRICE_VA,3,FALSE)","v":262},{"$f":"_xlfn.NUMBERVALUE($AW722)","v":1},1,1,1,1,1,1,1,1,null,null,null,null,null,null,null,null,null,null,null,null,null,null,null,null,null,null,null,null,null,null,null,null,null,null,null,null,null,null,null,null,null,{"$f":"_xlfn.NUMBERVALUE($AW$5)","v":1}]
[]
[]
[]
[]
[]
[]
[]
[]
[]
[null,"PAC","Obligatoire",".","Mise en service",".",".",".",".",".",".",".",".",".",".",null,null,null,null,null,null,null,null,null,null,null,null,null,null,null,null,null,null,null,null,null,null,null,null,null,null,null,null,null,null,null,null,null,"."]
[null,null,"Oui","0010028532",{"$f":"VLOOKUP(D733,MATRICE_VA,2,FALSE)","v":"Mise en service GeniaAir Split, GeniaAir Tek (à commander sur e-Shop)"},{"$f":"VLOOKUP(D733,MATRICE_VA,3,FALSE)","v":350},{"$f":"$AW733","v":1},1,1,1,1,1,1,1,1,null,null,null,null,null,null,null,null,null,null,null,null,null,null,null,null,null,null,null,null,null,null,null,null,null,null,null,null,null,null,null,null,null,{"$f":"_xlfn.NUMBERVALUE($AW$5)","v":1}]
[]
[]
[]
[]
[]
[]
[]
[]
[]
[null,"PAC","Obligatoire",".","Matériel à prévoir",".",".",".",".",".",null,null,null,null,"."]
[null,null,"Ajustez les quantités","A prévoir","Filtre à tamis sur le retour PAC","-",{"$f":"$AW744","v":1},1,1,1,1,1,1,1,1,null,null,null,null,null,null,null,null,null,null,null,null,null,null,null,null,null,null,null,null,null,null,null,null,null,null,null,null,null,null,null,null,null,{"$f":"_xlfn.NUMBERVALUE($AW$5)","v":1}]
[null,null,"Ajustez les quantités","A prévoir","Soupape différentielle (repère 9d)","-",1,null,null,1,null,null,1]
[null,null,"Ajustez les quantités","A prévoir","Electrovannes 230 V~ (repère 9b)","-"]
[null,null,"Ajustez les quantités","A prévoir","Vase expansion, soupape, manomètre.","-",1,1,1,1,1,1,1]
[null,null,"Ajustez les quantités","A prévoir","En option circulateur bouclage sanitaire, vase expansion sanitaire…","-",null,null,null,1,1,1,1]
[null,"GeniaAir Split 3 - 230V","Ajustez les quantités","A prévoir","Volume tampon minimal de 18 l","-",1,1,1,1,1,1,1]
[null,"GeniaAir Split 5 - 230V","Ajustez les quantités","A prévoir","Volume tampon minimal de 18 l","-",1,1,1,1,1,1,1]
[null,"GeniaAir Split 7 - 230V","Ajustez les quantités","A prévoir","Volume tampon minimal de 18 l","-",1,1,1,1,1,1,1]
[null,"GeniaAir Split 10 - 230V","Ajustez les quantités","A prévoir","Volume tampon minimal de 35 l ","-",1,1,1,1,1,1,1]
[null,"GeniaAir Split 10 - 400V","Ajustez les quantités","A prévoir","Volume tampon minimal de 35 l ","-",{"$f":"$AW753","v":0},0,0,0,0,0,0,0,0]
[null,"GeniaAir Split 12 - 230V","Ajustez les quantités","A prévoir","Volume tampon minimal de 60 l ","-",1,1,1,1,1,1,1,null,null,null,null,null,null,null,null,null,null,null,null,null,null,null,null,null,null,null,null,null,null,null,null,null,null,null,null,null,null,null,null,null,null,null,{"$f":"_xlfn.VALUETOTEXT(IF($AW$5>1,0,1))","v":"1"}]
[null,"GeniaAir Split 12 - 400V","Ajustez les quantités","A prévoir","Volume tampon minimal de 60 l ","-",{"$f":"$AW755","v":"1"},"1","1","1","1","1","1","1","1",null,null,null,null,null,null,null,null,null,null,null,null,null,null,null,null,null,null,null,null,null,null,null,null,null,null,null,null,null,null,null,null,null,{"$f":"_xlfn.VALUETOTEXT(IF($AW$5>1,0,1))","v":"1"}]

{"sheet":"BDD_G1","index":8,"n_rows":748,"n_cols":49,"rows_kept":748,"cut":false,"hidden":true,"merged":[[1,3,1,5],[4,1,5,2]]}
[null,null,null,null,null,null,null,null,null,null,null,null,{"$f":"COLUMN()","v":13}]
[null,null,null,{"$f":"Calculs!D93","v":"INSTALLATIONS ET ACCESSOIRES pour la gamme BDD_G1 : GeniaAir Max"},null,null,"Q-commun","EI-commun","commun-EI","commun","H-EI-commun","H-commun-EI","H-commun","Hext-commun-EI","Hext-commun","Q-E-commun","EI-E-commun","E-commun-EI","E-commun","E-H-EI-commun","E-H-commun-EI","E-H-commun","E-Hext-commun-EI","E-Hext-commun","D","D2","DM","B-D","B-D2","B-D3","B-M","B-M2","B-M3","B-DM","B-D2M","B-DM2","Q-D","Q-D2","Q-DM","Q-B-D","Q-B-D2","Q-B-D3","Q-B-M","Q-B-M2","Q-B-M3","Q-B-DM","Q-B-D2M","Q-B-DM2","Cascade de PAC"]
[null,null,null,null,null,null,{"$f":"COLUMN()-6","v":1},2,3,4,5,6,7,8,9,10,11,12,13,14,15,16,17,{"$f":"COLUMN()","v":24},{"$f":"COLUMN()-24","v":1},null,null,{"$f":"COLUMN()-24","v":4},5,6,7,8,9,10,11,12,13,null,null,{"$f":"COLUMN()-24","v":16},17,18,19,20,21,22,23,24]
[null,null,null,null,{"$f":"\"Recherche la configuration >> \"&Calculs!$C$2020&\" <<  =>\"","v":"Recherche la configuration >> Colonne <<  =>"},"Schéma","Colonne","Ballon ECS avant Bouteille","Ballon ECS aprés Bouteille","Chauffage Seul","Hybride et ballon ECS avant Bouteille","Hybride et ballon ECS aprés Bouteille","Hybride","Hybride non Ebus et ballon ECS aprés Bouteille","Hybride non Ebus chauffage Seul","Colonne avec echangeur glycol","Ballon ECS avant Bouteille avec echangeur glycol","Ballon ECS aprés Bouteille avec echangeur glycol","Chauffage Seul avec echangeur glycol","Hybride et ballon ECS avant Bouteille avec echangeur glycol","Hybride et ballon ECS aprés Bouteille avec echangeur glycol","Hybride avec echangeur glycol","Hybride non Ebus et ballon ECS aprés Bouteille avec echangeur glycol","Hybride non Ebus chauffage Seul avec echangeur glycol","circuit Direct","2 circuits directs","circuit direct et mélangé","circuit direct sur bouteille","2 circuits directs sur bouteille","3 circuits directs sur bouteille","circuit mélangé sur bouteille","2 circuits mélangés sur bouteille","3 circuits mélangés sur bouteille","circuit direct et mélangé sur bouteille","2 circuits directs et 1 mélangé sur bouteille","1 circuit direct et 2 mélangés sur bouteille","circuit Direct","2 circuits directs","circuit direct et mélangé","circuit direct sur bouteille","2 circuits directs sur bouteille","3 circuits directs sur bouteille","circuit mélangé sur bouteille","2 circuits mélangés sur bouteille","3 circuits mélangés sur bouteille","circuit direct et mélangé sur bouteille","2 circuits directs et 1 mélangé sur bouteille","1 circuit direct et 2 mélangés sur bouteille","Nombre de PAC\nvaleur à multipliers au accessoires"]
[null,"Vers PARAMETRAGE",null,null,null,"Appoint","Appoint interne","Electrique","Electrique","Electrique","Chaudière neuve","Chaudière neuve","Chaudière neuve","Chaudière existante","Chaudière existante","Appoint interne","Electrique","Electrique","Electrique","Chaudière neuve","Chaudière neuve","Chaudière neuve","Chaudière existante","Chaudière existante",null,null,null,null,null,null,null,null,null,null,null,null,null,null,null,null,null,null,null,null,null,null,null,null,{"$f":"_xlfn.NUMBERVALUE(Calculs!$C$2179)","v":1}]
[null,null,null,null,{"$f":"\"Recherche la configuration >> \"&Calculs!G2086&\" <<  =>\"","v":"Recherche la configuration >> Q-B-D <<  =>"},"Mode gestion","Simultané","Simultané","Simultané","Simultané","Simultané optimisé","Simultané optimisé","Simultané optimisé","Simultané optimisé","Simultané optimisé","Simultané","Simultané","Simultané","Simultané","Simultané optimisé","Simultané optimisé","Simultané optimisé","Simultané optimisé","Simultané optimisé"]
[null,null,null,null,null,"ECS","Var. impossible","Var. possible","Var. possible","Var. possible","Var. possible","Var. possible","Var. impossible","Var. impossible","Var. possible","Var. possible","Var. possible","Var. possible","Var. possible","Var. impossible","Var. possible","Var. impossible","Var. possible","Var. impossible"]
[null,null,null,null,null,{"$f":"Calculs!D19","v":"Régulation :"},"Var. possible","Var. possible","Var. possible","Var. possible","Var. possible","Var. possible","Var. possible","Var. possible","Var. possible","Var. possible","Var. possible","Var. possible","Var. possible","Var. possible","Var. possible","Var. possible","Var. possible","Var. possible"]
[null,null,null,null,"Dénomination de la colonne",{"$f":"Calculs!D20","v":"Connectivité :"},"Var. possible","Var. possible","Var. possible","Var. possible","Var. possible","Var. possible","Var. possible","Var. possible","Var. possible","Var. possible","Var. possible","Var. possible","Var. possible","Var. possible","Var. possible","Var. possible","Var. possible","Var. possible"]
[null,null,null,null,"Genia Hybrid Max",{"$f":"Calculs!D21","v":"Bouteille tampon"},"Var. possible","Var. possible","Var. possible","Var. possible","Var. possible","Var. possible","Var. possible","Var. possible","Var. possible","Var. possible","Var. possible","Var. possible","Var. possible","Var. possible","Var. possible","Var. possible","Var. possible","Var. possible"]
[null,null,null,null,"Dénomination de la colonne",{"$f":"Calculs!D22","v":"Découplage glycol :"},"Var. possible","Var. possible","Var. possible","Var. possible","Var. possible","Var. possible","Var. possible","Var. possible","Var. possible","Var. possible","Var. possible","Var. possible","Var. possible","Var. possible","Var. possible","Var. possible","Var. possible","Var. possible"]
[null,null,null,null,"GeniaSet Max",{"$f":"Calculs!D23","v":"Supports unité extérieure :"},"Var. possible","Var. possible","Var. possible","Var. possible","Var. possible","Var. possible","Var. possible","Var. possible","Var. possible","Var. possible","Var. possible","Var. possible","Var. possible","Var. possible","Var. possible","Var. possible","Var. possible","Var. possible"]
[null,null,null,null,null,"."]
[null,null,null,"Réf.","Dénomination","PU HT"]
[null,null,null,".","Pompes à chaleur de la gamme",".",".",".",".",".",".",".",".",".",".",".",".",".",".",null,".",".",".",".",".",null,null,".",".",".",".",".",".",".",".",".",".",null,null,".",".",".",".",".",".",".",".",".","."]
[null,null,null,"0010031692","GeniaAir Max 4 - 230 V",{"$f":"VLOOKUP(D16,MATRICE_VA,3,FALSE)","v":6494},1,1,1,1,1,1,1,1,1,1,1,1,1,1,1,1,1,1,null,null,null,null,null,null,null,null,null,null,null,null,null,null,null,null,null,null,null,null,null,null,null,null,1]
[null,null,null,"0010031693","GeniaAir Max 5 - 230 V",7200,1,1,1,1,1,1,1,1,1,1,1,1,1,1,1,1,1,1,null,null,null,null,null,null,null,null,null,null,null,null,null,null,null,null,null,null,null,null,null,null,null,null,1]
[null,null,null,"0010031695","GeniaAir Max 8 - 230 V",9726,1,1,1,1,1,1,1,1,1,1,1,1,1,1,1,1,1,1,null,null,null,null,null,null,null,null,null,null,null,null,null,null,null,null,null,null,null,null,null,null,null,null,1]
[null,null,null,"0010031696","GeniaAir Max 12 - 230 V",11689,1,1,1,1,1,1,1,1,1,1,1,1,1,1,1,1,1,1,null,null,null,null,null,null,null,null,null,null,null,null,null,null,null,null,null,null,null,null,null,null,null,null,1]
[null,null,null,"0010031697","GeniaAir Max 12 - 400 V",12057,{"$f":"$AW20","v":1},1,1,1,1,1,1,1,1,1,1,1,1,1,1,1,1,{"$f":"$AW20","v":1},null,null,null,null,null,null,null,null,null,null,null,null,null,null,null,null,null,null,null,null,null,null,null,null,{"$f":"_xlfn.NUMBERVALUE($AW$5)","v":1}]
[null,null,null,"0010031698","GeniaAir Max 15 - 230 V",12397,1,1,1,1,1,1,1,1,1,1,1,1,1,1,1,1,1,1,null,null,null,null,null,null,null,null,null,null,null,null,null,null,null,null,null,null,null,null,null,null,null,null,1]
[null,null,null,"0010031699","GeniaAir Max 15 - 400 V",12788,{"$f":"$AW22","v":1},1,1,1,1,1,1,1,1,1,1,1,1,1,1,1,1,1,null,null,null,null,null,null,null,null,null,null,null,null,null,null,null,null,null,null,null,null,null,null,null,null,{"$f":"_xlfn.NUMBERVALUE($AW$5)","v":1}]
[]
[]
[]
[]
[]
[]
[]
[null,"PAC","Puissance",".",{"$f":"Paramétrage!L155","v":"Appoint électrique double service"},".",".",".",".",".",null,null,null,null,".",".",".",".",".",null,null,null,null,null,".",null,null,".",".",".",".",".",".",".",".",".",".",null,null,".",".",".",".",".",".",".",".","."]
[null,"GeniaAir Max 4 - 230 V",5.4,"0010023615","Module hydraulique mural double service",{"$f":"VLOOKUP(D31,MATRICE_VA,3,FALSE)","v":2500},null,1,1,1,null,null,null,null,null,null,1,1,1,null,null,null,null,null,null,null,null,null,null,null,null,null,null,null,null,null,null,null,null,null,null,null,null,null,null,null,null,null,1]
[null,"GeniaAir Max 5 - 230 V",5.4,"0010023615","Module hydraulique mural double service",2500,null,1,1,1,null,null,null,null,null,null,1,1,1,null,null,null,null,null,null,null,null,null,null,null,null,null,null,null,null,null,null,null,null,null,null,null,null,null,null,null,null,null,1]
[null,"GeniaAir Max 8 - 230 V",5.4,"0010023615","Module hydraulique mural double service",2500,null,1,1,1,null,null,null,null,null,null,1,1,1,null,null,null,null,null,null,null,null,null,null,null,null,null,null,null,null,null,null,null,null,null,null,null,null,null,null,null,null,null,1]
[null,"GeniaAir Max 12 - 230 V",5.4,"0010023615","Module hydraulique mural double service",2500,null,1,1,1,null,null,null,null,null,null,1,1,1,null,null,null,null,null,null,null,null,null,null,null,null,null,null,null,null,null,null,null,null,null,null,null,null,null,null,null,null,null,1]
[null,"GeniaAir Max 12 - 400 V",8.9,"0010023615","Module hydraulique mural double service",2500,null,1,1,1,null,null,null,null,null,null,1,1,1,null,null,null,null,null,null,null,null,null,null,null,null,null,null,null,null,null,null,null,null,null,null,null,null,null,null,null,null,null,1]
[null,"GeniaAir Max 15 - 230 V",5.4,"0010023615","Module hydraulique mural double service",2500,null,1,1,1,null,null,null,null,null,null,1,1,1,null,null,null,null,null,null,null,null,null,null,null,null,null,null,null,null,null,null,null,null,null,null,null,null,null,null,null,null,null,1]
[null,"GeniaAir Max 15 - 400 V",8.9,"0010023615","Module hydraulique mural double service",2500,null,1,1,1,null,null,null,null,null,null,1,1,1,null,null,null,null,null,null,null,null,null,null,null,null,null,null,null,null,null,null,null,null,null,null,null,null,null,null,null,null,null,1]
[]
[]
[]
[]
[]
[]
[]
[null,"PAC","Puissance",".",{"$f":"Paramétrage!M155","v":"Appoint électrique"},".",".",".",".",".",null,null,null,null,".",".",".",".","."]
[null,"GeniaAir Max 4 - 230 V",6,"0020146366","Module électrique chauffage seul",{"$f":"VLOOKUP(D46,MATRICE_VA,3,FALSE)","v":602},null,1,1,1,null,null,null,null,null,null,1,1,1]
[null,"GeniaAir Max 5 - 230 V",6,"0020146366","Module électrique chauffage seul",602,null,1,1,1,null,null,null,null,null,null,1,1,1]
[null,"GeniaAir Max 8 - 230 V",6,"0020146366","Module électrique chauffage seul",602,null,1,1,1,null,null,null,null,null,null,1,1,1]
[null,"GeniaAir Max 12 - 230 V",6,"0020146366","Module électrique chauffage seul",602,null,1,1,1,null,null,null,null,null,null,1,1,1]
[null,"GeniaAir Max 12 - 400 V",6,"0020146366","Module électrique chauffage seul",602,null,1,1,1,null,null,null,null,null,null,1,1,1]
[null,"GeniaAir Max 15 - 230 V",6,"0020146366","Module électrique chauffage seul",602,null,1,1,1,null,null,null,null,null,null,1,1,1]
[null,"GeniaAir Max 15 - 400 V",6,"0020146366","Module électrique chauffage seul",602,null,1,1,1,null,null,null,null,null,null,1,1,1]
[null,null,null,"0010031650","Module interface PAC HPIM SD",266,null,1,1,1,null,null,null,null,null,null,1,1,1,null,null,null,null,null,null,null,null,null,null,null,null,null,null,null,null,null,null,null,null,null,null,null,null,null,null,null,null,null,{"$f":"_xlfn.NUMBERVALUE($AW$5)","v":1}]
[]
[]
[]
[]
[]
[]
[null,null,"Puissance",".","Chaudière",".",".",".",".",".",null,null,null,null,".",".",".",".","."]
[null,null,null,null,"chaudière",0,null,null,null,null,1,1,1,null,null,null,null,null,null,1,1,1]
[null,null,null,".","Accessoires chaudière",".",".",".",".",".",".",".",".",".",".",".",".",".",".",".",".",".",".","."]
[]
[]
[]
[]
[]
[]
[]
[]
[]
[]
[]
[]
[null,"PAC","Obligatoire",".","Préparateur ECS",".",".",".",".",".",null,null,null,null,".",".",".",".",".",null,null,null,null,null,".",null,null,".",".",".",".","."]
[]
[]
[]
[]
[]
[]
[]
[]
[]
[]
[]
[]
[]
[]
[null,"PAC","Obligatoire",".","Accessoires hydrauliques et électriques",".",".",".",".",".",null,null,null,null,".",".",".",".",".",null,null,null,null,null,".",null,null,".",".",".",".",".",".",".",".",".",".",null,null,".",".",".",".",".",".",".",".","."]
[null,null,"Oui","0010031650",{"$f":"VLOOKUP(D91,MATRICE_VA,2,FALSE)","v":"Interface GeniaAir Max HPIM SD"},{"$f":"VLOOKUP(D91,MATRICE_VA,3,FALSE)","v":266},{"$f":"$AW91","v":0},{"$f":"$AW91","v":0},{"$f":"$AW91","v":0},{"$f":"$AW91","v":0},null,{"$f":"$AW91+1","v":1},{"$f":"$AW91+1","v":1},{"$f":"$AW91+1","v":1},{"$f":"$AW91+1","v":1},{"$f":"$AW91","v":0},{"$f":"$AW91","v":0},{"$f":"$AW91","v":0},{"$f":"$AW91","v":0},null,{"$f":"$AW91+1","v":1},{"$f":"$AW91+1","v":1},{"$f":"$AW91+1","v":1},{"$f":"$AW91+1","v":1},null,null,null,null,null,null,null,null,null,null,null,null,null,null,null,null,null,null,null,null,null,null,null,null,{"$f":"_xlfn.NUMBERVALUE($AW$5-1)","v":0}]
[null,null,"Oui","0020139896","Carte interface eBus PAC HYB",96,null,null,null,null,1,1,1,null,null,null,null,null,null,1,1,1]
[null,null,"Oui","0020231681","Coupleur Bus pour cascade PAC",127,{"$f":"$AW93","v":0},{"$f":"$AW93","v":0},0,0,0,0,0,0,0,0,0,0,0,0,0,0,0,0,null,null,null,null,null,null,null,null,null,null,null,null,null,null,null,null,null,null,null,null,null,null,null,null,{"$f":"_xlfn.NUMBERVALUE($AW$5-1)","v":0}]
[null,null,"Oui","0010036670","GeniaSet Max colonne hydr.",4051,1,null,null,null,null,null,null,null,null,1]
[null,null,"Oui","0020221268","Kit rac. GeniaSet chauf. seul",201,1,null,null,null,null,null,null,null,null,1]
[null,null,null,"0020020455","Mitigeur thermostatique",134,1,null,null,null,null,null,null,null,null,1]
[]
[]
[]
[]
[]
[]
[]
[]
[]
[]
[]
[]
[]
[]
[null,null,null,null,null,null,null,null,null,null,null,null,null,null,null,null,null,null,null,null,null,null,null,null,null,null,null,null,null,null,null,null,null,null,null,null,null,null,null,null,null,null,null,null,null,null,null,null,{"$f":"IF(_xlfn.NUMBERVALUE($AE$5)>1,0,1)","v":1}]
[null,null,null,null,null,null,null,null,null,null,null,null,null,null,null,null,null,null,null,null,null,null,null,null,null,null,null,null,null,null,null,null,null,null,null,null,null,null,null,null,null,null,null,null,null,null,null,null,1]
[null,null,null,null,null,null,null,null,null,null,null,null,null,null,null,null,null,null,null,null,null,null,null,null,null,null,null,null,null,null,null,null,null,null,null,null,null,null,null,null,null,null,null,null,null,null,null,null,1]
[]
[]
[]
[]
[]
[]
[]
[null,null,null,null,null,null,null,null,null,null,null,null,null,null,null,null,null,null,null,null,null,null,null,null,null,null,null,null,null,null,null,null,null,null,null,null,null,null,null,null,null,null,null,null,null,null,null,null,1]
[null,null,null,null,null,null,null,null,null,null,null,null,null,null,null,null,null,null,null,null,null,null,null,null,null,null,null,null,null,null,null,null,null,null,null,null,null,null,null,null,null,null,null,null,null,null,null,null,1]
[null,null,null,null,null,null,null,null,null,null,null,null,null,null,null,null,null,null,null,null,null,null,null,null,null,null,null,null,null,null,null,null,null,null,null,null,null,null,null,null,null,null,null,null,null,null,null,null,1]
[null,null,null,null,null,null,null,null,null,null,null,null,null,null,null,null,null,null,null,null,null,null,null,null,null,null,null,null,null,null,null,null,null,null,null,null,null,null,null,null,null,null,null,null,null,null,null,null,1]
[null,null,null,null,null,null,null,null,null,null,null,null,null,null,null,null,null,null,null,null,null,null,null,null,null,null,null,null,null,null,null,null,null,null,null,null,null,null,null,null,null,null,null,null,null,null,null,null,1]
[null,null,null,null,null,null,null,null,null,null,null,null,null,null,null,null,null,null,null,null,null,null,null,null,null,null,null,null,null,null,null,null,null,null,null,null,null,null,null,null,null,null,null,null,null,null,null,null,1]
[null,null,null,null,null,null,null,null,null,null,null,null,null,null,null,null,null,null,null,null,null,null,null,null,null,null,null,null,null,null,null,null,null,null,null,null,null,null,null,null,null,null,null,null,null,null,null,null,1]
[null,null,null,null,null,null,null,null,null,null,null,null,null,null,null,null,null,null,null,null,null,null,null,null,null,null,null,null,null,null,null,null,null,null,null,null,null,null,null,null,null,null,null,null,null,null,null,null,1]
[null,null,null,null,null,null,null,null,null,null,null,null,null,null,null,null,null,null,null,null,null,null,null,null,null,null,null,null,null,null,null,null,null,null,null,null,null,null,null,null,null,null,null,null,null,null,null,null,1]
[null,null,null,null,null,null,null,null,null,null,null,null,null,null,null,null,null,null,null,null,null,null,null,null,null,null,null,null,null,null,null,null,null,null,null,null,null,null,null,null,null,null,null,null,null,null,null,null,1]
[null,null,null,null,null,null,null,null,null,null,null,null,null,null,null,null,null,null,null,null,null,null,null,null,null,null,null,null,null,null,null,null,null,null,null,null,null,null,null,null,null,null,null,null,null,null,null,null,1]
[null,null,null,null,null,null,null,null,null,null,null,null,null,null,null,null,null,null,null,null,null,null,null,null,null,null,null,null,null,null,null,null,null,null,null,null,null,null,null,null,null,null,null,null,null,null,null,null,1]
[]
[]
[]
[]
[]
[]
[]
[]
[]
[]
[]
[]
[]
[]
[]
[]
[]
[]
[]
[]
[]
[]
[]
[]
[]
[]
[]
[]
[]
[]
[]
[]
[]
[]
[]
[]
[]
[]
[]
[]
[]
[]
[]
[]
[]
[]
[]
[]
[]
[]
[]
[]
[]
[]
[]
[]
[]
[]
[]
[]
[]
[]
[]
[null,null,"Ajustez les quantités","A prévoir","Zone 1 Circulateur (après bouteille ou ballon tampon)","-",null,null,null,null,null,null,null,null,null,null,null,null,null,null,null,null,null,null,null,null,null,1,1,1,null,null,null,1,1,1,null,null,null,null,null,1,null,null,null,null,1,1]
[null,null,"Ajustez les quantités","A prévoir","Zone 2 Circulateur (après bouteille ou ballon tampon)","-",null,null,null,null,null,null,null,null,null,null,null,null,null,null,null,null,null,null,null,null,null,null,1,1,null,null,null,null,1,null,null,null,null,null,null,1,null,null,null,null,1]
[null,null,"Ajustez les quantités","A prévoir","Zone 3 Circulateur (après bouteille ou ballon tampon)","-",null,null,null,null,null,null,null,null,null,null,null,null,null,null,null,null,null,null,null,null,null,null,null,1,null,null,null,null,null,null,null,null,null,null,null,1]
[null,null,"Ajustez les quantités","A prévoir","Zone 1 Circulateur et vanne 3 voies motorisées (230 V)","-",null,null,null,null,null,null,null,null,null,null,null,null,null,null,null,null,null,null,null,null,null,null,null,null,1,1,1,null,null,null,null,null,null,null,null,null,1,1,1]
[null,null,"Ajustez les quantités","A prévoir","Zone 2 Circulateur et vanne 3 voies motorisées (230 V)","-",null,null,null,null,null,null,null,null,null,null,null,null,null,null,null,null,null,null,null,null,null,null,null,null,null,1,1,1,null,1,null,null,null,null,null,null,null,1,1,null,null,1]
[null,null,"Ajustez les quantités","A prévoir","Zone 3 Circulateur et vanne 3 voies motorisées (230 V)","-",null,null,null,null,null,null,null,null,null,null,null,null,null,null,null,null,null,null,null,null,null,null,null,null,null,null,1,null,1,1,null,null,null,null,null,null,null,null,1,null,1,1]
[]
[]
[]
[]
[]
[]
[]
[]
[]
[]
[]
[]
[]
[]
[]
[]
[]
[]
[]
[]
[]
[]
[]
[]
[]
[]
[]
[]
[]
[]
[]
[]
[]
[]
[]
[]
[]
[]
[]
[]
[]
[]
[]
[]
[]
[]
[]
[]
[]
[]
[]
[]
[]
[]
[]
[]
[]
[]
[]
[]
[]
[]
[]
[]
[]
[]
[]
[]
[]
[]
[]
[]
[]
[]
[]
[]
[]
[]
[]
[]
[]
[]
[]
[]
[]
[]
[]
[]
[]
[null,"PAC","Obligatoire",".",{"$f":"Calculs!D$95","v":"Accessoires ECS : Chaudière seule ou électrique"},{"$f":"Calculs!E$95","v":"."},".",".",".",".",null,null,null,null,".",".",".",".","."]
[]
[]
[]
[]
[]
[]
[]
[]
[]
[]
[null,"PAC","Obligatoire",".",{"$f":"Calculs!D$96","v":"Accessoires ECS : Ballon ECS 200 l PAC"},{"$f":"Calculs!E$96","v":"."},".",".",".",".",null,null,null,null,".",".",".",".",".",null,null,null,null,null,".",null,null,".",".",".",".",".",".",".",".",".",".",null,null,".",".",".",".",".",".",".",".","."]
[null,"GeniaAir Max 4 - 230 V","Non","0020197909",{"$f":"VLOOKUP(D303,MATRICE_VA,2,FALSE)","v":"Ballon FEW 200 ME pour PAC"},{"$f":"VLOOKUP(D303,MATRICE_VA,3,FALSE)","v":1800},null,1,1,null,1,1,null,1,null,null,1,1,null,1,1,null,1]
[null,"GeniaAir Max 5 - 230 V",null,"0020197909","Ballon FEW 200 ME pour PAC",1800,null,1,1,null,1,1,null,1,null,null,1,1,null,1,1,null,1]
[null,"GeniaAir Max 8 - 230 V",null,"0020197909","Ballon FEW 200 ME pour PAC",1800,null,1,1,null,1,1,null,1,null,null,1,1,null,1,1,null,1]
[null,"GeniaAir Max 12 - 230 V",null,"0020197909","Ballon FEW 200 ME pour PAC",1800,null,1,1,null,1,1,null,1,null,null,1,1,null,1,1,null,1]
[null,"GeniaAir Max 12 - 400 V",null,"0020197909","Ballon FEW 200 ME pour PAC",1800,null,1,1,null,1,1,null,1,null,null,1,1,null,1,1,null,1]
[null,"GeniaAir Max 15 - 230 V",null,"0020197909","Ballon FEW 200 ME pour PAC",1800,null,1,1,null,1,1,null,1,null,null,1,1,null,1,1,null,1]
[null,"GeniaAir Max 15 - 400 V",null,"0020197909","Ballon FEW 200 ME pour PAC",1800,null,1,1,null,1,1,null,1,null,null,1,1,null,1,1,null,1]
[null,null,"Non","0020020455",{"$f":"VLOOKUP(D310,MATRICE_VA,2,FALSE)","v":"Mitigeur thermostatique"},{"$f":"VLOOKUP(D310,MATRICE_VA,3,FALSE)","v":134},null,1,1,null,1,1,null,1,null,null,1,1,null,1,1,null,1]
[]
[null,null,"Ajustez les quantités","0020222637",{"$f":"VLOOKUP(D312,MATRICE_VA,2,FALSE)","v":"Sonde ballon/chauff connecteur"},{"$f":"VLOOKUP(D312,MATRICE_VA,3,FALSE)","v":30},null,1,1,null,1,1,null,1,null,null,1,1,null,1,1,null,1]
[null,"PAC","Obligatoire",".",{"$f":"Calculs!D$97","v":"Accessoires ECS : Ballon ECS 300 l PAC"},{"$f":"Calculs!E$96","v":"."},".",".",".",".",null,null,null,".",null,null,".",".",null,".",null,null,null,null,".",null,null,".",".",".",".",".",".",".",".",".",".",null,null,".",".",".",".",".",".",".",".","."]
[null,"GeniaAir Max 4 - 230 V","Non","0010020656","Ballon uniSTOR VIH RW 300/3 BR (déconseillé avec le modèle 45/6)",{"$f":"VLOOKUP(D314,MATRICE_VA,3,FALSE)","v":2100},null,1,1,null,1,1,null,1,null,null,1,1,null,1,1,null,1]
[null,"GeniaAir Max 5 - 230 V","Non","0010020656",{"$f":"VLOOKUP(D315,MATRICE_VA,2,FALSE)","v":"Ballon FEW 300/3 MR pour PAC"},2100,null,1,1,null,1,1,null,1,null,null,1,1,null,1,1,null,1]
[null,"GeniaAir Max 8 - 230 V","Non","0010020656","Ballon FEW 300/3 MR pour PAC",2100,null,1,1,null,1,1,null,1,null,null,1,1,null,1,1,null,1]
[null,"GeniaAir Max 12 - 230 V","Non","0010020656","Ballon FEW 300/3 MR pour PAC",2100,null,1,1,null,1,1,null,1,null,null,1,1,null,1,1,null,1]
[null,"GeniaAir Max 12 - 400 V","Non","0010020656","Ballon FEW 300/3 MR pour PAC",2100,null,1,1,null,1,1,null,1,null,null,1,1,null,1,1,null,1]
[null,"GeniaAir Max 15 - 230 V","Non","0010020656","Ballon FEW 300/3 MR pour PAC",2100,null,1,1,null,1,1,null,1,null,null,1,1,null,1,1,null,1]
[null,"GeniaAir Max 15 - 400 V","Non","0010020656","Ballon FEW 300/3 MR pour PAC",2100,null,1,1,null,1,1,null,1,null,null,1,1,null,1,1,null,1]
[null,null,"Non","0020020455",{"$f":"VLOOKUP(D321,MATRICE_VA,2,FALSE)","v":"Mitigeur thermostatique"},{"$f":"VLOOKUP(D321,MATRICE_VA,3,FALSE)","v":134},null,1,1,null,1,1,null,1,null,null,1,1,null,1,1,null,1]
[]
[null,null,"Ajustez les quantités","0020222637",{"$f":"VLOOKUP(D323,MATRICE_VA,2,FALSE)","v":"Sonde ballon/chauff connecteur"},{"$f":"VLOOKUP(D323,MATRICE_VA,3,FALSE)","v":30},null,1,1,null,1,1,null,1,null,null,1,1,null,1,1,null,1]
[null,"PAC","Obligatoire",".",{"$f":"Calculs!D$98","v":"Accessoires ECS : Ballon ECS 200 l"},{"$f":"Calculs!E$96","v":"."},".",".",".",".",null,null,null,".",null,null,".",".",null,".",null,null,null,null,".",null,null,".",".",".",".",".",".",".",".",".",".",null,null,".",".",".",".",".",".",".",".","."]
[]
[]
[]
[]
[]
[]
[]
[]
[]
[]
[null,"PAC","Obligatoire",".",{"$f":"Calculs!D$99","v":"Accessoires ECS : Ballon ECS 300 l"},{"$f":"Calculs!E$96","v":"."},".",".",".",".",null,null,null,".",null,null,".",".",null,".",null,null,null,null,".",null,null,".",".",".",".",".",".",".",".",".",".",null,null,".",".",".",".",".",".",".",".","."]
[]
[]
[]
[]
[]
[]
[]
[]
[]
[]
[null,"PAC","Obligatoire",".",{"$f":"Calculs!D$100","v":"Accessoires ECS : Ballon ECS intégré"},{"$f":"Calculs!E$100","v":"."},".",".",".",".",null,null,null,null,".",".",".",".",".",null,null,null,null,null,".",null,null,".",".",".",".",".",".",".",".",".",".",null,null,".",".",".",".",".",".",".",".","."]
[]
[]
[]
[]
[]
[]
[]
[]
[]
[]
[null,"PAC","Obligatoire",".",{"$f":"Calculs!D$101","v":"Régulation : MiPro Sense filaire (tactile)"},{"$f":"Calculs!E$101","v":"."},".",".",".",".",null,null,null,null,".",".",".",".",".",null,null,null,null,null,".",null,null,".",".",".",".",".",".",".",".",".",".",null,null,".",".",".",".",".",".",".",".",".","."]
[null,null,"Oui","0020260971",{"$f":"VLOOKUP(D358,MATRICE_VA,2,FALSE)","v":"MiPro Sense "},{"$f":"VLOOKUP(D358,MATRICE_VA,3,FALSE)","v":268},null,null,null,null,null,null,null,null,null,null,null,null,null,null,null,null,null,null,1,null,null,1,1,1,1,1,1,1,1,1,1,1,null,1,1,1,1,1,1,1,1,1]
[null,null,"Non","0020260982",{"$f":"VLOOKUP(D359,MATRICE_VA,2,FALSE)","v":"Commande déportée MiPro Sense"},264,null,null,null,null,null,null,null,null,null,null,null,null,null,null,null,null,null,null,null,null,null,null,1,2,null,1,2,1,2,2,null,1,null,null,1,2,null,1,2,1,2,2]
[]
[null,null,"Ajustez les quantités","0020257510","Module RED 5",280,null,null,null,null,null,null,null,null,null,null,null,null,null,null,null,null,null,null,null,null,null,null,1,1,1,1,1,1,1,1,null,null,null,null,1,1,1,1,1,1,1,1]
[null,null,"Ajustez les quantités","0020257508","Module RED 3",208,null,null,null,null,null,null,null,null,null,null,null,null,null,null,null,null,null,null,{"$f":"$AW362","v":0},null,null,{"$f":"$AW362","v":0},null,null,null,null,null,null,null,null,null,null,null,{"$f":"$AW362","v":0},null,null,null,null,null,null,null,null,{"$f":"IF(OR(Systeme_PAC_hybride=TRUE,$AW$5>1),1,0)","v":0}]
[]
[]
[null,null,"Oui","0020004238",{"$f":"VLOOKUP(D365,MATRICE_VA,2,FALSE)","v":"Sonde ballon/chauffage"},20,null,null,null,null,null,null,null,null,null,null,null,null,null,null,null,null,null,null,null,null,null,{"$f":"$AW365","v":0},3,3,2,3,4,3,4,4,{"$f":"$AW365","v":0},3,null,1,3,4,2,3,4,3,4,4,{"$f":"IF($AW$5>1,2,0)","v":0}]
[]
[]
[]
[]
[]
[]
[]
[]
[]
[]
[]
[]
[null,"PAC","Obligatoire",".",{"$f":"Calculs!D$102","v":"Régulation : MiPro Sense Radio (tactile)"},{"$f":"Calculs!E$102","v":"."},".",".",".",".",null,null,null,null,".",".",".",".",".",null,null,null,null,null,".",null,null,".",".",".",".",".",".",".",".",".",".",null,null,".",".",".",".",".",".",".",".",".","."]
[null,null,"Oui","0020260979",{"$f":"VLOOKUP(D379,MATRICE_VA,2,FALSE)","v":"MiPro Sense radio"},{"$f":"VLOOKUP(D379,MATRICE_VA,3,FALSE)","v":475},null,null,null,null,null,null,null,null,null,null,null,null,null,null,null,null,null,null,1,null,null,1,1,1,1,1,1,1,1,1,1,1,1,1,1,1,1,1,1,1,1,1]
[null,null,"Non","0020260988",{"$f":"VLOOKUP(D380,MATRICE_VA,2,FALSE)","v":"Commande déport. MiPro Sense R"},{"$f":"VLOOKUP(D380,MATRICE_VA,3,FALSE)","v":359},null,null,null,null,null,null,null,null,null,null,null,null,null,null,null,null,null,null,null,null,null,null,1,2,null,1,2,1,2,2,null,1,1,null,1,2,null,1,2,1,2,2]
[]
[null,null,"Ajustez les quantités","0020257510","Module RED 5",{"$f":"VLOOKUP(D382,MATRICE_VA,3,FALSE)","v":280},null,null,null,null,null,null,null,null,null,null,null,null,null,null,null,null,null,null,null,null,null,null,1,1,1,1,1,1,1,1,null,null,null,null,1,1,1,1,1,1,1,1]
[null,null,"Ajustez les quantités","0020257508","Module RED 3",{"$f":"VLOOKUP(D383,MATRICE_VA,3,FALSE)","v":208},null,null,null,null,null,null,null,null,null,null,null,null,null,null,null,null,null,null,{"$f":"$AW383","v":0},null,null,{"$f":"$AW383","v":0},null,null,null,null,null,null,null,null,{"$f":"$AW383","v":0},null,null,{"$f":"$AW383","v":0},null,null,null,null,null,null,null,null,{"$f":"IF(OR(Systeme_PAC_hybride=TRUE,$AW$5>1),1,0)","v":0}]
[]
[]
[null,null,"Oui","0020004238",{"$f":"VLOOKUP(D386,MATRICE_VA,2,FALSE)","v":"Sonde ballon/chauffage"},{"$f":"VLOOKUP(D386,MATRICE_VA,3,FALSE)","v":20},null,null,null,null,null,null,null,null,null,null,null,null,null,null,null,null,null,null,null,null,null,{"$f":"$AW386","v":0},3,4,2,3,4,3,4,4,{"$f":"$AW386","v":0},null,null,1,3,4,2,3,4,3,4,4,{"$f":"IF($AW$5>1,2,0)","v":0}]
[]
[]
[]
[]
[]
[]
[]
[]
[]
[]
[]
[]
[null,"PAC","Obligatoire",".",{"$f":"Calculs!D$103","v":"Accessoires régulation : MiPro"},{"$f":"Calculs!E$103","v":"."},".",".",".",".",null,null,null,null,".",".",".",".",".",null,null,null,null,null,".",null,null,".",".",".",".",".",".",".",".",".",".",null,null,".",".",".",".",".",".",".",".",".","."]
[null,null,"Oui","0020218373",{"$f":"VLOOKUP(D400,MATRICE_VA,2,FALSE)","v":"MiPro "},{"$f":"VLOOKUP(D400,MATRICE_VA,3,FALSE)","v":229},null,null,null,null,null,null,null,null,null,null,null,null,null,null,null,null,null,null,1,null,null,1,1,1,1,1,1,1,1,1,1,null,null,1,1,1,1,1,1,1,1,1]
[null,null,"Oui","0020218375",{"$f":"VLOOKUP(D401,MATRICE_VA,2,FALSE)","v":"Commande déportée MiPro"},217,null,null,null,null,null,null,null,null,null,null,null,null,null,null,null,null,null,null,null,null,null,null,1,2,null,1,2,1,2,2,null,null,null,null,1,2,null,1,2,1,2,2]
[null,null,"Oui","0020257510","Module RED 5",280,null,null,null,null,null,null,null,null,null,null,null,null,null,null,null,null,null,null,null,null,null,null,1,1,1,1,1,1,1,1,null,null,null,null,1,1,1,1,1,1,1,1]
[]
[]
[]
[null,null,"Oui","0020004238",{"$f":"VLOOKUP(D406,MATRICE_VA,2,FALSE)","v":"Sonde ballon/chauffage"},20,null,null,null,null,null,null,null,null,null,null,null,null,null,null,null,null,null,null,null,null,null,1,2,4,2,3,4,2,4,4,0,null,null,1,2,4,2,3,4,2,4,4]
[]
[]
[]
[]
[]
[]
[]
[]
[]
[]
[]
[]
[]
[null,"PAC","Obligatoire",".",{"$f":"Calculs!D$104","v":""},{"$f":"Calculs!E$104","v":""},".",".",".",".",null,null,null,null,".",".",".",".",".",null,null,null,null,null,".",null,null,".",".",".",".",".",".",".",".",".",".",null,null,".",".",".",".",".",".",".",".",".","."]
[]
[]
[]
[]
[]
[]
[]
[]
[]
[]
[]
[]
[]
[]
[]
[]
[]
[]
[]
[]
[null,"PAC","Obligatoire",".",{"$f":"Calculs!D$105","v":""},{"$f":"Calculs!E$105","v":""},".",".",".",".",null,null,null,null,".",".",".",".",".",null,null,null,null,null,".",null,null,".",".",".",".",".",".",".",".",".",".",null,null,".",".",".",".",".",".",".",".",".","."]
[]
[]
[]
[]
[]
[]
[]
[]
[]
[]
[]
[]
[]
[]
[]
[]
[]
[]
[]
[]
[null,"PAC","Obligatoire",".",{"$f":"Calculs!D$106","v":"Accessoires connectivité : MiGo Link"},{"$f":"Calculs!E$106","v":"."},".",".",".",".",null,null,null,null,".",".",".",".",".",null,null,null,null,null,".",null,null,".",".",".",".",".",".",".",".",".",".",null,null,".",".",".",".",".",".",".",".",".","."]
[null,null,"Oui","0010037345",{"$f":"VLOOKUP(D463,MATRICE_VA,2,FALSE)","v":"MiGo Link "},{"$f":"VLOOKUP(D463,MATRICE_VA,3,FALSE)","v":171},1,1,1,1,1,1,1,null,null,null,null,null,null,null,1,1,1,1]
[]
[]
[]
[]
[]
[]
[]
[]
[]
[null,"PAC","Obligatoire",".",{"$f":"Calculs!D$107","v":"Accessoires connectivité : Sans"},{"$f":"Calculs!E$107","v":"."},".",".",".",".",null,null,null,null,".",".",".",".",".",null,null,null,null,null,".",null,null,".",".",".",".",".",".",".",".",".",".",null,null,".",".",".",".",".",".",".",".",".","."]
[]
[]
[]
[]
[]
[]
[]
[]
[]
[]
[null,"PAC","Obligatoire",".",{"$f":"Calculs!D$108","v":""},{"$f":"Calculs!E$108","v":""},".",".",".",".",null,null,null,null,".",".",".",".",".",null,null,null,null,null,".",null,null,".",".",".",".",".",".",".",".",".",".",null,null,".",".",".",".",".",".",".",".",".","."]
[]
[]
[]
[]
[]
[]
[]
[]
[]
[]
[null,"PAC","Obligatoire",".",{"$f":"Calculs!D$109","v":""},{"$f":"Calculs!E$109","v":""},".",".",".",".",null,null,null,null,".",".",".",".",".",null,null,null,null,null,".",null,null,".",".",".",".",".",".",".",".",".",".",null,null,".",".",".",".",".",".",".",".",".","."]
[]
[]
[]
[]
[]
[]
[]
[]
[]
[]
[null,"PAC","Obligatoire",".",{"$f":"Calculs!D$110","v":""},{"$f":"Calculs!E$110","v":""},".",".",".",".",null,null,null,null,".",".",".",".",".",null,null,null,null,null,".",null,null,".",".",".",".",".",".",".",".",".",".",null,null,".",".",".",".",".",".",".",".",".","."]
[]
[]
[]
[]
[]
[]
[]
[]
[]
[]
[null,"PAC","Obligatoire",".",{"$f":"Calculs!D$111","v":"Accessoires Bouteille tampon En série externe"},{"$f":"Calculs!E$111","v":"."},".",".",".",".",".",".",".",".",".",".",".",".",".",".",".",".",".",".",".",null,null,".",".",".",".",".",".",".",".",".",".",null,null,".",".",".",".",".",".",".",".",".","."]
[null,"GeniaAir Max 4 - 230 V","Non","0010034127",{"$f":"VLOOKUP($D518,MATRICE_VA,2,FALSE)","v":"Ballon de découplage 45 litres"},{"$f":"VLOOKUP(D518,MATRICE_VA,3,FALSE)","v":627},null,null,null,null,1,1,1,1,1,null,null,null,null,1,1,1,1,1]
[null,"GeniaAir Max 5 - 230 V","Non","0010034127","Ballon de découplage 45 litres",627,null,null,null,null,1,1,1,1,1,null,null,null,null,1,1,1,1,1]
[null,"GeniaAir Max 8 - 230 V","Non","0010034127","Ballon de découplage 45 litres",627,null,null,null,null,1,1,1,1,1,null,null,null,null,1,1,1,1,1]
[null,"GeniaAir Max 12 - 230 V","Non","0010034127","Ballon de découplage 45 litres",627,null,null,null,null,1,1,1,1,1,null,null,null,null,1,1,1,1,1]
[null,"GeniaAir Max 12 - 400 V","Non","0010034127","Ballon de découplage 45 litres",627,null,null,null,null,1,1,1,1,1,null,null,null,null,1,1,1,1,1]
[null,"GeniaAir Max 15 - 230 V","Ajustez les quantités","A prévoir","Ballon de découplage ou volume libre > 60 litres","-",1,1,1,1,1,1,1,1,1,1,1,1,1,1,1,1,1,1]
[null,"GeniaAir Max 15 - 400 V","Ajustez les quantités","A prévoir","Ballon de découplage ou volume libre > 60 litres","-",1,1,1,1,1,1,1,1,1,1,1,1,1,1,1,1,1,1]
[]
[]
[]
[null,"GeniaAir Max 4 - 230 V","Ajustez les quantités",8000015076,{"$f":"VLOOKUP(D528,MATRICE_VA,2,FALSE)","v":"Ballon tampon WN RW 50/3 B"},{"$f":"VLOOKUP(D528,MATRICE_VA,3,FALSE)","v":615},1,1,1,1,null,null,null,null,null,1,1,1,1]
[null,"GeniaAir Max 5 - 230 V","Ajustez les quantités",8000015076,"Ballon tampon WN RW 50/3 B",615,1,1,1,1,null,null,null,null,null,1,1,1,1]
[null,"GeniaAir Max 8 - 230 V","Ajustez les quantités",8000015076,"Ballon tampon WN RW 50/3 B",615,1,1,1,1,null,null,null,null,null,1,1,1,1]
[null,"GeniaAir Max 12 - 230 V","Ajustez les quantités",8000015076,"Ballon tampon WN RW 50/3 B",615,1,1,1,1,null,null,null,null,null,1,1,1,1]
[null,"GeniaAir Max 12 - 400 V","Ajustez les quantités",8000015076,"Ballon tampon WN RW 50/3 B",615,1,1,1,1,null,null,null,null,null,1,1,1,1]
[null,null,null,"0010039990","Module Z 20 C",164,null,null,null,null,null,null,null,null,null,null,null,null,null,null,null,null,null,null,null,1,null,null,null,null,null,null,null,null,null,null,null,1]
[]
[]
[]
[]
[null,"PAC","Obligatoire",".",{"$f":"Calculs!D$112","v":"Accessoires Bouteille tampon Tampon série 18L"},{"$f":"Calculs!E$112","v":"."},".",".",".",".",".",".",".",".",".",".",".",".",".",".",".",".",".",".",".",null,null,".",".",".",".",".",".",".",".",".",".",".",".",".",".",".",".",".",".",".",".",".","."]
[null,"GeniaAir Max 4 - 230 V","Non","0020269274",{"$f":"VLOOKUP($D539,MATRICE_VA,2,FALSE)","v":"Réservoir 18 litres - GeniaSet"},{"$f":"VLOOKUP(D539,MATRICE_VA,3,FALSE)","v":560},1,null,null,null,1,1,1,1,1,null,null,null,null,1,1,1,1,1,null,null,null,null,null,null,null,null,null,null,null,null,1]
[null,"GeniaAir Max 5 - 230 V","Non","0020269274","Réservoir 18 litres - GeniaSet",560,1,null,null,null,1,1,1,1,1,null,null,null,null,1,1,1,1,1,null,null,null,null,null,null,null,null,null,null,null,null,1]
[null,"GeniaAir Max 8 - 230 V","Non","0020269274","Réservoir 18 litres - GeniaSet",560,1,null,null,null,1,1,1,1,1,null,null,null,null,1,1,1,1,1,null,null,null,null,null,null,null,null,null,null,null,null,1]
[]
[]
[]
[]
[]
[]
[]
[]
[]
[]
[]
[]
[]
[]
[]
[]
[]
[null,"PAC","Obligatoire",".",{"$f":"Calculs!D$113","v":"Accessoires Bouteille tampon En parallèle"},{"$f":"Calculs!E$113","v":"."},".",".",".",".",null,null,null,null,".",".",".",".",".",null,null,null,null,null,".",null,null,".",".",".",".",".",".",".",".",".",".",null,null,".",".",".",".",".",".",".",".",".","."]
[null,"GeniaAir Max 4 - 230 V","Non","0010034127",{"$f":"VLOOKUP($D560,MATRICE_VA,2,FALSE)","v":"Ballon de découplage 45 litres"},{"$f":"VLOOKUP(D560,MATRICE_VA,3,FALSE)","v":627},null,null,null,null,1,1,1,1,1,null,null,null,null,1,1,1,1,1]
[null,"GeniaAir Max 5 - 230 V","Non","0010034127","Ballon de découplage 45 litres",627,null,null,null,null,1,1,1,1,1,null,null,null,null,1,1,1,1,1]
[null,"GeniaAir Max 8 - 230 V","Non","0010034127","Ballon de découplage 45 litres",627,null,null,null,null,1,1,1,1,1,null,null,null,null,1,1,1,1,1]
[null,"GeniaAir Max 12 - 230 V","Non","0010034127","Ballon de découplage 45 litres",627,null,null,null,null,{"$f":"$AW563","v":1},1,1,1,1,null,null,null,null,{"$f":"$AW563","v":1},1,1,1,1,null,null,null,null,null,null,null,null,null,null,null,null,null,null,null,null,null,null,null,null,null,null,null,null,{"$f":"IF($AW$5=1,1,0)","v":1}]
[null,"GeniaAir Max 12 - 400 V","Non","0010034127","Ballon de découplage 45 litres",627,null,null,null,null,1,1,1,1,1,null,null,null,null,1,1,1,1,1,null,null,null,null,null,null,null,null,null,null,null,null,null,null,null,null,null,null,null,null,null,null,null,null,{"$f":"IF($AW$5=1,1,0)","v":1}]
[null,"GeniaAir Max 15 - 230 V","Ajustez les quantités","A prévoir","Ballon de découplage ou volume libre > 60 litres","-",{"$f":"$AW565","v":1},1,1,1,1,1,1,1,1,1,1,1,1,1,1,1,1,1,null,null,null,null,null,null,null,null,null,null,null,null,null,null,null,null,null,null,null,null,null,null,null,null,{"$f":"IF($AW$5=1,1,0)","v":1}]
[null,"GeniaAir Max 15 - 400 V","Ajustez les quantités","A prévoir","Ballon de découplage ou volume libre > 60 litres","-",1,1,1,1,1,1,1,1,1,1,1,1,1,1,1,1,1,1,null,null,null,null,null,null,null,null,null,null,null,null,null,null,null,null,null,null,null,null,null,null,null,null,{"$f":"IF($AW$5=1,1,0)","v":1}]
[null,"GeniaAir Max 4 - 230 V","Ajustez les quantités",8000015076,{"$f":"VLOOKUP(D567,MATRICE_VA,2,FALSE)","v":"Ballon tampon WN RW 50/3 B"},{"$f":"VLOOKUP(D567,MATRICE_VA,3,FALSE)","v":615},1,1,1,1,null,null,null,null,null,1,1,1,1]
[null,"GeniaAir Max 5 - 230 V","Ajustez les quantités",8000015076,"Ballon tampon WN RW 50/3 B",615,1,1,1,1,null,null,null,null,null,1,1,1,1]
[null,"GeniaAir Max 8 - 230 V","Ajustez les quantités",8000015076,"Ballon tampon WN RW 50/3 B",615,1,1,1,1,null,null,null,null,null,1,1,1,1]
[null,"GeniaAir Max 12 - 230 V","Ajustez les quantités",8000015076,"Ballon tampon WN RW 50/3 B",615,{"$f":"$AW570","v":1},1,1,1,null,null,null,null,null,1,1,1,1,null,null,null,null,null,null,null,null,null,null,null,null,null,null,null,null,null,null,null,null,null,null,null,null,null,null,null,null,null,{"$f":"IF($AW$5=1,1,0)","v":1}]
[null,"GeniaAir Max 12 - 400 V","Ajustez les quantités",8000015076,"Ballon tampon WN RW 50/3 B",615,1,1,1,1,null,null,null,null,null,1,1,1,1,null,null,null,null,null,null,null,null,null,null,null,null,null,null,null,null,null,null,null,null,null,null,null,null,null,null,null,null,null,{"$f":"IF($AW$5=1,1,0)","v":1}]
[null,null,"Ajustez les quantités","A prévoir","Volume tampon minimal de 100 l ","-",0,0,0,0,0,0,0,0,0,0,0,0,0,0,0,0,{"$f":"$AW572","v":0},{"$f":"$AW572","v":0},null,null,null,null,null,null,null,null,null,null,null,null,null,null,null,null,null,null,null,null,null,null,null,null,{"$f":"IF(AND(_xlfn.NUMBERVALUE($AW$5)>1,_xlfn.NUMBERVALUE($AW$5)<4)=TRUE,1,0)","v":0}]
[null,null,"Ajustez les quantités","A prévoir","Volume tampon minimal de 200 l ","-",0,0,0,0,0,0,0,0,0,0,0,0,0,0,0,0,{"$f":"$AW573","v":0},{"$f":"$AW573","v":0},null,null,null,null,null,null,null,null,null,null,null,null,null,null,null,null,null,null,null,null,null,null,null,null,{"$f":"IF(AND(_xlfn.NUMBERVALUE($AW$5)>3,_xlfn.NUMBERVALUE($AW$5)<8)=TRUE,1,0)","v":0}]
[]
[null,null,"Ajustez les quantités","A prévoir","Zone 1 Circulateur (après bouteille ou ballon tampon)","-",null,null,null,null,null,null,null,null,null,null,null,null,null,null,null,null,null,null,null,null,null,null,null,null,null,null,null,null,null,null,null,null,null,1,1,null,null,null,null,1]
[null,null,"Ajustez les quantités","A prévoir","Zone 2 Circulateur (après bouteille ou ballon tampon)","-",null,null,null,null,null,null,null,null,null,null,null,null,null,null,null,null,null,null,null,null,null,null,null,null,null,null,null,null,null,null,null,null,null,null,1]
[null,null,"Ajustez les quantités","A prévoir","Zone 2 Circulateur et vanne 3 voies motorisées (230 V)","-",null,null,null,null,null,null,null,null,null,null,null,null,null,null,null,null,null,null,null,null,null,null,null,null,null,null,null,null,null,null,null,null,null,null,null,null,null,null,null,1]
[null,null,"Ajustez les quantités","A prévoir","Vanne(s) de réglage de débit sur le secondaire","-",null,null,null,null,null,null,null,null,null,null,null,null,null,null,null,null,null,null,null,null,null,1,1,1,1,1,1,1,1,1,null,null,null,1,1,1,1,1,1,1,1,1]
[]
[null,"PAC","Obligatoire",".",{"$f":"Calculs!D$114","v":"Accessoires Bouteille tampon En parallèle intégré"},{"$f":"Calculs!E$114","v":"."},".",".",".",".",null,null,null,null,".",".",".",".",".",null,null,null,null,null,".",null,null,".",".",".",".",".",".",".",".",".",".",null,null,".",".",".",".",".",".",".",".",".","."]
[null,null,"Oui","0020188585",{"$f":"VLOOKUP($D581,MATRICE_VA,2,FALSE)","v":"Module L 10"},{"$f":"VLOOKUP(D581,MATRICE_VA,3,FALSE)","v":539},null,null,null,null,null,null,null,null,null,null,null,null,null,null,null,null,null,null,null,null,null,null,null,null,null,null,null,null,null,null,null,null,null,1,1,null,null,null,null,1]
[null,null,"Oui","0020188587","Extension L 10",252,null,null,null,null,null,null,null,null,null,null,null,null,null,null,null,null,null,null,null,null,null,null,null,null,null,null,null,null,null,null,null,null,null,null,1]
[null,null,"Oui","0020188586","Extension L 11",399,null,null,null,null,null,null,null,null,null,null,null,null,null,null,null,null,null,null,null,null,null,null,null,null,null,null,null,null,null,null,null,null,null,null,null,null,null,null,null,1]
[null,"GeniaAir Max 4 - 230 V","Ajustez les quantités","A prévoir","Volume d'eau en circulation libre > 18 litres","-",null,null,null,null,null,null,null,null,null,null,null,null,null,null,null,null,null,null,null,null,null,null,null,null,null,null,null,null,null,null,null,null,null,1,1,null,null,null,null,1]
[null,"GeniaAir Max 5 - 230 V","Ajustez les quantités","A prévoir","Volume d'eau en circulation libre > 18 litres","-",null,null,null,null,null,null,null,null,null,null,null,null,null,null,null,null,null,null,null,null,null,null,null,null,null,null,null,null,null,null,null,null,null,1,1,null,null,null,null,1]
[null,"GeniaAir Max 8 - 230 V","Ajustez les quantités","A prévoir","Volume d'eau en circulation libre > 18 litres","-",null,null,null,null,null,null,null,null,null,null,null,null,null,null,null,null,null,null,null,null,null,null,null,null,null,null,null,null,null,null,null,null,null,1,1,null,null,null,null,1]
[null,"GeniaAir Max 12 - 230 V","Ajustez les quantités","A prévoir","Volume d'eau en circulation libre > 45 litres","-",null,null,null,null,null,null,null,null,null,null,null,null,null,null,null,null,null,null,null,null,null,null,null,null,null,null,null,null,null,null,null,null,null,1,1,null,null,null,null,1]
[null,"GeniaAir Max 12 - 400 V","Ajustez les quantités","A prévoir","Volume d'eau en circulation libre > 45 litres","-",null,null,null,null,null,null,null,null,null,null,null,null,null,null,null,null,null,null,null,null,null,null,null,null,null,null,null,null,null,null,null,null,null,1,1,null,null,null,null,1]
[null,"GeniaAir Max 15 - 230 V","Ajustez les quantités","A prévoir","Volume d'eau en circulation libre > 60 litres","-",null,null,null,null,null,null,null,null,null,null,null,null,null,null,null,null,null,null,null,null,null,null,null,null,null,null,null,null,null,null,null,null,null,1,1,null,null,null,null,1]
[null,"GeniaAir Max 15 - 400 V","Ajustez les quantités","A prévoir","Volume d'eau en circulation libre > 60 litres","-",null,null,null,null,null,null,null,null,null,null,null,null,null,null,null,null,null,null,null,null,null,null,null,null,null,null,null,null,null,null,null,null,null,1,1,null,null,null,null,1]
[null,null,"Ajustez les quantités","A prévoir","Vanne(s) de réglage de débit sur le secondaire","-",null,null,null,null,null,null,null,null,null,null,null,null,null,null,null,null,null,null,null,null,null,1,1,1,1,1,1,1,1,1,null,null,null,1,1,1,1,1,1,1,1,1]
[]
[]
[]
[]
[]
[]
[]
[]
[]
[null,"PAC","Obligatoire",".",{"$f":"Calculs!D$115","v":""},{"$f":"Calculs!E$115","v":""},".",".",".",".",null,null,null,null,".",".",".",".",".",null,null,null,null,null,".",null,null,".",".",".",".",".",".",".",".",".",".",null,null,".",".",".",".",".",".",".",".",".","."]
[]
[]
[]
[]
[]
[]
[]
[]
[]
[]
[]
[]
[]
[]
[]
[]
[]
[]
[]
[]
[null,"PAC","Obligatoire",".",{"$f":"Calculs!D$116","v":"Accessoires Découplage glycol : Avec échangeur"},{"$f":"Calculs!E$116","v":"."},".",".",".",".",null,null,null,null,".",".",".",".",".",null,null,null,null,null,".",".",".",".",".",".",".",".",".",".",".",".",".",null,null,".",".",".",".",".",".",".",".","."]
[null,"GeniaAir Max 4 - 230 V","Oui","0010027983",{"$f":"VLOOKUP($D623,MATRICE_VA,2,FALSE)","v":"Kit découp. GeniaSet Max 4-8"},{"$f":"VLOOKUP($D623,MATRICE_VA,3,FALSE)","v":612},null,null,null,null,null,null,null,null,null,1]
[null,"GeniaAir Max 5 - 230 V","Oui","0010027983","Kit découp. GeniaSet Max 4-8",{"$f":"VLOOKUP(D624,MATRICE_VA,3,FALSE)","v":612},null,null,null,null,null,null,null,null,null,1]
[null,"GeniaAir Max 8 - 230 V","Oui","0010027983","Kit découp. GeniaSet Max 4-8",612,null,null,null,null,null,null,null,null,null,1]
[null,"GeniaAir Max 12 - 230 V","Oui","0010027975","Kit découp. GeniaSet Max 12-15",672,null,null,null,null,null,null,null,null,null,1]
[null,"GeniaAir Max 12 - 400 V","Oui","0010027975","Kit découp. GeniaSet Max 12-15",672,null,null,null,null,null,null,null,null,null,1]
[null,"GeniaAir Max 15 - 230 V","Oui","0010027975","Kit découp. GeniaSet Max 12-15",672,null,null,null,null,null,null,null,null,null,1]
[null,"GeniaAir Max 15 - 400 V","Oui","0010027975","Kit découp. GeniaSet Max 12-15",672,null,null,null,null,null,null,null,null,null,1]
[null,null,"Non","0020020406","Mélange glycolé 30% - 20L sola",214,null,null,null,null,null,null,null,null,null,1,1,1,1,1,1,1,1,1]
[null,null,"Non","0020020440","Mélange glycolé 30% - 10L sola",{"$f":"VLOOKUP(D631,MATRICE_VA,3,FALSE)","v":102},null,null,null,null,null,null,null,null,null,1,1,1,1,1,1,1,1,1]
[null,null,"Oui","0020188186","Module mural découp. échangeur",{"$f":"VLOOKUP(D632,MATRICE_VA,3,FALSE)","v":875},null,null,null,null,null,null,null,null,null,null,1,1,1,1,1,1,1,1]
[null,"PAC","Obligatoire",".",{"$f":"Calculs!D$117","v":"Accessoires Découplage glycol : Pas de découplage"},{"$f":"Calculs!E$117","v":"."},".",".",".",".",null,null,null,null,".",".",".",".",".",null,null,null,null,null,".",null,null,".",".",".",".",".",".",".",".",".",".",null,null,".",".",".",".",".",".",".",".","."]
[null,null,"Ajustez les quantités","A prévoir","Vannes type EXOGEL ®","-",1,1,1,1,1,1,1,1,1]
[]
[]
[]
[]
[]
[]
[]
[]
[]
[null,"PAC","Obligatoire",".",{"$f":"Calculs!D$118","v":""},{"$f":"Calculs!E$118","v":""},".",".",".",".",null,null,null,null,".",".",".",".",".",null,null,null,null,null,".",null,null,".",".",".",".",".",".",".",".",".",".",null,null,".",".",".",".",".",".",".",".","."]
[]
[]
[]
[]
[]
[]
[]
[]
[]
[]
[null,"PAC","Obligatoire",".",{"$f":"Calculs!D$119","v":""},{"$f":"Calculs!E$119","v":""},".",".",".",".",null,null,null,null,".",".",".",".",".",null,null,null,null,null,".",null,null,".",".",".",".",".",".",".",".",".",".",null,null,".",".",".",".",".",".",".",".","."]
[]
[]
[]
[]
[]
[]
[]
[]
[]
[]
[null,"PAC","Obligatoire",".",{"$f":"Calculs!D$120","v":""},{"$f":"Calculs!E$120","v":""},".",".",".",".",null,null,null,null,".",".",".",".",".",null,null,null,null,null,".",null,null,".",".",".",".",".",".",".",".",".",".",null,null,".",".",".",".",".",".",".",".","."]
[]
[]
[]
[]
[]
[]
[]
[]
[]
[]
[null,"PAC","Obligatoire",".",{"$f":"Calculs!D$121","v":"Accessoires Supports unité extérieure : Plots anti-vibratiles en caoutchouc (x4)"},{"$f":"Calculs!E$121","v":"."},".",".",".",".",null,null,null,null,".",".",".",".",".",null,null,null,null,null,".",null,null,".",".",".",".",".",".",".",".",".",".",null,null,".",".",".",".",".",".",".",".","."]
[null,null,"Ajustez les quantités","0020252872",{"$f":"VLOOKUP(D678,MATRICE_VA,2,FALSE)","v":"Plots anti-vibratiles (x4)"},{"$f":"VLOOKUP(D678,MATRICE_VA,3,FALSE)","v":63},{"$f":"_xlfn.NUMBERVALUE($AW678)","v":1},{"$f":"_xlfn.NUMBERVALUE($AW678)","v":1},1,1,1,1,1,1,1,1,1,1,1,1,1,1,1,1,null,null,null,null,null,null,null,null,null,null,null,null,null,null,null,null,null,null,null,null,null,null,null,null,{"$f":"_xlfn.NUMBERVALUE($AW$5)","v":1}]
[]
[]
[]
[]
[]
[]
[]
[]
[]
[null,"PAC","Obligatoire",".",{"$f":"Calculs!D$122","v":"Accessoires Supports unité extérieure : Support anti-vibratiles en caoutchouc"},{"$f":"Calculs!E$122","v":"."},".",".",".",".",null,null,null,null,".",".",".",".",".",null,null,null,null,null,".",null,null,".",".",".",".",".",".",".",".",".",".",null,null,".",".",".",".",".",".",".",".","."]
[null,null,"Ajustez les quantités","0020252059",{"$f":"VLOOKUP(D689,MATRICE_VA,2,FALSE)","v":"Pieds anti-vibratiles 60 cm"},{"$f":"VLOOKUP(D689,MATRICE_VA,3,FALSE)","v":125},{"$f":"_xlfn.NUMBERVALUE($AW689)","v":1},1,1,1,1,1,1,1,1,1,1,1,1,1,1,1,1,1,null,null,null,null,null,null,null,null,null,null,null,null,null,null,null,null,null,null,null,null,null,null,null,null,{"$f":"_xlfn.NUMBERVALUE($AW$5)","v":1}]
[]
[]
[]
[]
[]
[]
[]
[]
[]
[null,"PAC","Obligatoire",".",{"$f":"Calculs!D$123","v":"Accessoires Supports unité extérieure : Réhausse anti-neige (40 cm)"},{"$f":"Calculs!E$123","v":"."},".",".",".",".",null,null,null,null,".",".",".",".",".",null,null,null,null,null,".",null,null,".",".",".",".",".",".",".",".",".",".",null,null,".",".",".",".",".",".",".",".","."]
[null,null,"Non","0010027985",{"$f":"VLOOKUP(D700,MATRICE_VA,2,FALSE)","v":"Réhausse anti-neige (+plots)"},{"$f":"VLOOKUP(D700,MATRICE_VA,3,FALSE)","v":401},{"$f":"_xlfn.NUMBERVALUE($AW700)","v":1},1,1,1,1,1,1,1,1,1,1,1,1,1,1,1,1,1,null,null,null,null,null,null,null,null,null,null,null,null,null,null,null,null,null,null,null,null,null,null,null,null,{"$f":"_xlfn.NUMBERVALUE($AW$5)","v":1}]
[]
[]
[]
[]
[]
[]
[]
[]
[]
[null,"PAC","Obligatoire",".",{"$f":"Calculs!D$124","v":"Accessoires Supports unité extérieure : Support mural pour mur isolé (PAC < 10 kW)"},{"$f":"Calculs!E$124","v":"."},".",".",".",".",null,null,null,null,".",".",".",".",".",null,null,null,null,null,".",null,null,".",".",".",".",".",".",".",".",".",".",null,null,".",".",".",".",".",".",".",".","."]
[null,null,"Non","0020252046",{"$f":"VLOOKUP(D711,MATRICE_VA,2,FALSE)","v":"Support mural pour mur isolé"},{"$f":"VLOOKUP(D711,MATRICE_VA,3,FALSE)","v":469},{"$f":"_xlfn.NUMBERVALUE($AW711)","v":1},1,1,1,1,1,1,1,1,1,1,1,1,1,1,1,1,1,null,null,null,null,null,null,null,null,null,null,null,null,null,null,null,null,null,null,null,null,null,null,null,null,{"$f":"_xlfn.NUMBERVALUE($AW$5)","v":1}]
[]
[]
[]
[]
[]
[]
[]
[]
[]
[null,"PAC","Obligatoire",".",{"$f":"Calculs!D$125","v":"Accessoires Supports unité extérieure : Support mural standard (PAC < 10 kW)"},{"$f":"Calculs!E$125","v":"."},".",".",".",".",null,null,null,null,".",".",".",".",".",null,null,null,null,null,".",null,null,".",".",".",".",".",".",".",".",".",".",null,null,".",".",".",".",".",".",".",".","."]
[null,null,"Ajustez les quantités","0020252047",{"$f":"VLOOKUP(D722,MATRICE_VA,2,FALSE)","v":"Support mural standard"},{"$f":"VLOOKUP(D722,MATRICE_VA,3,FALSE)","v":262},{"$f":"_xlfn.NUMBERVALUE($AW722)","v":1},1,1,1,1,1,1,1,1,1,1,1,1,1,1,1,1,1,null,null,null,null,null,null,null,null,null,null,null,null,null,null,null,null,null,null,null,null,null,null,null,null,{"$f":"_xlfn.NUMBERVALUE($AW$5)","v":1}]
[]
[]
[]
[]
[]
[]
[]
[]
[]
[null,"PAC","Obligatoire",".","Mise en service",".",".",".",".",".",".",".",".",".",".",".",".",".",".",".",".",".",".",".",".",null,null,".",".",".",".",".",null,null,".",".",".",null,null,".",".",".",".",".",".",".",".",".","."]
[null,null,"Oui","0010028531",{"$f":"VLOOKUP(D733,MATRICE_VA,2,FALSE)","v":"Mise en service GeniaAir monobloc (à commander sur e-Shop)"},{"$f":"VLOOKUP(D733,MATRICE_VA,3,FALSE)","v":300},{"$f":"$AW733","v":1},{"$f":"$AW733","v":1},1,1,1,1,1,1,1,1,1,1,1,1,1,1,1,1,null,null,null,null,null,null,null,null,null,null,null,null,null,null,null,null,null,null,null,null,null,null,null,null,{"$f":"_xlfn.NUMBERVALUE($AW$5)","v":1}]
[]
[]
[]
[]
[]
[]
[]
[]
[]
[null,"PAC","Obligatoire",".","Matériel à prévoir",".",".",".",".",".",null,null,null,null,".",".",".",".",".",null,null,null,null,null,".",null,null,".",".",".",".",".",".",".",".",".",".",null,null,".",".",".",".",".",".",".",".","."]
[null,null,"Ajustez les quantités","A prévoir","Filtre à tamis sur le retour PAC","-",{"$f":"$AW744","v":1},{"$f":"$AW744","v":1},1,1,1,1,1,1,1,1,1,1,1,1,1,1,1,1,null,null,null,null,null,null,null,null,null,null,null,null,null,null,null,null,null,null,null,null,null,null,null,null,{"$f":"_xlfn.NUMBERVALUE($AW$5)","v":1}]
[null,null,"Ajustez les quantités","A prévoir","Soupape différentielle (repère 9d)","-",1,null,null,1,null,null,1,null,null,null,null,null,null,null,null,1,null,1]
[null,null,"Ajustez les quantités","A prévoir","Electrovannes 230 V~ (repère 9b)","-"]
[null,null,"Ajustez les quantités","A prévoir","Vase expansion, soupape, manomètre.","-",1,1,1,1,1,1,1,null,null,null,null,null,null,null,1,1,1,1]
[null,null,"Ajustez les quantités","A prévoir","En option circulateur bouclage sanitaire, vase expansion sanitaire…","-",null,null,null,1,1,1,1,null,null,null,null,null,null,null,1,1,1,1]

{"sheet":"BDD_Commun","index":9,"n_rows":693,"n_cols":31,"rows_kept":693,"cut":false,"hidden":true,"merged":[[440,0,460,0],[1,3,1,5],[356,0,376,0],[377,0,397,0],[398,0,418,0],[419,0,439,0],[516,0,526,0],[527,0,537,0],[538,0,548,0],[549,0,559,0],[560,0,570,0]]}
[null,"Logiciel PAC_2020 v2"]
[null,null,null,{"$f":"Calculs!Z93","v":"INSTALLATIONS ET ACCESSOIRES pour la gamme BDD_G12 : 0"},null,null,"D","D2","DM","B-D","B-D2","B-D3","B-M","B-M2","B-M3","B-DM","B-D2M","B-DM2","Q-D","Q-D2","Q-DM","Q-B-D","Q-B-D2","Q-B-D3","Q-B-M","Q-B-M2","Q-B-M3","Q-B-DM","Q-B-D2M","Q-B-DM2","Cascade de PAC"]
[null,"02/08/2022",null,null,null,null,1,null,null,2,3,4,5,6,7,8,9,10,11,null,null,12,13,14,15,16,17,18,19,20]
[null,null,null,null,{"$f":"\"Recherche la configuration >> \"&Calculs!G2086&\" <<  =>\"","v":"Recherche la configuration >> Q-B-D <<  =>"},"Schéma","circuit Direct","2 circuits directs","circuit direct et mélangé","circuit direct sur bouteille","2 circuits directs sur bouteille","3 circuits directs sur bouteille","circuit mélangé sur bouteille","2 circuits mélangés sur bouteille","3 circuits mélangés sur bouteille","circuit direct et mélangé sur bouteille","2 circuits directs et 1 mélangé sur bouteille","1 circuit direct et 2 mélangés sur bouteille","circuit Direct","2 circuits directs","circuit direct et mélangé","circuit direct sur bouteille","2 circuits directs sur bouteille","3 circuits directs sur bouteille","circuit mélangé sur bouteille","2 circuits mélangés sur bouteille","3 circuits mélangés sur bouteille","circuit direct et mélangé sur bouteille","2 circuits directs et 1 mélangé sur bouteille","1 circuit direct et 2 mélangés sur bouteille","Nombre de PAC\nvaleur à multipliers au accessoires"]
[null,null,null,null,null,"Appoint",null,null,null,null,null,null,null,null,null,null,null,null,null,null,null,null,null,null,null,null,null,null,null,null,{"$f":"Calculs!$C$2179","v":1}]
[null,null,null,null,null,"Mode gestion"]
[null,null,null,null,null,"ECS"]
[null,null,null,null,null,"BDD_G1","Var. possible","Var. impossible","Var. impossible","Var. possible","Var. possible","Var. possible","Var. possible","Var. possible","Var. possible","Var. possible","Var. possible","Var. possible","Var. possible","Var. impossible","Var. impossible","Var. possible","Var. possible","Var. possible","Var. possible","Var. possible","Var. possible","Var. possible","Var. possible","Var. possible"]
[null,null,null,null,null,"BDD_G2","Var. possible","Var. impossible","Var. impossible","Var. possible","Var. possible","Var. possible","Var. possible","Var. possible","Var. possible","Var. possible","Var. possible","Var. possible","Var. possible","Var. impossible","Var. impossible","Var. possible","Var. possible","Var. possible","Var. possible","Var. possible","Var. possible","Var. possible","Var. possible","Var. possible"]
[null,null,null,null,null,"BDD_G3","Var. possible","Var. impossible","Var. impossible","Var. possible","Var. possible","Var. possible","Var. possible","Var. possible","Var. possible","Var. possible","Var. possible","Var. possible","Var. possible","Var. impossible","Var. impossible","Var. possible","Var. possible","Var. possible","Var. possible","Var. possible","Var. possible","Var. possible","Var. possible","Var. possible"]
[null,null,null,null,null,"BDD_G4","Var. possible","Var. possible","Var. possible","Var. possible","Var. possible","Var. possible","Var. possible","Var. possible","Var. possible","Var. possible","Var. possible","Var. possible","Var. possible","Var. possible","Var. possible","Var. possible","Var. possible","Var. possible","Var. possible","Var. possible","Var. possible","Var. possible","Var. possible","Var. possible"]
[null,null,null,null,null,"BDD_G5","Var. possible","Var. possible","Var. possible","Var. possible","Var. possible","Var. possible","Var. possible","Var. possible","Var. possible","Var. possible","Var. possible","Var. possible","Var. possible","Var. possible","Var. possible","Var. possible","Var. possible","Var. possible","Var. possible","Var. possible","Var. possible","Var. possible","Var. possible","Var. possible"]
[null,null,null,null,null,"."]
[null,null,null,"Réf.","Dénomination","PU HT"]
[null,null,null,".","Pompes à chaleur de la gamme",null,".",null,null,".",".",".",".",".",".",".",".",".",".",null,null,".",".",".",".",".",".",".",".","."]
[]
[]
[]
[]
[]
[]
[]
[]
[]
[]
[]
[]
[]
[]
[null,null,"Puissance",".","Appoint",null,".",null,null,".",".",".",".",".",".",".",".",".",".",null,null,".",".",".",".",".",".",".",".","."]
[]
[]
[]
[]
[]
[]
[]
[]
[]
[]
[]
[]
[]
[]
[]
[]
[]
[]
[]
[]
[]
[]
[]
[]
[]
[]
[]
[]
[]
[]
[]
[]
[]
[]
[]
[]
[]
[]
[]
[]
[]
[]
[]
[]
[null,"PAC","Obligatoire",".","Préparateur ECS",null,".",null,null,".",".",".",".","."]
[]
[]
[]
[]
[]
[]
[]
[]
[]
[]
[]
[]
[]
[]
[null,"PAC","Obligatoire",".","Accessoires spécifiques à la gamme",null,".",null,null,".",".",".",".",".",".",".",".",".",".",null,null,".",".",".",".",".",".",".",".","."]
[]
[]
[]
[]
[]
[]
[]
[]
[]
[]
[]
[]
[]
[]
[]
[]
[]
[]
[]
[]
["BDD_Commun","GeniaAir Max 4 - 230 V","Non","0020269274",{"$f":"VLOOKUP($D111,MATRICE_VA,2,FALSE)","v":"Réservoir 18 litres - GeniaSet"},{"$f":"VLOOKUP(D111,MATRICE_VA,3,FALSE)","v":560},null,null,null,null,null,null,null,null,null,null,null,null,{"$f":"$AE111","v":1},null,null,null,null,null,null,null,null,null,null,null,{"$f":"IF(_xlfn.NUMBERVALUE($AE$5)>1,0,1)","v":1}]
[null,"GeniaAir Max 5 - 230 V","Non","0020269274","Réservoir 18 litres - GeniaSet",560,null,null,null,null,null,null,null,null,null,null,null,null,{"$f":"$AE112","v":1},null,null,null,null,null,null,null,null,null,null,null,1]
[null,"GeniaAir Max 8 - 230 V","Non","0020269274","Réservoir 18 litres - GeniaSet",560,null,null,null,null,null,null,null,null,null,null,null,null,{"$f":"$AE113","v":1},null,null,null,null,null,null,null,null,null,null,null,1]
[null,"GeniaAir Max 4 - 230 V","Non","0010034127","Ballon de découplage 45 litres",627,{"$f":"$AE114","v":1},null,null,{"$f":"$AE114","v":1},1,1,1,1,1,{"$f":"$AE114","v":1},{"$f":"$AE114","v":1},{"$f":"$AE114","v":1},null,null,null,null,null,{"$f":"$AE114","v":1},1,1,1,null,{"$f":"$AE114","v":1},{"$f":"$AE114","v":1},1]
[null,"GeniaAir Max 5 - 230 V","Non","0010034127","Ballon de découplage 45 litres",627,1,null,null,1,1,1,1,1,1,1,1,1,null,null,null,null,null,1,1,1,1,null,1,1,1]
[null,"GeniaAir Max 8 - 230 V","Non","0010034127","Ballon de découplage 45 litres",627,1,null,null,1,1,1,1,1,1,1,1,1,null,null,null,null,null,1,1,1,1,null,1,1,1]
[null,"GeniaAir Max 12 - 230 V","Non","0010034127","Ballon de découplage 45 litres",627,1,null,null,1,1,1,1,1,1,1,1,1,null,null,null,1,null,1,1,1,1,{"$f":"$AE117","v":1},1,1,1]
[null,"GeniaAir Max 12 - 400 V","Non","0010034127","Ballon de découplage 45 litres",627,1,null,null,1,1,1,1,1,1,1,1,1,null,null,null,1,null,1,1,1,1,1,1,1,1]
[null,"GeniaAir Max 15 - 230 V","Ajustez les quantités","A prévoir","Ballon de découplage ou volume libre > 60 litres","-",1,null,null,1,1,1,1,1,1,1,1,1,null,null,null,1,null,1,1,1,1,1,1,1,1]
[null,"GeniaAir Max 15 - 400 V","Ajustez les quantités","A prévoir","Ballon de découplage ou volume libre > 60 litres","-",1,null,null,1,1,1,1,1,1,1,1,1,null,null,null,1,null,1,1,1,1,1,1,1,1]
[null,"GeniaAir Max 4 - 230 V","Ajustez les quantités","0020188585",{"$f":"VLOOKUP($D121,MATRICE_VA,2,FALSE)","v":"Module L 10"},{"$f":"VLOOKUP(D121,MATRICE_VA,3,FALSE)","v":539},null,null,null,null,null,null,null,null,null,null,null,null,null,null,null,1,{"$f":"$AE121","v":1},null,null,null,null,1,null,null,1]
[null,"GeniaAir Max 5 - 230 V","Ajustez les quantités","0020188585","Module L 10",{"$f":"VLOOKUP(D122,MATRICE_VA,3,FALSE)","v":539},null,null,null,null,null,null,null,null,null,null,null,null,null,null,null,1,1,null,null,null,null,1,null,null,1]
[null,"GeniaAir Max 8 - 230 V","Ajustez les quantités","0020188585","Module L 10",539,null,null,null,null,null,null,null,null,null,null,null,null,null,null,null,1,1,null,null,null,null,1,null,null,1]
[null,"GeniaAir Max 4 - 230 V","Ajustez les quantités","0020188587","Extension L 10",252,null,null,null,null,null,null,null,null,null,null,null,null,null,null,null,null,1,null,null,null,null,null,null,null,1]
[null,"GeniaAir Max 5 - 230 V","Ajustez les quantités","0020188587","Extension L 10",252,null,null,null,null,null,null,null,null,null,null,null,null,null,null,null,null,1,null,null,null,null,null,null,null,1]
[null,"GeniaAir Max 8 - 230 V","Ajustez les quantités","0020188587","Extension L 10",252,null,null,null,null,null,null,null,null,null,null,null,null,null,null,null,null,1,null,null,null,null,null,null,null,1]
[null,"GeniaAir Max 4 - 230 V","Ajustez les quantités","0020188586",{"$f":"VLOOKUP($D127,MATRICE_VA,2,FALSE)","v":"Extension L 11"},399,null,null,null,null,null,null,null,null,null,null,null,null,null,null,null,null,null,null,null,null,null,{"$f":"$AE127","v":1},null,null,1]
[null,"GeniaAir Max 5 - 230 V","Ajustez les quantités","0020188586","Extension L 11",399,null,null,null,null,null,null,null,null,null,null,null,null,null,null,null,null,null,null,null,null,null,{"$f":"$AE128","v":1},null,null,1]
[null,"GeniaAir Max 8 - 230 V","Ajustez les quantités","0020188586","Extension L 11",399,null,null,null,null,null,null,null,null,null,null,null,null,null,null,null,null,null,null,null,null,null,{"$f":"$AE129","v":1},null,null,1]
[null,"GeniaAir Split 3 - 230V","Non","0020269274","Réservoir 18 litres - GeniaSet",560,null,null,null,null,null,null,null,null,null,null,null,null,{"$f":"$AE130","v":1},null,null,null,null,null,null,null,null,null,null,null,1]
[null,"GeniaAir Split 5 - 230V","Non","0020269274","Réservoir 18 litres - GeniaSet",560,null,null,null,null,null,null,null,null,null,null,null,null,1,null,null,null,null,null,null,null,null,null,null,null,1]
[null,"GeniaAir Split 7 - 230V","Non","0020269274","Réservoir 18 litres - GeniaSet",560,null,null,null,null,null,null,null,null,null,null,null,null,1,null,null,null,null,null,null,null,null,null,null,null,1]
[null,"GeniaAir Split 3 - 230V","Non","0010034127","Ballon de découplage 45 litres",627,{"$f":"$AE133","v":1},null,null,{"$f":"$AE133","v":1},1,1,1,1,1,1,1,1,null,null,null,null,null,{"$f":"$AE133","v":1},1,1,1,null,{"$f":"$AE133","v":1},{"$f":"$AE133","v":1},1]
[null,"GeniaAir Split 5 - 230V","Non","0010034127","Ballon de découplage 45 litres",627,1,null,null,1,1,1,1,1,1,1,1,1,null,null,null,null,null,1,1,1,1,null,1,1,1]
[null,"GeniaAir Split 7 - 230V","Non","0010034127","Ballon de découplage 45 litres",627,1,null,null,1,1,1,1,1,1,1,1,1,null,null,null,null,null,1,1,1,1,null,1,1,1]
[null,"GeniaAir Split 10 - 230V","Non","0010034127","Ballon de découplage 45 litres",627,1,null,null,1,1,1,1,1,1,1,1,1,null,null,null,1,null,1,1,1,1,1,1,1,1]
[null,"GeniaAir Split 10 - 400V","Non","0010034127","Ballon de découplage 45 litres",627,1,null,null,1,1,1,1,1,1,1,1,1,null,null,null,1,null,1,1,1,1,1,1,1,1]
[null,"GeniaAir Split 12 - 230V","Ajustez les quantités","A prévoir","Ballon de découplage ou volume libre > 60 litres","-",1,null,null,1,1,1,1,1,1,1,1,1,null,null,null,1,null,1,1,1,1,1,1,1,1]
[null,"GeniaAir Split 12 - 400V","Ajustez les quantités","A prévoir","Ballon de découplage ou volume libre > 60 litres","-",1,null,null,1,1,1,1,1,1,1,1,1,null,null,null,1,null,1,1,1,1,1,1,1,1]
[]
[]
[null,"GeniaAir Split 3 - 230V","Ajustez les quantités","0020188585",{"$f":"VLOOKUP($D142,MATRICE_VA,2,FALSE)","v":"Module L 10"},{"$f":"VLOOKUP(D142,MATRICE_VA,3,FALSE)","v":539},null,null,null,null,null,null,null,null,null,null,null,null,null,null,null,1,{"$f":"$AE142","v":1},null,null,null,null,{"$f":"$AE142","v":1},null,null,1]
[null,"GeniaAir Split 5 - 230V","Ajustez les quantités","0020188585","Module L 10",539,null,null,null,null,null,null,null,null,null,null,null,null,null,null,null,1,1,null,null,null,null,{"$f":"$AE143","v":1},null,null,1]
[null,"GeniaAir Split 7 - 230V","Ajustez les quantités","0020188585","Module L 10",539,null,null,null,null,null,null,null,null,null,null,null,null,null,null,null,1,1,null,null,null,null,{"$f":"$AE144","v":1},null,null,1]
[null,"GeniaAir Split 3 - 230V","Ajustez les quantités","0020188587","Extension L 10",252,null,null,null,null,null,null,null,null,null,null,null,null,null,null,null,null,1,null,null,null,null,null,null,null,1]
[null,"GeniaAir Split 5 - 230V","Ajustez les quantités","0020188587","Extension L 10",252,null,null,null,null,null,null,null,null,null,null,null,null,null,null,null,null,1,null,null,null,null,null,null,null,1]
[null,"GeniaAir Split 7 - 230V","Ajustez les quantités","0020188587","Extension L 10",252,null,null,null,null,null,null,null,null,null,null,null,null,null,null,null,null,1,null,null,null,null,null,null,null,1]
[null,"GeniaAir Split 3 - 230V","Ajustez les quantités","0020188586","Extension L 11",399,null,null,null,null,null,null,null,null,null,null,null,null,null,null,null,null,null,null,null,null,null,{"$f":"$AE148","v":1},null,null,1]
[null,"GeniaAir Split 5 - 230V","Ajustez les quantités","0020188586","Extension L 11",399,null,null,null,null,null,null,null,null,null,null,null,null,null,null,null,null,null,null,null,null,null,{"$f":"$AE149","v":1},null,null,1]
[null,"GeniaAir Split 7 - 230V","Ajustez les quantités","0020188586","Extension L 11",399,null,null,null,null,null,null,null,null,null,null,null,null,null,null,null,null,null,null,null,null,null,{"$f":"$AE150","v":1},null,null,1]
[null,"GeniaAir 5/2","Non","0020269274","Réservoir 18 litres - GeniaSet",560,null,null,null,null,null,null,null,null,null,null,null,null,{"$f":"$AE151","v":1},null,null,null,null,null,null,null,null,null,null,null,1]
[null,"GeniaAir 8/2","Non","0020269274","Réservoir 18 litres - GeniaSet",560,null,null,null,null,null,null,null,null,null,null,null,null,1,null,null,null,null,null,null,null,null,null,null,null,1]
[null,"GeniaAir 5/2","Non","0010034127","Ballon de découplage 45 litres",627,{"$f":"$AE153","v":1},null,null,{"$f":"$AE153","v":1},1,1,1,1,1,1,1,1,null,null,null,{"$f":"$AE153","v":1},null,1,1,1,1,null,{"$f":"$AE153","v":1},1,1]
[null,"GeniaAir 8/2","Non","0010034127","Ballon de découplage 45 litres",627,{"$f":"$AE154","v":1},null,null,1,1,1,1,1,1,1,1,1,null,null,null,1,null,1,1,1,1,null,1,1,1]
[null,"GeniaAir 11","Non","0010034127","Ballon de découplage 45 litres",627,{"$f":"$AE155","v":1},null,null,1,1,1,1,1,1,1,1,1,null,null,null,1,null,1,1,1,1,null,1,1,1]
[null,"GeniaAir 15","Ajustez les quantités","A prévoir","Ballon de découplage ou volume libre > 60 litres","-",{"$f":"$AE156","v":1},null,null,1,1,1,1,1,1,1,1,1,null,null,null,1,null,1,1,1,1,1,1,1,1]
[null,"GeniaAir 5/2","Ajustez les quantités","0020188585","Module L 10",{"$f":"VLOOKUP(D157,MATRICE_VA,3,FALSE)","v":539},null,null,null,null,null,null,null,null,null,null,null,null,null,null,null,1,{"$f":"$AE157","v":1},null,null,null,null,{"$f":"$AE157","v":1},null,null,1]
[null,"GeniaAir 8/2","Ajustez les quantités","0020188585","Module L 10",539,null,null,null,null,null,null,null,null,null,null,null,null,null,null,null,1,{"$f":"$AE158","v":1},null,null,null,null,{"$f":"$AE158","v":1},null,null,1]
[null,"GeniaAir 5/2","Ajustez les quantités","0020188587","Extension L 10",252,null,null,null,null,null,null,null,null,null,null,null,null,null,null,null,null,{"$f":"$AE159","v":1},null,null,null,null,null,null,null,1]
[null,"GeniaAir 8/2","Ajustez les quantités","0020188587","Extension L 10",252,null,null,null,null,null,null,null,null,null,null,null,null,null,null,null,null,{"$f":"$AE160","v":1},null,null,null,null,null,null,null,1]
[null,"GeniaAir 5/2","Ajustez les quantités","0020188586","Extension L 11",399,null,null,null,null,null,null,null,null,null,null,null,null,null,null,null,null,null,null,null,null,null,{"$f":"$AE161","v":1},null,null,1]
[null,"GeniaAir 8/2","Ajustez les quantités","0020188586","Extension L 11",399,null,null,null,null,null,null,null,null,null,null,null,null,null,null,null,null,null,null,null,null,null,{"$f":"$AE162","v":1},null,null,1]
[null,"GeniaAir Tek 4 230 V","Non","0010034127","Ballon de découplage 45 litres",627,{"$f":"$AE163","v":1},null,null,{"$f":"$AE163","v":1},1,1,1,1,1,1,1,1,null,null,null,null,null,{"$f":"$AE163","v":1},1,1,1,1,{"$f":"$AE163","v":1},{"$f":"$AE163","v":1},1]
[null,"GeniaAir Tek 6 230 V","Non","0010034127","Ballon de découplage 45 litres",627,{"$f":"$AE164","v":1},null,null,1,1,1,1,1,1,1,1,1,null,null,null,null,null,1,1,1,1,1,1,1,1]
[null,"GeniaAir Tek 8 230 V","Non","0010034127","Ballon de découplage 45 litres",627,{"$f":"$AE165","v":1},null,null,1,1,1,1,1,1,1,1,1,null,null,null,null,null,1,1,1,1,1,1,1,1]
[null,"GeniaAir Tek 10 230 V","Non","0010034127","Ballon de découplage 45 litres",627,{"$f":"$AE166","v":1},null,null,1,1,1,1,1,1,1,1,1,null,null,null,null,null,1,1,1,1,1,1,1,1]
[null,"GeniaAir Tek 4 230 V","Oui","0010038166",{"$f":"VLOOKUP(D167,MATRICE_VA,2,FALSE)","v":"GeniaSet Tek - 1 Zone"},5117,null,null,null,null,null,null,null,null,null,null,null,null,1,1,null,1,1,1,1,1,1,1,1,1]
[null,"GeniaAir Tek 6 230 V","Oui","0010038166","GeniaSet Tek - 1 Zone",5117,null,null,null,null,null,null,null,null,null,null,null,null,1,1,null,1,1,1,1,1,1,1,1,1]
[null,"GeniaAir Tek 8 230 V","Oui","0010038166","GeniaSet Tek - 1 Zone",5117,null,null,null,null,null,null,null,null,null,null,null,null,1,1,null,1,1,1,1,1,1,1,1,1]
[null,"GeniaAir Tek 10 230 V","Oui","0010038166","GeniaSet Tek - 1 Zone",5117,null,null,null,null,null,null,null,null,null,null,null,null,1,1,null,1,1,1,1,1,1,1,1,1]
[null,"GeniaAir Tek 4 230 V","Oui","0010038167","GeniaSet Tek - 2 Zones",6340,null,null,null,null,null,null,null,null,null,null,null,null,null,null,1]
[null,"GeniaAir Tek 6 230 V","Oui","0010038167","GeniaSet Tek - 2 Zones",6340,null,null,null,null,null,null,null,null,null,null,null,null,null,null,1]
[null,"GeniaAir Tek 8 230 V","Oui","0010038167","GeniaSet Tek - 2 Zones",6340,null,null,null,null,null,null,null,null,null,null,null,null,null,null,1]
[null,"GeniaAir Tek 10 230 V","Oui","0010038167","GeniaSet Tek - 2 Zones",6340,null,null,null,null,null,null,null,null,null,null,null,null,null,null,1]
[null,"GeniaAir Tek 4 230 V","Oui","0010039990","Module Z 20 C",164,null,1,null,null,null,null,null,null,null,null,null,null,null,1]
[null,"GeniaAir Tek 6 230 V","Oui","0010039990","Module Z 20 C",164,null,1,null,null,null,null,null,null,null,null,null,null,null,1]
[null,"GeniaAir Tek 8 230 V","Oui","0010039990","Module Z 20 C",164,null,1,null,null,null,null,null,null,null,null,null,null,null,1]
[null,"GeniaAir Tek 10 230 V","Oui","0010039990","Module Z 20 C",164,null,1,null,null,null,null,null,null,null,null,null,null,null,1]
[null,"GeniaAir Max 12 - 230 V","Ajustez les quantités","A prévoir","Circulateur zone 1 (après bouteille ou ballon tampon)","-",null,null,null,null,null,null,null,null,null,null,null,null,null,null,null,1,null,null,null,null,null,1]
[null,"GeniaAir Max 12 - 400 V","Ajustez les quantités","A prévoir","Circulateur zone 1 (après bouteille ou ballon tampon)","-",null,null,null,null,null,null,null,null,null,null,null,null,null,null,null,1,null,null,null,null,null,1]
[null,"GeniaAir Max 15 - 230 V","Ajustez les quantités","A prévoir","Circulateur zone 1 (après bouteille ou ballon tampon)","-",null,null,null,null,null,null,null,null,null,null,null,null,null,null,null,1,null,null,null,null,null,1]
[null,"GeniaAir Max 15 - 400 V","Ajustez les quantités","A prévoir","Circulateur zone 1 (après bouteille ou ballon tampon)","-",null,null,null,null,null,null,null,null,null,null,null,null,null,null,null,1,null,null,null,null,null,1]
[null,"GeniaAir Split 10 - 230V","Ajustez les quantités","A prévoir","Circulateur zone 1 (après bouteille ou ballon tampon)","-",null,null,null,null,null,null,null,null,null,null,null,null,null,null,null,1,null,null,null,null,null,1]
[null,"GeniaAir Split 10 - 400V","Ajustez les quantités","A prévoir","Circulateur zone 1 (après bouteille ou ballon tampon)","-",null,null,null,null,null,null,null,null,null,null,null,null,null,null,null,1,null,null,null,null,null,1]
[null,"GeniaAir Split 12 - 230V","Ajustez les quantités","A prévoir","Circulateur zone 1 (après bouteille ou ballon tampon)","-",null,null,null,null,null,null,null,null,null,null,null,null,null,null,null,1,null,null,null,null,null,1]
[null,"GeniaAir Split 12 - 400V","Ajustez les quantités","A prévoir","Circulateur zone 1 (après bouteille ou ballon tampon)","-",null,null,null,null,null,null,null,null,null,null,null,null,null,null,null,1,null,null,null,null,null,1]
[null,"GeniaAir 11","Ajustez les quantités","A prévoir","Circulateur zone 1 (après bouteille ou ballon tampon)","-",null,null,null,null,null,null,null,null,null,null,null,null,null,null,null,1,null,null,null,null,null,1]
[null,"GeniaAir 15","Ajustez les quantités","A prévoir","Circulateur zone 1 (après bouteille ou ballon tampon)","-",null,null,null,null,null,null,null,null,null,null,null,null,null,null,null,1,null,null,null,null,null,1]
[null,"GeniaAir Max 12 - 230 V","Ajustez les quantités","A prévoir","Circulateur zone 2 et vanne 3 voies motorisées (230 V)","-",null,null,null,null,null,null,null,null,null,null,null,null,null,null,null,null,null,null,null,null,null,1]
[null,"GeniaAir Max 12 - 400 V","Ajustez les quantités","A prévoir","Circulateur zone 2 et vanne 3 voies motorisées (230 V)","-",null,null,null,null,null,null,null,null,null,null,null,null,null,null,null,null,null,null,null,null,null,1]
[null,"GeniaAir Max 15 - 230 V","Ajustez les quantités","A prévoir","Circulateur zone 2 et vanne 3 voies motorisées (230 V)","-",null,null,null,null,null,null,null,null,null,null,null,null,null,null,null,null,null,null,null,null,null,1]
[null,"GeniaAir Max 15 - 400 V","Ajustez les quantités","A prévoir","Circulateur zone 2 et vanne 3 voies motorisées (230 V)","-",null,null,null,null,null,null,null,null,null,null,null,null,null,null,null,null,null,null,null,null,null,1]
[null,"GeniaAir Split 10 - 230V","Ajustez les quantités","A prévoir","Circulateur zone 2 et vanne 3 voies motorisées (230 V)","-",null,null,null,null,null,null,null,null,null,null,null,null,null,null,null,null,null,null,null,null,null,1]
[null,"GeniaAir Split 10 - 400V","Ajustez les quantités","A prévoir","Circulateur zone 2 et vanne 3 voies motorisées (230 V)","-",null,null,null,null,null,null,null,null,null,null,null,null,null,null,null,null,null,null,null,null,null,1]
[null,"GeniaAir Split 12 - 230V","Ajustez les quantités","A prévoir","Circulateur zone 2 et vanne 3 voies motorisées (230 V)","-",null,null,null,null,null,null,null,null,null,null,null,null,null,null,null,null,null,null,null,null,null,1]
[null,"GeniaAir Split 12 - 400V","Ajustez les quantités","A prévoir","Circulateur zone 2 et vanne 3 voies motorisées (230 V)","-",null,null,null,null,null,null,null,null,null,null,null,null,null,null,null,null,null,null,null,null,null,1]
[null,"GeniaAir 11","Ajustez les quantités","A prévoir","Circulateur zone 2 et vanne 3 voies motorisées (230 V)","-",null,null,null,null,null,null,null,null,null,null,null,null,null,null,null,null,null,null,null,null,null,1]
[null,"GeniaAir 15","Ajustez les quantités","A prévoir","Circulateur zone 2 et vanne 3 voies motorisées (230 V)","-",null,null,null,null,null,null,null,null,null,null,null,null,null,null,null,null,null,null,null,null,null,1]
[null,null,"Ajustez les quantités","A prévoir","Circulateur(s) (après bouteille ou ballon tampon)","-",null,null,null,1,2,3,1,2,3,2,3,3,null,null,null,null,2,3,1,2,3,null,2,3]
[null,null,"Ajustez les quantités","A prévoir","Vanne(s) 3 voies motorisées (230 V)","-",null,null,null,null,null,null,1,2,3,1,1,2,null,null,null,null,null,null,1,2,3,null,1,2]
[]
[]
[]
[]
[]
[]
[]
[]
[]
[]
[]
[]
[]
[]
[]
[]
[]
[]
[]
[]
[]
[]
[]
[]
[]
[]
[]
[]
[]
[]
[]
[]
[]
[]
[]
[]
[]
[]
[]
[]
[]
[]
[]
[]
[]
[]
[]
[]
[]
[]
[]
[]
[]
[]
[]
[]
[]
[]
[]
[]
[]
[]
[]
[]
[]
[]
[]
[]
[]
[]
[]
[]
[]
[]
[]
[]
[]
[]
[]
[]
[]
[]
[]
[]
[]
[]
[]
[]
[]
[]
[null,"PAC","Obligatoire",".",{"$f":"Calculs!Z$95","v":"Accessoires ECS : Chaudière seule ou électrique"},null,".",null,null,".",".",".",".",".",".",".",".",".",".",null,null,".",".",".",".",".",".",".",".","."]
[]
[]
[]
[]
[]
[]
[]
[]
[]
[]
[null,"PAC","Obligatoire",".",{"$f":"Calculs!Z$96","v":"Accessoires ECS : Ballon ECS 200 l PAC"},null,".",null,null,".",".",".",".",".",".",".",".",".",".",null,null,".",".",".",".",".",".",".",".","."]
[]
[]
[]
[]
[]
[]
[]
[]
[]
[]
[null,"PAC","Obligatoire",".",{"$f":"Calculs!Z$97","v":"Accessoires ECS : Ballon ECS 300 l PAC"},null,".",null,null,".",".",".",".",".",".",".",".",".",".",null,null,".",".",".",".",".",".",".",".","."]
[]
[]
[]
[]
[]
[]
[]
[]
[]
[]
[null,"PAC","Obligatoire",".",{"$f":"Calculs!Z$96","v":"Accessoires ECS : Ballon ECS 200 l PAC"},null,".",null,null,".",".",".",".",".",".",".",".",".",".",null,null,".",".",".",".",".",".",".",".","."]
[]
[]
[]
[]
[]
[]
[]
[]
[]
[]
[null,"PAC","Obligatoire",".",{"$f":"Calculs!Z$97","v":"Accessoires ECS : Ballon ECS 300 l PAC"},null,".",null,null,".",".",".",".",".",".",".",".",".",".",null,null,".",".",".",".",".",".",".",".","."]
[]
[]
[]
[]
[]
[]
[]
[]
[]
[]
[null,"PAC","Obligatoire",".",{"$f":"Calculs!Z$100","v":"Accessoires ECS : Ballon ECS intégré"},null,".",null,null,".",".",".",".",".",".",".",".",".",".",null,null,".",".",".",".",".",".",".",".","."]
[]
[]
[]
[]
[]
[]
[]
[]
[]
[]
["BDD_Commun","PAC","Obligatoire",".","Accessoires régulation : MiPro Sense (tactile)",".",".",null,null,".",".",".",".",".",".",".",".",".",".",null,null,".",".",".",".",".",".",".",".","."]
[null,null,"Oui","0020260971",{"$f":"VLOOKUP(D358,MATRICE_VA,2,FALSE)","v":"MiPro Sense "},{"$f":"VLOOKUP(D358,MATRICE_VA,3,FALSE)","v":268},1,null,null,1,1,1,1,1,1,1,1,1,1,1,null,1,1,1,1,1,1,1,1,1]
[null,null,"Non","0020260982",{"$f":"VLOOKUP(D359,MATRICE_VA,2,FALSE)","v":"Commande déportée MiPro Sense"},264,null,null,null,null,1,2,null,1,2,1,2,2,null,1,null,null,1,2,null,1,2,1,2,2]
[]
[null,null,"Ajustez les quantités","0020257510","Module RED 5",280,null,null,null,null,1,1,1,1,1,1,1,1,null,null,null,null,1,1,1,1,1,1,1,1,{"$f":"IF($AE$5>1,1,0)","v":0}]
[null,null,"Ajustez les quantités","0020257508","Module RED 3",208,{"$f":"$AE362","v":0},null,null,{"$f":"$AE362","v":0},null,null,null,null,null,null,null,null,{"$f":"$AE$362","v":0},{"$f":"$AE$362","v":0},null,{"$f":"$AE$362","v":0},null,null,null,null,null,null,null,null,{"$f":"IF(OR(AND(Gamme_BDD_Gx<>\"BDD_G1\",Systeme_PAC_hybride=TRUE),$AE$5>1),1,0)","v":0}]
[null,null,"Oui","0020231681",{"$f":"VLOOKUP(D363,MATRICE_VA,2,FALSE)","v":"Coupleur Bus pour cascade PAC"},127,{"$f":"$AE363","v":0},null,null,{"$f":"$AE363","v":0},{"$f":"$AE363","v":0},0,0,0,0,0,0,0,0,null,null,{"$f":"$AE363","v":0},0,0,0,0,0,0,0,0,{"$f":"IF($AE$5>1,$AE$5-1,0)","v":0}]
[]
[null,null,"Oui","0020004238",{"$f":"VLOOKUP(D365,MATRICE_VA,2,FALSE)","v":"Sonde ballon/chauffage"},20,null,null,null,{"$f":"IF(AE5>1,2,1)","v":1},3,3,2,3,4,3,4,4,{"$f":"$AE$365","v":0},3,null,1,3,4,2,3,4,3,4,4,{"$f":"IF($AE$5>1,2,0)","v":0}]
[]
[null,null,"Oui","0020260979","MiPro Sense radio (obligatoire avec GeniaSet Tek 2 zones)",{"$f":"VLOOKUP(D367,MATRICE_VA,3,FALSE)","v":475},null,null,null,null,null,null,null,null,null,null,null,null,null,null,1]
[null,null,"Non","0020260988",{"$f":"VLOOKUP(D368,MATRICE_VA,2,FALSE)","v":"Commande déport. MiPro Sense R"},{"$f":"VLOOKUP(D368,MATRICE_VA,3,FALSE)","v":359},null,null,null,null,null,null,null,null,null,null,null,null,null,null,1]
[null,"GeniaAir Tek 4 230 V","Ajustez les quantités","A prévoir","https://www.saunierduval.fr/professionnel/outils-professionnels/outils-avant-vente/schematheque/?q=0020318110","-",null,null,null,null,null,null,null,null,null,null,null,null,null,1]
[null,"GeniaAir Tek 6 230 V","Ajustez les quantités","A prévoir","https://www.saunierduval.fr/professionnel/outils-professionnels/outils-avant-vente/schematheque/?q=0020318110","-",null,null,null,null,null,null,null,null,null,null,null,null,null,1]
[null,"GeniaAir Tek 8 230 V","Ajustez les quantités","A prévoir","https://www.saunierduval.fr/professionnel/outils-professionnels/outils-avant-vente/schematheque/?q=0020318110","-",null,null,null,null,null,null,null,null,null,null,null,null,null,1]
[null,"GeniaAir Tek 10 230 V","Ajustez les quantités","A prévoir","https://www.saunierduval.fr/professionnel/outils-professionnels/outils-avant-vente/schematheque/?q=0020318110","-",null,null,null,null,null,null,null,null,null,null,null,null,null,1]
[]
[]
[]
[]
[]
["BDD_Commun","PAC","Obligatoire",".","Accessoires régulation : MiPro Sense Radio (tactile)",".",".",null,null,".",".",".",".",".",".",".",".",".",".",null,null,".",".",".",".",".",".",".",".","."]
[null,null,"Oui","0020260979",{"$f":"VLOOKUP(D379,MATRICE_VA,2,FALSE)","v":"MiPro Sense radio"},{"$f":"VLOOKUP(D379,MATRICE_VA,3,FALSE)","v":475},1,null,null,1,1,1,1,1,1,1,1,1,1,1,1,1,1,1,1,1,1,1,1,1]
[null,null,"Non","0020260988",{"$f":"VLOOKUP(D380,MATRICE_VA,2,FALSE)","v":"Commande déport. MiPro Sense R"},{"$f":"VLOOKUP(D380,MATRICE_VA,3,FALSE)","v":359},null,null,null,null,1,2,null,1,2,1,2,2,null,1,1,null,1,2,null,1,2,1,2,2]
[]
[null,null,"Ajustez les quantités","0020257510","Module RED 5",{"$f":"VLOOKUP(D382,MATRICE_VA,3,FALSE)","v":280},null,null,null,null,1,1,1,1,1,1,1,1,null,null,null,null,1,1,1,1,1,1,1,1,{"$f":"IF($AE$5>1,1,0)","v":0}]
[null,null,"Ajustez les quantités","0020257508","Module RED 3",{"$f":"VLOOKUP(D383,MATRICE_VA,3,FALSE)","v":208},{"$f":"$AE383","v":0},null,null,{"$f":"$AE383","v":0},null,null,null,null,null,null,null,null,{"$f":"$AE$362","v":0},null,null,{"$f":"$AE$362","v":0},null,null,null,null,null,null,null,null,{"$f":"IF(OR(AND(Gamme_BDD_Gx<>\"BDD_G1\",Systeme_PAC_hybride=TRUE),$AE$5>1),1,0)","v":0}]
[null,null,"Oui","0020231681",{"$f":"VLOOKUP(D384,MATRICE_VA,2,FALSE)","v":"Coupleur Bus pour cascade PAC"},{"$f":"VLOOKUP(D384,MATRICE_VA,3,FALSE)","v":127},{"$f":"$AE384","v":0},null,null,{"$f":"$AE384","v":0},{"$f":"$AE384","v":0},0,0,0,0,0,0,0,0,null,null,{"$f":"$AE384","v":0},0,0,0,0,0,0,0,0,{"$f":"IF($AE$5>1,$AE$5-1,0)","v":0}]
[]
[null,null,"Oui","0020004238",{"$f":"VLOOKUP(D386,MATRICE_VA,2,FALSE)","v":"Sonde ballon/chauffage"},{"$f":"VLOOKUP(D386,MATRICE_VA,3,FALSE)","v":20},null,null,null,1,3,4,2,3,4,3,4,4,{"$f":"$AE$365","v":0},null,null,1,3,4,2,3,4,3,4,4]
[]
[]
[]
[]
[]
[]
[]
[]
[]
[]
[]
[]
["BDD_Commun","PAC","Obligatoire",".","Accessoires régulation : MiPro filaire",".",".",null,null,".",".",".",".",".",".",".",".",".",".",null,null,".",".",".",".",".",".",".",".","."]
[null,null,"Oui","0020218373",{"$f":"VLOOKUP(D400,MATRICE_VA,2,FALSE)","v":"MiPro "},{"$f":"VLOOKUP(D400,MATRICE_VA,3,FALSE)","v":229},{"$f":"$AE400","v":1},null,null,{"$f":"$AE400","v":1},1,1,1,1,1,1,1,1,1,null,null,1,1,1,1,1,1,1,1,1,{"$f":"IF($AE$5>1,0,1)","v":1}]
[null,null,"Oui","0020218375",{"$f":"VLOOKUP(D401,MATRICE_VA,2,FALSE)","v":"Commande déportée MiPro"},217,null,null,null,null,1,2,null,1,2,1,2,2,null,null,null,null,1,2,null,1,2,1,2,2,{"$f":"IF($AE$5>1,0,1)","v":1}]
[null,null,"Oui","0020257510","Module RED 5",280,null,null,null,null,1,1,1,1,1,1,1,1,null,null,null,null,1,1,1,1,1,1,1,1,{"$f":"IF($AE$5>1,1,0)","v":0}]
[null,null,"Oui","0020257508","Module RED 3",208,{"$f":"$AE403","v":0},null,null,{"$f":"$AE403","v":0},null,null,null,null,null,null,null,null,{"$f":"$AE$362","v":0},null,null,{"$f":"$AE$362","v":0},null,null,null,null,null,null,null,null,{"$f":"IF(OR(AND(Gamme_BDD_Gx<>\"BDD_G1\",Systeme_PAC_hybride=TRUE),$AE$5>1),1,0)","v":0}]
[null,null,"Oui","0020231681",{"$f":"VLOOKUP(D404,MATRICE_VA,2,FALSE)","v":"Coupleur Bus pour cascade PAC"},127,{"$f":"$AE404","v":0},null,null,{"$f":"$AE404","v":0},{"$f":"$AE404","v":0},0,0,0,0,0,0,0,0,null,null,{"$f":"$AE404","v":0},0,0,0,0,0,0,0,0,{"$f":"IF($AE$5>1,$AE$5-1,0)","v":0}]
[]
[null,null,"Oui","0020004238",{"$f":"VLOOKUP(D406,MATRICE_VA,2,FALSE)","v":"Sonde ballon/chauffage"},20,null,null,null,1,2,4,2,3,4,2,4,4,0,null,null,1,2,4,2,3,4,2,4,4]
[]
[]
[]
[]
[]
[]
[]
[]
[]
[]
[]
[]
[]
["BDD_Commun","PAC","Obligatoire",".",{"$f":"Calculs!Z$104","v":""},{"$f":"Calculs!AA$104","v":""},".",null,null,".",".",".",".",".",".",".",".",".",".",null,null,".",".",".",".",".",".",".",".","."]
[]
[]
[]
[]
[]
[]
[]
[]
[]
[]
[]
[]
[]
[]
[]
[]
[]
[]
[]
[]
["BDD_Commun","PAC","Obligatoire",".",{"$f":"Calculs!Z$105","v":""},{"$f":"Calculs!AA$105","v":""},".",null,null,".",".",".",".",".",".",".",".",".",".",null,null,".",".",".",".",".",".",".",".",".","."]
[]
[]
[]
[]
[]
[]
[]
[]
[]
[]
[]
[]
[]
[]
[]
[]
[]
[]
[]
[]
[null,"PAC","Obligatoire",".",{"$f":"Calculs!Z$106","v":""},{"$f":"Calculs!AA$106","v":""},".",null,null,".",".",".",".",".",".",".",".",".",".",null,null,".",".",".",".",".",".",".",".",".","."]
[]
[]
[]
[]
[]
[]
[]
[]
[]
[]
[null,"PAC","Obligatoire",".",{"$f":"Calculs!Z$107","v":""},{"$f":"Calculs!AA$107","v":""},".",null,null,".",".",".",".",".",".",".",".",".",".",null,null,".",".",".",".",".",".",".",".",".","."]
[]
[]
[]
[]
[]
[]
[]
[]
[]
[]
[null,"PAC","Obligatoire",".",{"$f":"Calculs!Z$108","v":""},{"$f":"Calculs!AA$108","v":""},".",null,null,".",".",".",".",".",".",".",".",".",".",null,null,".",".",".",".",".",".",".",".","."]
[]
[]
[]
[]
[]
[]
[]
[]
[]
[]
[null,"PAC","Obligatoire",".","","",".",null,null,".",".",".",".",".",".",".",".",".",".",null,null,".",".",".",".",".",".",".",".","."]
[]
[]
[]
[]
[]
[]
[]
[]
[]
[]
[null,"PAC","Obligatoire",".","","",".",null,null,".",".",".",".",".",".",".",".",".",".",null,null,".",".",".",".",".",".",".",".","."]
[]
[]
[]
[]
[]
[]
[]
[]
[]
[]
["BDD_Commun","PAC","Obligatoire",".",{"$f":"INDIRECT(ADDRESS(ROW(),COLUMN(),1,1,Calculs!$G$1328))","v":"Accessoires Bouteille tampon En série externe"},{"$f":"INDIRECT(ADDRESS(ROW(),COLUMN(),1,1,Calculs!$G$1328))","v":"."},".",null,null,".",".",".",".",".",".",".",".",".",".",null,null,".",".",".",".",".",".",".",".","."]
[]
[]
[]
[]
[]
[]
[]
[]
[]
[]
["BDD_Commun","PAC","Obligatoire",".",{"$f":"INDIRECT(ADDRESS(ROW(),COLUMN(),1,1,Calculs!$G$1328))","v":"Ballon tampon WN RW 50/3 B"},{"$f":"INDIRECT(ADDRESS(ROW(),COLUMN(),1,1,Calculs!$G$1328))","v":615},".",null,null,".",".",".",".",".",".",".",".",".",".",".",".",".",".",".",".",".",".",".",".","."]
[null,null,"Oui","0020188585",{"$f":"VLOOKUP($D529,MATRICE_VA,2,FALSE)","v":"Module L 10"},{"$f":"VLOOKUP(D529,MATRICE_VA,3,FALSE)","v":539},null,null,null,null,null,null,null,null,null,null,null,null,null,null,null,1]
[null,null,"Oui","0020188586","Extension L 11",399]
[null,null,"Oui","0010038166",{"$f":"VLOOKUP(D531,MATRICE_VA,2,FALSE)","v":"GeniaSet Tek - 1 Zone"},5117]
[null,null,"Oui","0010038167","GeniaSet Tek - 2 Zones",6340]
[null,null,"Oui","0010039990","Module Z 20 C",164]
[null,null,"Ajustez les quantités","A prévoir","Circulateur zone 1 (après bouteille ou ballon tampon)","-"]
[null,null,"Ajustez les quantités","A prévoir","Circulateur zone 2 et vanne 3 voies motorisées (230 V)","-"]
[null,null,"Ajustez les quantités","A prévoir","Circulateur(s) (après bouteille ou ballon tampon)","-"]
[null,null,"Ajustez les quantités","A prévoir","Vanne(s) 3 voies motorisées (230 V)","-"]
[]
["BDD_Commun","PAC","Obligatoire",".",{"$f":"INDIRECT(ADDRESS(ROW(),COLUMN(),1,1,Calculs!$G$1328))","v":"Réservoir 18 litres - GeniaSet"},{"$f":"INDIRECT(ADDRESS(ROW(),COLUMN(),1,1,Calculs!$G$1328))","v":560},".",null,null,".",".",".",".",".",".",".",".",".",".",null,null,".",".",".",".",".",".",".",".","."]
[null,null,"Non","0020269274",{"$f":"VLOOKUP($D540,MATRICE_VA,2,FALSE)","v":"Réservoir 18 litres - GeniaSet"},{"$f":"VLOOKUP(D540,MATRICE_VA,3,FALSE)","v":560}]
[null,null,"Non","0010034127","Ballon de découplage 45 litres",627]
[]
[]
[]
[null,null,"Ajustez les quantités","A prévoir","Circulateur zone 1 (après bouteille ou ballon tampon)","-"]
[null,null,"Ajustez les quantités","A prévoir","Circulateur zone 2 et vanne 3 voies motorisées (230 V)","-"]
[null,null,"Ajustez les quantités","A prévoir","Circulateur(s) (après bouteille ou ballon tampon)","-"]
[null,null,"Ajustez les quantités","A prévoir","Vanne(s) 3 voies motorisées (230 V)","-"]
[]
["BDD_Commun","PAC","Obligatoire",".",{"$f":"INDIRECT(ADDRESS(ROW(),COLUMN(),1,1,Calculs!$G$1328))","v":0},{"$f":"INDIRECT(ADDRESS(ROW(),COLUMN(),1,1,Calculs!$G$1328))","v":0},".",null,null,".",".",".",".",".",".",".",".",".",".",null,null,".",".",".",".",".",".",".",".","."]
[]
[]
[]
[]
[]
[]
[]
[]
[]
[]
["BDD_Commun","PAC","Obligatoire",".",{"$f":"INDIRECT(ADDRESS(ROW(),COLUMN(),1,1,Calculs!$G$1328))","v":"Ballon de découplage 45 litres"},{"$f":"INDIRECT(ADDRESS(ROW(),COLUMN(),1,1,Calculs!$G$1328))","v":627},".",null,null,".",".",".",".",".",".",".",".",".",".",null,null,".",".",".",".",".",".",".",".","."]
[]
[]
[]
[]
[]
[]
[]
[]
[]
[]
[null,"PAC","Obligatoire",".",{"$f":"Calculs!Z$116","v":""},{"$f":"INDIRECT(ADDRESS(ROW(),COLUMN(),1,1,Calculs!$G$1328))","v":"-"},".",null,null,".",".",".",".",".",".",".",".",".",".",null,null,".",".",".",".",".",".",".",".","."]
[]
[]
[]
[]
[]
[]
[]
[]
[]
[]
[null,"PAC","Obligatoire",".",{"$f":"Calculs!Z$117","v":""},{"$f":"Calculs!AA$117","v":""},".",null,null,".",".",".",".",".",".",".",".",".",".",null,null,".",".",".",".",".",".",".",".","."]
[]
[]
[]
[]
[]
[]
[]
[]
[]
[]
[null,"PAC","Obligatoire",".",{"$f":"Calculs!Z$118","v":""},{"$f":"Calculs!AA$118","v":""},".",null,null,".",".",".",".",".",".",".",".",".",".",null,null,".",".",".",".",".",".",".",".","."]
[]
[]
[]
[]
[]
[]
[]
[]
[]
[]
[null,"PAC","Obligatoire",".",{"$f":"Calculs!Z$119","v":""},{"$f":"Calculs!AA$119","v":""},".",null,null,".",".",".",".",".",".",".",".",".",".",null,null,".",".",".",".",".",".",".",".","."]
[]
[]
[]
[]
[]
[]
[]
[]
[]
[]
[null,"PAC","Obligatoire",".",{"$f":"Calculs!Z$120","v":""},{"$f":"Calculs!AA$120","v":""},".",null,null,".",".",".",".",".",".",".",".",".",".",null,null,".",".",".",".",".",".",".",".","."]
[]
[]
[]
[]
[]
[]
[]
[]
[]
[]
[null,"PAC","Obligatoire",".",{"$f":"Calculs!Z$121","v":""},{"$f":"Calculs!AA$121","v":""},".",null,null,".",".",".",".",".",".",".",".",".",".",null,null,".",".",".",".",".",".",".",".","."]
[]
[]
[]
[]
[]
[]
[]
[]
[]
[]
[null,"PAC","Obligatoire",".",{"$f":"Calculs!Z$122","v":""},{"$f":"Calculs!AA$122","v":""},".",null,null,".",".",".",".",".",".",".",".",".",".",null,null,".",".",".",".",".",".",".",".","."]
[]
[]
[]
[]
[]
[]
[]
[]
[]
[]
[null,"PAC","Obligatoire",".",{"$f":"Calculs!Z$123","v":""},{"$f":"Calculs!AA$123","v":""},".",null,null,".",".",".",".",".",".",".",".",".",".",null,null,".",".",".",".",".",".",".",".","."]
[]
[]
[]
[]
[]
[]
[]
[]
[]
[]
[null,"PAC","Obligatoire",".",{"$f":"Calculs!Z$124","v":""},{"$f":"Calculs!AA$124","v":""},".",null,null,".",".",".",".",".",".",".",".",".",".",null,null,".",".",".",".",".",".",".",".","."]
[]
[]
[]
[]
[]
[]
[]
[]
[]
[]
[null,"PAC","Obligatoire",".",{"$f":"Calculs!Z$125","v":""},{"$f":"Calculs!AA$125","v":""},".",null,null,".",".",".",".",".",".",".",".",".",".",null,null,".",".",".",".",".",".",".",".","."]
[]
[]
[]
[]
[]
[]
[]
[]
[]
[]
[null,"PAC","Obligatoire",".","Mise en service",".",".",null,null,".",".",".",".",".",null,null,".",".",".",null,null,".",".",".",".",".",".",".",".","."]
[]
[]
[]
[]
[]
[]
[]
[]
[]
[]
[null,"PAC","Obligatoire",".","Autres accessoires",null,".",null,null,".",".",".",".",".",".",".",".",".",".",null,null,".",".",".",".",".",".",".",".","."]

{"sheet":"SchémaListe","index":10,"n_rows":1147,"n_cols":21,"rows_kept":1147,"cut":false,"hidden":true,"merged":[]}
[null,"Logiciel PAC_2020 v2"]
[null,null,"Vers page PRINCIPALE",null,"Base de données de schémas"]
[null,"2022-08-02",null,null,null,null,null,null,null,null,"K5=@INDEX($K$6:$K$125;Calculs!$G$1141;1) au 2021-03-10"]
[null,"Marque","Gamme","N°schéma","SCHEMA","Variante","Variante","N° Configuration Système Vaillant VRC 700","N° Schema hydraulique vaillant VR 70/71","RT2012 Puissance pompe Vaillant autre que generateur","Index du schéma elctrique à afficher","Index du schéma Hydrauliqueà afficher",{"$f":"\"Report Nouvelle adresse des ''schémas''             \"&\"Ligne : \"&Calculs!C2183+6","v":"Report Nouvelle adresse des ''schémas''             Ligne : 374"},"N° schéma groupe","Variante 2 schema groupe radio\n< 10kW","Variante 3 schema groupe\n> 10 kW","Si un schéma correspond à des critères hyper particulier","Correspondance exacte ?","Si pas de correspondance exacte, \nNom du schéma proposé","Lien Schéma groupe"]
[null,null,null,null,null,null,null,null,null,null,{"$f":"INDEX($K$6:$K$1096,Calculs!$I$1331,1)","v":12},{"$f":"INDEX($L$6:$L$1096,Calculs!$I$1331,1)","v":12},{"$f":"Calculs!J2016","v":"GeniaAir Max-Q-B-D"},{"$f":"IF(ISNA(Q5),INDEX($N$6:$N$1096,Calculs!$I$1331,1),Q5)","v":"0020284561"},{"$f":"INDEX($O$6:$O$1096,Calculs!$I$1331,1)","v":0},{"$f":"INDEX($P$6:$P$1096,Calculs!$I$1331,1)","v":0},{"$f":"INDEX(N6:N1147,MATCH(TRUE,Q6:Q1147))","v":{"$error":"#N/A"}},{"$f":"IF(ISNA(Q5),INDEX($R$6:$R$1096,Calculs!$I$1331,1),TRUE)","v":true},{"$f":"INDEX($S$6:$S$1096,Calculs!$I$1331,1)","v":0},{"$f":"\"https://www.saunierduval.fr/professionnel/outils-professionnels/outils-avant-vente/schematheque/?q=\"&IF(ISNA(Q5),NoSchemaGroupe,Q5)","v":"https://www.saunierduval.fr/professionnel/outils-professionnels/outils-avant-vente/schematheque/?q=0020284561"}]
[null,null,null,null,null,"0020314910","0020284619",null,null,null,null,null,"GeniaAir Max2-B-D","0020314927",null,null,null,false,"APPOINT DANS LE BALLON",{"$f":"\"https://www.saunierduval.fr/professionnel/outils-professionnels/outils-avant-vente/schematheque/?q=\"&N6","v":"https://www.saunierduval.fr/professionnel/outils-professionnels/outils-avant-vente/schematheque/?q=0020314927"}]
[null,null,null,null,null,null,null,null,null,null,null,null,"GeniaAir Max2-B-D2"]
[null,null,null,null,null,null,null,null,null,null,null,null,"GeniaAir Max2-B-D2-EI"]
[null,null,null,null,null,null,null,null,null,null,null,null,"GeniaAir Max2-B-D2M"]
[null,null,null,null,null,null,null,null,null,null,null,null,"GeniaAir Max2-B-D2M-EI"]
[null,null,null,null,null,null,null,null,null,null,null,null,"GeniaAir Max2-B-D3"]
[null,null,null,null,null,null,null,null,null,null,null,null,"GeniaAir Max2-B-D3-EI"]
[null,null,null,null,null,null,null,null,null,null,null,null,"GeniaAir Max2-B-D-EI"]
[null,null,null,null,null,null,null,null,null,null,7,{"$f":"ROW(D14)-ROW(D$5)","v":9},"GeniaAir Max2-B-DM","0020328272",null,null,null,true,null,{"$f":"\"https://www.saunierduval.fr/professionnel/outils-professionnels/outils-avant-vente/schematheque/?q=\"&N14","v":"https://www.saunierduval.fr/professionnel/outils-professionnels/outils-avant-vente/schematheque/?q=0020328272"}]
[null,null,null,null,null,null,null,null,null,null,null,null,"GeniaAir Max2-B-DM","0020328272",null,null,null,true,null,{"$f":"\"https://www.saunierduval.fr/professionnel/outils-professionnels/outils-avant-vente/schematheque/?q=\"&N15","v":"https://www.saunierduval.fr/professionnel/outils-professionnels/outils-avant-vente/schematheque/?q=0020328272"}]
[null,null,null,null,null,null,null,null,null,null,null,null,"GeniaAir Max2-B-DM2","0020322547",null,null,null,false,"GeniaAir Max2-B-M",{"$f":"\"https://www.saunierduval.fr/professionnel/outils-professionnels/outils-avant-vente/schematheque/?q=\"&N16","v":"https://www.saunierduval.fr/professionnel/outils-professionnels/outils-avant-vente/schematheque/?q=0020322547"}]
[null,null,null,null,null,null,null,null,null,null,null,null,"GeniaAir Max2-B-DM2-EI"]
[null,null,null,null,null,null,null,null,null,null,null,null,"GeniaAir Max2-B-DM-EI"]
[null,null,null,null,null,"0020284163 sans appoint",null,null,null,null,null,null,"GeniaAir Max2-B-M","0020322547",null,null,null,true,null,{"$f":"\"https://www.saunierduval.fr/professionnel/outils-professionnels/outils-avant-vente/schematheque/?q=\"&N19","v":"https://www.saunierduval.fr/professionnel/outils-professionnels/outils-avant-vente/schematheque/?q=0020322547"}]
[null,null,null,null,null,null,null,null,null,null,null,null,"GeniaAir Max2-B-M2","0020324375",null,null,null,true,null,{"$f":"\"https://www.saunierduval.fr/professionnel/outils-professionnels/outils-avant-vente/schematheque/?q=\"&N20","v":"https://www.saunierduval.fr/professionnel/outils-professionnels/outils-avant-vente/schematheque/?q=0020324375"}]
[null,null,null,null,null,null,null,null,null,null,null,null,"GeniaAir Max2-B-M2-EI"]
[null,null,null,null,null,null,null,null,null,null,null,null,"GeniaAir Max2-B-M3","0020284632",null,null,null,true,"SANS APPOINT",{"$f":"\"https://www.saunierduval.fr/professionnel/outils-professionnels/outils-avant-vente/schematheque/?q=\"&N22","v":"https://www.saunierduval.fr/professionnel/outils-professionnels/outils-avant-vente/schematheque/?q=0020284632"}]
[null,null,null,null,null,null,null,null,null,null,null,null,"GeniaAir Max2-B-M3-EI"]
[null,null,null,null,null,null,null,null,null,null,null,null,"GeniaAir Max2-B-M-EI","0020314931",null,null,null,false,"APPOINT DANS LE BALLON",{"$f":"\"https://www.saunierduval.fr/professionnel/outils-professionnels/outils-avant-vente/schematheque/?q=\"&N24","v":"https://www.saunierduval.fr/professionnel/outils-professionnels/outils-avant-vente/schematheque/?q=0020314931"}]
[null,null,null,null,null,null,null,null,null,null,null,null,"GeniaAir Max2-D"]
[null,null,null,null,null,null,null,null,null,null,null,null,"GeniaAir Max2-E-B-D"]
[null,null,null,null,null,null,null,null,null,null,null,null,"GeniaAir Max2-E-B-D2"]
[null,null,null,null,null,null,null,null,null,null,null,null,"GeniaAir Max2-E-B-D2-EI"]
[null,null,null,null,null,null,null,null,null,null,null,null,"GeniaAir Max2-E-B-D2M"]
[null,null,null,null,null,null,null,null,null,null,null,null,"GeniaAir Max2-E-B-D2M-EI"]
[null,null,null,null,null,null,null,null,null,null,null,null,"GeniaAir Max2-E-B-D3"]
[null,null,null,null,null,null,null,null,null,null,null,null,"GeniaAir Max2-E-B-D3-EI"]
[null,null,null,null,null,null,null,null,null,null,null,null,"GeniaAir Max2-E-B-D-EI"]
[null,null,null,null,null,null,null,null,"(VR 71) FM5 : 3",48,{"$f":"ROW(C34)-ROW(C$5)","v":29},{"$f":"ROW(D34)-ROW(D$5)","v":29},"GeniaAir Max2-E-B-DM","0020328272",null,null,null,true,null,{"$f":"\"https://www.saunierduval.fr/professionnel/outils-professionnels/outils-avant-vente/schematheque/?q=\"&N34","v":"https://www.saunierduval.fr/professionnel/outils-professionnels/outils-avant-vente/schematheque/?q=0020328272"}]
[null,null,null,null,null,null,null,null,null,null,null,null,"GeniaAir Max2-E-B-DM2"]
[null,null,null,null,null,null,null,null,null,null,null,null,"GeniaAir Max2-E-B-DM2-EI"]
[null,null,null,null,null,null,null,null,null,null,null,null,"GeniaAir Max2-E-B-DM-EI"]
[null,null,null,null,null,null,null,null,null,null,null,null,"GeniaAir Max2-E-B-M"]
[null,null,null,null,null,null,null,null,null,null,null,null,"GeniaAir Max2-E-B-M2"]
[null,null,null,null,null,null,null,null,null,null,null,null,"GeniaAir Max2-E-B-M2-EI"]
[null,null,null,null,null,null,null,null,null,null,null,null,"GeniaAir Max2-E-B-M3"]
[null,null,null,null,null,null,null,null,null,null,null,null,"GeniaAir Max2-E-B-M3-EI"]
[null,null,null,null,null,null,null,null,null,null,null,null,"GeniaAir Max2-E-B-M-EI"]
[null,null,null,null,null,null,null,null,null,null,null,null,"GeniaAir Max2-E-D"]
[null,null,null,null,null,null,null,null,null,null,null,null,"GeniaAir Max2-E-H-B-D"]
[null,null,null,null,null,null,null,null,null,null,null,null,"GeniaAir Max2-E-H-B-D2"]
[null,null,null,null,null,null,null,null,null,null,null,null,"GeniaAir Max2-E-H-B-D2-EI"]
[null,null,null,null,null,null,null,null,null,null,null,null,"GeniaAir Max2-E-H-B-D2M"]
[null,null,null,null,null,null,null,null,null,null,null,null,"GeniaAir Max2-E-H-B-D2M-EI"]
[null,null,null,null,null,null,null,null,null,null,null,null,"GeniaAir Max2-E-H-B-D3"]
[null,null,null,null,null,null,null,null,null,null,null,null,"GeniaAir Max2-E-H-B-D3-EI"]
[null,null,null,null,null,null,null,null,null,null,null,null,"GeniaAir Max2-E-H-B-D-EI"]
[null,null,null,null,null,null,null,null,null,null,null,null,"GeniaAir Max2-E-H-B-DM"]
[null,null,null,null,null,null,null,null,null,null,null,null,"GeniaAir Max2-E-H-B-DM2"]
[null,null,null,null,null,null,null,null,null,null,null,null,"GeniaAir Max2-E-H-B-DM2-EI"]
[null,null,null,null,null,null,null,null,null,null,null,null,"GeniaAir Max2-E-H-B-DM-EI"]
[null,null,null,null,null,null,null,null,null,null,null,null,"GeniaAir Max2-E-H-B-M"]
[null,null,null,null,null,null,null,null,null,null,null,null,"GeniaAir Max2-E-H-B-M2"]
[null,null,null,null,null,null,null,null,null,null,null,null,"GeniaAir Max2-E-H-B-M2-EI"]
[null,null,null,null,null,null,null,null,null,null,null,null,"GeniaAir Max2-E-H-B-M3"]
[null,null,null,null,null,null,null,null,null,null,null,null,"GeniaAir Max2-E-H-B-M3-EI"]
[null,null,null,null,null,null,null,null,null,null,null,null,"GeniaAir Max2-E-H-B-M-EI"]
[null,null,null,null,null,null,null,null,null,null,null,null,"GeniaAir Max2-E-H-D"]
[null,null,null,null,null,null,null,null,null,null,null,null,"GeniaAir Max2-E-H-D-EI"]
[null,null,null,null,null,null,null,null,null,null,null,null,"GeniaAir Max2-E-Hext-B-D"]
[null,null,null,null,null,null,null,null,null,null,null,null,"GeniaAir Max2-E-Hext-B-D2"]
[null,null,null,null,null,null,null,null,null,null,null,null,"GeniaAir Max2-E-Hext-B-D2-EI"]
[null,null,null,null,null,null,null,null,null,null,null,null,"GeniaAir Max2-E-Hext-B-D2M"]
[null,null,null,null,null,null,null,null,null,null,null,null,"GeniaAir Max2-E-Hext-B-D2M-EI"]
[null,null,null,null,null,null,null,null,null,null,null,null,"GeniaAir Max2-E-Hext-B-D3"]
[null,null,null,null,null,null,null,null,null,null,null,null,"GeniaAir Max2-E-Hext-B-D3-EI"]
[null,null,null,null,null,null,null,null,null,null,null,null,"GeniaAir Max2-E-Hext-B-D-EI"]
[null,null,null,null,null,null,null,null,null,null,null,null,"GeniaAir Max2-E-Hext-B-DM"]
[null,null,null,null,null,null,null,null,null,null,null,null,"GeniaAir Max2-E-Hext-B-DM2"]
[null,null,null,null,null,null,null,null,null,null,null,null,"GeniaAir Max2-E-Hext-B-DM2-EI"]
[null,null,null,null,null,null,null,null,null,null,null,null,"GeniaAir Max2-E-Hext-B-DM-EI"]
[null,null,null,null,null,null,null,null,null,null,null,null,"GeniaAir Max2-E-Hext-B-M"]
[null,null,null,null,null,null,null,null,null,null,null,null,"GeniaAir Max2-E-Hext-B-M2"]
[null,null,null,null,null,null,null,null,null,null,null,null,"GeniaAir Max2-E-Hext-B-M2-EI"]
[null,null,null,null,null,null,null,null,null,null,null,null,"GeniaAir Max2-E-Hext-B-M3"]
[null,null,null,null,null,null,null,null,null,null,null,null,"GeniaAir Max2-E-Hext-B-M3-EI"]
[null,null,null,null,null,null,null,null,null,null,null,null,"GeniaAir Max2-E-Hext-B-M-EI","0020318098",null,null,null,true,"GeniaAir Max2-EI-B-M",{"$f":"\"https://www.saunierduval.fr/professionnel/outils-professionnels/outils-avant-vente/schematheque/?q=\"&N82","v":"https://www.saunierduval.fr/professionnel/outils-professionnels/outils-avant-vente/schematheque/?q=0020318098"}]
[null,null,null,null,null,null,null,null,null,null,null,null,"GeniaAir Max2-EI-B-D",null,null,null,null,null,null,"https://www.saunierduval.fr/professionnel/outils-professionnels/outils-avant-vente/schematheque/?q="]
[null,null,null,null,null,null,null,null,null,null,null,null,"GeniaAir Max2-EI-B-D2","0020318115",null,null,null,false,"GeniaAir Max2-EI-B-M","https://www.saunierduval.fr/professionnel/outils-professionnels/outils-avant-vente/schematheque/?q=0020318115"]
[null,null,null,null,null,null,null,null,null,null,null,null,"GeniaAir Max2-EI-B-D2M","0020318115",null,null,null,false,"GeniaAir Max2-EI-B-M","https://www.saunierduval.fr/professionnel/outils-professionnels/outils-avant-vente/schematheque/?q=0020318115"]
[null,null,null,null,null,null,null,null,null,null,null,null,"GeniaAir Max2-EI-B-D3",null,null,null,null,null,null,"https://www.saunierduval.fr/professionnel/outils-professionnels/outils-avant-vente/schematheque/?q="]
[null,null,null,null,null,null,null,null,null,null,null,null,"GeniaAir Max2-EI-B-DM","0020318115",null,null,null,false,"GeniaAir Max2-EI-B-M","https://www.saunierduval.fr/professionnel/outils-professionnels/outils-avant-vente/schematheque/?q=0020318115"]
[null,null,null,null,null,null,null,null,null,null,null,null,"GeniaAir Max2-EI-B-DM2","0020318115",null,null,null,false,"GeniaAir Max2-EI-B-M","https://www.saunierduval.fr/professionnel/outils-professionnels/outils-avant-vente/schematheque/?q=0020318115"]
[null,null,null,null,null,null,null,null,null,null,null,null,"GeniaAir Max2-EI-B-M","0020318115",null,null,null,true,null,"https://www.saunierduval.fr/professionnel/outils-professionnels/outils-avant-vente/schematheque/?q=0020318115"]
[null,null,null,null,null,null,null,null,null,null,null,null,"GeniaAir Max2-EI-B-M2","0020318115",null,null,null,false,"GeniaAir Max2-EI-B-M","https://www.saunierduval.fr/professionnel/outils-professionnels/outils-avant-vente/schematheque/?q=0020318115"]
[null,null,null,null,null,null,null,null,null,null,null,null,"GeniaAir Max2-EI-B-M3","0020324353",null,null,null,false,"GeniaAir Max2-EI-B-M3P","https://www.saunierduval.fr/professionnel/outils-professionnels/outils-avant-vente/schematheque/?q=0020324353"]
[null,null,null,null,null,null,null,null,null,null,null,null,"GeniaAir Max2-EI-D"]
[null,null,null,null,null,null,null,null,null,null,null,null,"GeniaAir Max2-EI-E-B-D"]
[null,null,null,null,null,null,null,null,null,null,null,null,"GeniaAir Max2-EI-E-B-D2"]
[null,null,null,null,null,null,null,null,null,null,null,null,"GeniaAir Max2-EI-E-B-D2M"]
[null,null,null,null,null,null,null,null,null,null,null,null,"GeniaAir Max2-EI-E-B-D3"]
[null,null,null,null,null,null,null,null,null,null,null,null,"GeniaAir Max2-EI-E-B-DM"]
[null,null,null,null,null,null,null,null,null,null,null,null,"GeniaAir Max2-EI-E-B-DM2"]
[null,null,null,null,null,null,null,null,null,null,null,null,"GeniaAir Max2-EI-E-B-M"]
[null,null,null,null,null,null,null,null,null,null,null,null,"GeniaAir Max2-EI-E-B-M2"]
[null,null,null,null,null,null,null,null,null,null,null,null,"GeniaAir Max2-EI-E-B-M3"]
[null,null,null,null,null,null,null,null,null,null,null,null,"GeniaAir Max2-EI-E-D"]
[null,null,null,null,null,null,null,null,null,null,null,null,"GeniaAir Max2-E-Res-B-D"]
[null,null,null,null,null,null,null,null,null,null,null,null,"GeniaAir Max2-E-Res-B-D2"]
[null,null,null,null,null,null,null,null,null,null,null,null,"GeniaAir Max2-E-Res-B-D2-EI"]
[null,null,null,null,null,null,null,null,null,null,null,null,"GeniaAir Max2-E-Res-B-D2M"]
[null,null,null,null,null,null,null,null,null,null,null,null,"GeniaAir Max2-E-Res-B-D2M-EI"]
[null,null,null,null,null,null,null,null,null,null,null,null,"GeniaAir Max2-E-Res-B-D3"]
[null,null,null,null,null,null,null,null,null,null,null,null,"GeniaAir Max2-E-Res-B-D3-EI"]
[null,null,null,null,null,null,null,null,null,null,null,null,"GeniaAir Max2-E-Res-B-D-EI"]
[null,null,null,null,null,null,null,null,null,null,null,null,"GeniaAir Max2-E-Res-B-DM"]
[null,null,null,null,null,null,null,null,null,null,null,null,"GeniaAir Max2-E-Res-B-DM2"]
[null,null,null,null,null,null,null,null,null,null,null,null,"GeniaAir Max2-E-Res-B-DM2-EI"]
[null,null,null,null,null,null,null,null,null,null,null,null,"GeniaAir Max2-E-Res-B-DM-EI"]
[null,null,null,null,null,null,null,null,null,null,null,null,"GeniaAir Max2-E-Res-B-M"]
[null,null,null,null,null,null,null,null,null,null,null,null,"GeniaAir Max2-E-Res-B-M2"]
[null,null,null,null,null,null,null,null,null,null,null,null,"GeniaAir Max2-E-Res-B-M2-EI"]
[null,null,null,null,null,null,null,null,null,null,null,null,"GeniaAir Max2-E-Res-B-M3"]
[null,null,null,null,null,null,null,null,null,null,null,null,"GeniaAir Max2-E-Res-B-M3-EI"]
[null,null,null,null,null,null,null,null,null,null,null,null,"GeniaAir Max2-E-Res-B-M-EI"]
[null,null,null,null,null,null,null,null,null,null,null,null,"GeniaAir Max2-E-Res-D"]
[null,null,null,null,null,null,null,null,null,null,null,null,"GeniaAir Max2-H-B-D","0020284640",null,null,null,true,null,{"$f":"\"https://www.saunierduval.fr/professionnel/outils-professionnels/outils-avant-vente/schematheque/?q=\"&N122","v":"https://www.saunierduval.fr/professionnel/outils-professionnels/outils-avant-vente/schematheque/?q=0020284640"}]
[null,null,null,null,null,null,null,null,null,null,null,null,"GeniaAir Max2-H-B-D2"]
[null,null,null,null,null,null,null,null,null,null,null,null,"GeniaAir Max2-H-B-D2-EI"]
[null,null,null,null,null,null,null,null,null,null,null,null,"GeniaAir Max2-H-B-D2M"]
[null,null,null,null,null,null,null,null,null,null,null,null,"GeniaAir Max2-H-B-D2M-EI"]
[null,null,null,null,null,null,null,null,null,null,null,null,"GeniaAir Max2-H-B-D3"]
[null,null,null,null,null,null,null,null,null,null,null,null,"GeniaAir Max2-H-B-D3-EI"]
[null,null,null,null,null,null,null,null,null,null,null,null,"GeniaAir Max2-H-B-D-EI"]
[null,null,null,null,null,null,null,null,null,null,null,null,"GeniaAir Max2-H-B-DM"]
[null,null,null,null,null,null,null,null,null,null,null,null,"GeniaAir Max2-H-B-DM2"]
[null,null,null,null,null,null,null,null,null,null,null,null,"GeniaAir Max2-H-B-DM2-EI"]
[null,null,null,null,null,null,null,null,null,null,null,null,"GeniaAir Max2-H-B-DM-EI",null,null,null,null,null,null,null,{"$f":"\"https://www.saunierduval.fr/professionnel/outils-professionnels/outils-avant-vente/schematheque/?q=\"&N133","v":"https://www.saunierduval.fr/professionnel/outils-professionnels/outils-avant-vente/schematheque/?q="}]
[null,null,null,null,null,null,null,null,null,null,null,null,"GeniaAir Max2-H-B-M"]
[null,null,null,null,null,null,null,null,null,null,null,null,"GeniaAir Max2-H-B-M2"]
[null,null,null,null,null,null,null,null,null,null,null,null,"GeniaAir Max2-H-B-M2-EI"]
[null,null,null,null,null,null,null,null,null,null,null,null,"GeniaAir Max2-H-B-M3","0020314880",null,null,null,true,null,{"$f":"\"https://www.saunierduval.fr/professionnel/outils-professionnels/outils-avant-vente/schematheque/?q=\"&N137","v":"https://www.saunierduval.fr/professionnel/outils-professionnels/outils-avant-vente/schematheque/?q=0020314880"}]
[null,null,null,null,null,null,null,null,null,null,null,null,"GeniaAir Max2-H-B-M3-EI"]
[null,null,null,null,null,null,null,null,null,null,null,null,"GeniaAir Max2-H-B-M-EI"]
[null,null,null,null,null,null,null,null,null,null,null,null,"GeniaAir Max2-H-D"]
[null,null,null,null,null,null,null,null,null,null,null,null,"GeniaAir Max2-H-D-EI"]
[null,null,null,null,null,null,null,null,null,null,null,null,"GeniaAir Max2-Hext-B-D"]
[null,null,null,null,null,null,null,null,null,null,null,null,"GeniaAir Max2-Hext-B-D2"]
[null,null,null,null,null,null,null,null,null,null,null,null,"GeniaAir Max2-Hext-B-D2-EI"]
[null,null,null,null,null,null,null,null,null,null,null,null,"GeniaAir Max2-Hext-B-D2M"]
[null,null,null,null,null,null,null,null,null,null,null,null,"GeniaAir Max2-Hext-B-D2M-EI"]
[null,null,null,null,null,null,null,null,null,null,null,null,"GeniaAir Max2-Hext-B-D3"]
[null,null,null,null,null,null,null,null,null,null,null,null,"GeniaAir Max2-Hext-B-D3-EI"]
[null,null,null,null,null,null,null,null,null,null,null,null,"GeniaAir Max2-Hext-B-D-EI"]
[null,null,null,null,null,null,null,null,null,null,null,null,"GeniaAir Max2-Hext-B-DM"]
[null,null,null,null,null,null,null,null,null,null,null,null,"GeniaAir Max2-Hext-B-DM2"]
[null,null,null,null,null,null,null,null,null,null,null,null,"GeniaAir Max2-Hext-B-DM2-EI"]
[null,null,null,null,null,null,null,null,null,null,null,null,"GeniaAir Max2-Hext-B-DM-EI"]
[null,null,null,null,null,null,null,null,null,null,null,null,"GeniaAir Max2-Hext-B-M"]
[null,null,null,null,null,null,null,null,null,null,null,null,"GeniaAir Max2-Hext-B-M2","0020284040",null,null,null,true,null,{"$f":"\"https://www.saunierduval.fr/professionnel/outils-professionnels/outils-avant-vente/schematheque/?q=\"&N155","v":"https://www.saunierduval.fr/professionnel/outils-professionnels/outils-avant-vente/schematheque/?q=0020284040"}]
[null,null,null,null,null,null,null,null,null,null,null,null,"GeniaAir Max2-Hext-B-M2-EI"]
[null,null,null,null,null,null,null,null,null,null,null,null,"GeniaAir Max2-Hext-B-M3"]
[null,null,null,null,null,null,null,null,null,null,null,null,"GeniaAir Max2-Hext-B-M3-EI"]
[null,null,null,null,null,"0020284708","0020318115",null,null,null,null,null,"GeniaAir Max2-Hext-B-M-EI","0020318098",null,null,null,true,null,{"$f":"\"https://www.saunierduval.fr/professionnel/outils-professionnels/outils-avant-vente/schematheque/?q=\"&N159","v":"https://www.saunierduval.fr/professionnel/outils-professionnels/outils-avant-vente/schematheque/?q=0020318098"}]
[null,null,null,null,null,null,null,null,null,null,{"$f":"ROW(C160)-ROW(C$5)","v":155},{"$f":"ROW(D160)-ROW(D$5)","v":155},"GeniaAir Max2-Q-B-D","0020318111",null,null,null,true,null,{"$f":"\"https://www.saunierduval.fr/professionnel/outils-professionnels/outils-avant-vente/schematheque/?q=\"&N160","v":"https://www.saunierduval.fr/professionnel/outils-professionnels/outils-avant-vente/schematheque/?q=0020318111"}]
[null,null,null,null,null,null,null,null,null,null,null,null,"GeniaAir Max2-Q-B-D","0020318111",null,null,null,false,"GeniaAir Max7-Q-B-D",{"$f":"\"https://www.saunierduval.fr/professionnel/outils-professionnels/outils-avant-vente/schematheque/?q=\"&N161","v":"https://www.saunierduval.fr/professionnel/outils-professionnels/outils-avant-vente/schematheque/?q=0020318111"}]
[null,null,null,null,null,null,null,null,null,null,null,null,"GeniaAir Max2-Q-B-D2"]
[null,null,null,null,null,null,null,null,null,null,null,null,"GeniaAir Max2-Q-B-D2M"]
[null,null,null,null,null,null,null,null,null,null,null,null,"GeniaAir Max2-Q-B-D3"]
[null,null,null,null,null,null,null,null,null,null,null,null,"GeniaAir Max2-Q-B-DM","0020322558",null,null,null,true,null,{"$f":"\"https://www.saunierduval.fr/professionnel/outils-professionnels/outils-avant-vente/schematheque/?q=\"&N165","v":"https://www.saunierduval.fr/professionnel/outils-professionnels/outils-avant-vente/schematheque/?q=0020322558"}]
[null,null,null,null,null,null,null,null,null,null,null,null,"GeniaAir Max2-Q-B-DM2","0020322559",null,null,null,false,"GeniaAir Max7-Q-B-DM2",{"$f":"\"https://www.saunierduval.fr/professionnel/outils-professionnels/outils-avant-vente/schematheque/?q=\"&N166","v":"https://www.saunierduval.fr/professionnel/outils-professionnels/outils-avant-vente/schematheque/?q=0020322559"}]
[null,null,null,null,null,null,null,null,null,null,null,null,"GeniaAir Max2-Q-B-M"]
[null,null,null,null,null,null,null,null,null,null,null,null,"GeniaAir Max2-Q-B-M2"]
[null,null,null,null,null,null,null,null,null,null,null,null,"GeniaAir Max2-Q-B-M3"]
[null,null,null,null,null,null,null,null,null,null,null,null,"GeniaAir Max2-Q-D","0020318111",null,null,null,false,"GeniaAir Max7-Q-B-D",{"$f":"\"https://www.saunierduval.fr/professionnel/outils-professionnels/outils-avant-vente/schematheque/?q=\"&N170","v":"https://www.saunierduval.fr/professionnel/outils-professionnels/outils-avant-vente/schematheque/?q=0020318111"}]
[null,null,null,null,null,null,null,null,null,null,null,null,"GeniaAir Max2-Q-E-B-D"]
[null,null,null,null,null,null,null,null,null,null,null,null,"GeniaAir Max2-Q-E-B-D2"]
[null,null,null,null,null,null,null,null,null,null,null,null,"GeniaAir Max2-Q-E-B-D2M"]
[null,null,null,null,null,null,null,null,null,null,null,null,"GeniaAir Max2-Q-E-B-D3"]
[null,null,null,null,null,null,null,null,null,null,null,null,"GeniaAir Max2-Q-E-B-DM"]
[null,null,null,null,null,null,null,null,null,null,null,null,"GeniaAir Max2-Q-E-B-DM2"]
[null,null,null,null,null,null,null,null,null,null,null,null,"GeniaAir Max2-Q-E-B-M"]
[null,null,null,null,null,null,null,null,null,null,null,null,"GeniaAir Max2-Q-E-B-M2"]
[null,null,null,null,null,null,null,null,null,null,null,null,"GeniaAir Max2-Q-E-B-M3"]
[null,null,null,null,null,null,null,null,null,null,null,null,"GeniaAir Max2-Q-E-D"]
[null,null,null,null,null,null,null,null,null,null,null,null,"GeniaAir Max2-Res-B-D"]
[null,null,null,null,null,null,null,null,null,null,null,null,"GeniaAir Max2-Res-B-D2"]
[null,null,null,null,null,null,null,null,null,null,null,null,"GeniaAir Max2-Res-B-D2-EI"]
[null,null,null,null,null,null,null,null,null,null,null,null,"GeniaAir Max2-Res-B-D2M"]
[null,null,null,null,null,null,null,null,null,null,null,null,"GeniaAir Max2-Res-B-D2M-EI"]
[null,null,null,null,null,null,null,null,null,null,null,null,"GeniaAir Max2-Res-B-D3"]
[null,null,null,null,null,null,null,null,null,null,null,null,"GeniaAir Max2-Res-B-D3-EI"]
[null,null,null,null,null,null,null,null,null,null,null,null,"GeniaAir Max2-Res-B-D-EI"]
[null,null,null,null,null,null,null,null,null,null,null,null,"GeniaAir Max2-Res-B-DM"]
[null,null,null,null,null,null,null,null,null,null,null,null,"GeniaAir Max2-Res-B-DM2"]
[null,null,null,null,null,null,null,null,null,null,null,null,"GeniaAir Max2-Res-B-DM2-EI"]
[null,null,null,null,null,null,null,null,null,null,null,null,"GeniaAir Max2-Res-B-DM-EI"]
[null,null,null,null,null,null,null,null,null,null,null,null,"GeniaAir Max2-Res-B-M"]
[null,null,null,null,null,null,null,null,null,null,null,null,"GeniaAir Max2-Res-B-M2"]
[null,null,null,null,null,null,null,null,null,null,null,null,"GeniaAir Max2-Res-B-M2-EI"]
[null,null,null,null,null,null,null,null,null,null,null,null,"GeniaAir Max2-Res-B-M3"]
[null,null,null,null,null,null,null,null,null,null,null,null,"GeniaAir Max2-Res-B-M3-EI"]
[null,null,null,null,null,null,null,null,null,null,null,null,"GeniaAir Max2-Res-B-M-EI"]
[null,null,null,null,null,null,null,null,null,null,null,null,"GeniaAir Max2-Res-D"]
[null,null,null,null,null,null,null,null,null,null,null,null,"GeniaAir Max2-Res-EI-B-D"]
[null,null,null,null,null,null,null,null,null,null,null,null,"GeniaAir Max2-Res-EI-B-D2"]
[null,null,null,null,null,null,null,null,null,null,null,null,"GeniaAir Max2-Res-EI-B-D2M"]
[null,null,null,null,null,null,null,null,null,null,null,null,"GeniaAir Max2-Res-EI-B-D3"]
[null,null,null,null,null,null,null,null,null,null,null,null,"GeniaAir Max2-Res-EI-B-DM"]
[null,null,null,null,null,null,null,null,null,null,null,null,"GeniaAir Max2-Res-EI-B-DM2"]
[null,null,null,null,null,null,null,null,null,null,null,null,"GeniaAir Max2-Res-EI-B-M"]
[null,null,null,null,null,null,null,null,null,null,null,null,"GeniaAir Max2-Res-EI-B-M2"]
[null,null,null,null,null,null,null,null,null,null,null,null,"GeniaAir Max2-Res-EI-B-M3"]
[null,null,null,null,null,null,null,null,null,null,null,null,"GeniaAir Max2-Res-EI-D"]
[null,null,null,null,null,null,null,null,null,null,null,null,"GeniaAir Max2-Res-EI-E-B-D"]
[null,null,null,null,null,null,null,null,null,null,null,null,"GeniaAir Max2-Res-EI-E-B-D2"]
[null,null,null,null,null,null,null,null,null,null,null,null,"GeniaAir Max2-Res-EI-E-B-D2M"]
[null,null,null,null,null,null,null,null,null,null,null,null,"GeniaAir Max2-Res-EI-E-B-D3"]
[null,null,null,null,null,null,null,null,null,null,null,null,"GeniaAir Max2-Res-EI-E-B-DM"]
[null,null,null,null,null,null,null,null,null,null,null,null,"GeniaAir Max2-Res-EI-E-B-DM2"]
[null,null,null,null,null,null,null,null,null,null,null,null,"GeniaAir Max2-Res-EI-E-B-M"]
[null,null,null,null,null,null,null,null,null,null,null,null,"GeniaAir Max2-Res-EI-E-B-M2"]
[null,null,null,null,null,null,null,null,null,null,null,null,"GeniaAir Max2-Res-EI-E-B-M3"]
[null,null,null,null,null,null,null,null,null,null,null,null,"GeniaAir Max2-Res-EI-E-D"]
[null,null,null,null,null,null,null,null,null,null,1,1,"GeniaAir Max-B-D","0020284448",null,null,null,true,null,{"$f":"\"https://www.saunierduval.fr/professionnel/outils-professionnels/outils-avant-vente/schematheque/?q=\"&N220","v":"https://www.saunierduval.fr/professionnel/outils-professionnels/outils-avant-vente/schematheque/?q=0020284448"}]
[null,null,null,null,null,null,null,8,"(VR 71) FM5 : 3",{"$f":"24*2","v":48},{"$f":"ROW(C221)-ROW(C$5)","v":216},{"$f":"ROW(D221)-ROW(D$5)","v":216},"GeniaAir Max-B-D2",{"$f":"IF(Calculs!$N$1488=3,P221,O221)","v":":0020337243"},"0020284571",":0020337243",null,true,null,"https://www.saunierduval.fr/professionnel/outils-professionnels/outils-avant-vente/schematheque/?q=:0020337243"]
[null,null,null,null,null,null,null,8,"(VR 71) FM5 : 3",48,{"$f":"ROW(C222)-ROW(C$5)","v":217},{"$f":"ROW(D222)-ROW(D$5)","v":217},"GeniaAir Max-B-D2-EI","0020314935",null,null,null,true,null,"https://www.saunierduval.fr/professionnel/outils-professionnels/outils-avant-vente/schematheque/?q=0020314935"]
[null,null,null,null,null,null,null,8,"(VR 71) FM5 : 3",72,3,3,"GeniaAir Max-B-D2M","0020318081",null,null,null,true,null,"https://www.saunierduval.fr/professionnel/outils-professionnels/outils-avant-vente/schematheque/?q=0020318081"]
[null,null,null,null,null,null,null,8,"(VR 71) FM5 : 3",72,{"$f":"ROW(C224)-ROW(C$5)","v":219},{"$f":"ROW(D224)-ROW(D$5)","v":219},"GeniaAir Max-B-D2M-EI","0020314935",null,null,null,true,null,"https://www.saunierduval.fr/professionnel/outils-professionnels/outils-avant-vente/schematheque/?q=0020314935"]
[null,null,null,null,null,null,null,8,"(VR 71) FM5 : 3",72,3,3,"GeniaAir Max-B-D3","0020331429",null,null,null,true,null,"https://www.saunierduval.fr/professionnel/outils-professionnels/outils-avant-vente/schematheque/?q=0020331429"]
[null,null,null,null,null,null,null,8,"(VR 71) FM5 : 3",72,{"$f":"ROW(C226)-ROW(C$5)","v":221},221,"GeniaAir Max-B-D3-EI","0020314935",null,null,null,true,null,"https://www.saunierduval.fr/professionnel/outils-professionnels/outils-avant-vente/schematheque/?q=0020314935"]
[null,null,null,null,null,null,null,8,null,24,222,222,"GeniaAir Max-B-D-EI","0020314935",null,null,null,true,null,"https://www.saunierduval.fr/professionnel/outils-professionnels/outils-avant-vente/schematheque/?q=0020314935"]
[null,null,null,null,null,null,null,8,"(VR 71) FM5 : 3",{"$f":"2*24","v":48},223,223,"GeniaAir Max-B-DM","0020284428",null,null,null,true,null,"https://www.saunierduval.fr/professionnel/outils-professionnels/outils-avant-vente/schematheque/?q=0020284428"]
[null,null,null,null,null,null,null,8,"(VR 71) FM5 : 3",72,3,3,"GeniaAir Max-B-DM2","0020284403",null,null,null,false,"GeniaAir Max-B-DM","https://www.saunierduval.fr/professionnel/outils-professionnels/outils-avant-vente/schematheque/?q=0020284403"]
[null,null,null,null,null,null,null,8,"(VR 71) FM5 : 3",72,{"$f":"ROW(C230)-ROW(C$5)","v":225},{"$f":"ROW(D230)-ROW(D$5)","v":225},"GeniaAir Max-B-DM2-EI","0020314935",null,null,null,true,null,"https://www.saunierduval.fr/professionnel/outils-professionnels/outils-avant-vente/schematheque/?q=0020314935"]
[null,null,null,null,null,null,null,8,"(VR 71) FM5 : 3",48,{"$f":"ROW(C231)-ROW(C$5)","v":226},{"$f":"ROW(D231)-ROW(D$5)","v":226},"GeniaAir Max-B-DM-EI","0020314935",null,null,null,true,null,"https://www.saunierduval.fr/professionnel/outils-professionnels/outils-avant-vente/schematheque/?q=0020314935"]
[null,null,null,null,null,null,null,8,"(VR 71) FM5 : 3",{"$f":"2*24","v":48},3,3,"GeniaAir Max-B-M","0020284403",null,null,null,true,null,"https://www.saunierduval.fr/professionnel/outils-professionnels/outils-avant-vente/schematheque/?q=0020284403"]
[null,null,null,null,null,null,null,8,"(VR 71) FM5 : 3",{"$f":"2*24","v":48},3,3,"GeniaAir Max-B-M2","0020284403",null,null,null,true,null,"https://www.saunierduval.fr/professionnel/outils-professionnels/outils-avant-vente/schematheque/?q=0020284403"]
[null,null,null,null,null,null,null,8,"(VR 71) FM5 : 3",48,{"$f":"ROW(C234)-ROW(C$5)","v":229},{"$f":"ROW(D234)-ROW(D$5)","v":229},"GeniaAir Max-B-M2-EI","0020314935",null,null,null,true,null,"https://www.saunierduval.fr/professionnel/outils-professionnels/outils-avant-vente/schematheque/?q=0020314935"]
[null,null,null,null,null,null,null,8,"(VR 71) FM5 : 3",{"$f":"2*24","v":48},3,3,"GeniaAir Max-B-M3","0020284403",null,null,null,true,null,"https://www.saunierduval.fr/professionnel/outils-professionnels/outils-avant-vente/schematheque/?q=0020284403"]
[null,null,null,null,null,null,null,8,"(VR 71) FM5 : 3",72,{"$f":"ROW(C236)-ROW(C$5)","v":231},231,"GeniaAir Max-B-M3-EI","0020314935",null,null,null,true,null,"https://www.saunierduval.fr/professionnel/outils-professionnels/outils-avant-vente/schematheque/?q=0020314935","0020314939"]
[null,null,null,null,null,null,null,8,"(VR 71) FM5 : 3",24,232,232,"GeniaAir Max-B-M-EI","0020314935",null,null,null,true,null,"https://www.saunierduval.fr/professionnel/outils-professionnels/outils-avant-vente/schematheque/?q=0020314935"]
[null,null,null,null,null,"0020337215","0020256933",8,null,null,233,233,"GeniaAir Max-D",{"$f":"IF(Calculs!$N$1488=1,P238,O238)","v":"0020337215"},"0020337215","0020256933",null,true,null,"https://www.saunierduval.fr/professionnel/outils-professionnels/outils-avant-vente/schematheque/?q=0020337215"]
[null,null,null,null,null,null,null,null,null,null,null,null,"GeniaAir Max-E-B-D",null,null,null,null,null,null,"https://www.saunierduval.fr/professionnel/outils-professionnels/outils-avant-vente/schematheque/?q="]
[null,null,null,null,null,null,null,null,null,null,null,null,"GeniaAir Max-E-B-D2",null,null,null,null,null,null,"https://www.saunierduval.fr/professionnel/outils-professionnels/outils-avant-vente/schematheque/?q="]
[null,null,null,null,null,null,null,null,null,null,null,null,"GeniaAir Max-E-B-D2-EI",null,null,null,null,null,null,"https://www.saunierduval.fr/professionnel/outils-professionnels/outils-avant-vente/schematheque/?q="]
[null,null,null,null,null,null,null,null,null,null,null,null,"GeniaAir Max-E-B-D2M",null,null,null,null,null,null,"https://www.saunierduval.fr/professionnel/outils-professionnels/outils-avant-vente/schematheque/?q="]
[null,null,null,null,null,null,null,null,null,null,null,null,"GeniaAir Max-E-B-D2M-EI",null,null,null,null,null,null,"https://www.saunierduval.fr/professionnel/outils-professionnels/outils-avant-vente/schematheque/?q="]
[null,null,null,null,null,null,null,null,null,null,null,null,"GeniaAir Max-E-B-D3",null,null,null,null,null,null,"https://www.saunierduval.fr/professionnel/outils-professionnels/outils-avant-vente/schematheque/?q="]
[null,null,null,null,null,null,null,null,null,null,null,null,"GeniaAir Max-E-B-D3-EI",null,null,null,null,null,null,"https://www.saunierduval.fr/professionnel/outils-professionnels/outils-avant-vente/schematheque/?q="]
[null,null,null,null,null,null,null,null,null,null,null,null,"GeniaAir Max-E-B-D-EI",null,null,null,null,null,null,"https://www.saunierduval.fr/professionnel/outils-professionnels/outils-avant-vente/schematheque/?q="]
[null,null,null,null,null,null,null,null,null,null,null,null,"GeniaAir Max-E-B-DM",null,null,null,null,null,null,"https://www.saunierduval.fr/professionnel/outils-professionnels/outils-avant-vente/schematheque/?q="]
[null,null,null,null,null,null,null,null,null,null,null,null,"GeniaAir Max-E-B-DM2",null,null,null,null,null,null,"https://www.saunierduval.fr/professionnel/outils-professionnels/outils-avant-vente/schematheque/?q="]
[null,null,null,null,null,null,null,null,null,null,null,null,"GeniaAir Max-E-B-DM2-EI",null,null,null,null,null,null,"https://www.saunierduval.fr/professionnel/outils-professionnels/outils-avant-vente/schematheque/?q="]
[null,null,null,null,null,null,null,null,null,null,null,null,"GeniaAir Max-E-B-DM-EI",null,null,null,null,null,null,"https://www.saunierduval.fr/professionnel/outils-professionnels/outils-avant-vente/schematheque/?q="]
[null,null,null,null,null,null,null,null,null,null,null,null,"GeniaAir Max-E-B-M",null,null,null,null,null,null,"https://www.saunierduval.fr/professionnel/outils-professionnels/outils-avant-vente/schematheque/?q="]
[null,null,null,null,null,null,null,null,null,null,null,null,"GeniaAir Max-E-B-M2",null,null,null,null,null,null,"https://www.saunierduval.fr/professionnel/outils-professionnels/outils-avant-vente/schematheque/?q="]
[null,null,null,null,null,null,null,null,null,null,null,null,"GeniaAir Max-E-B-M2-EI",null,null,null,null,null,null,"https://www.saunierduval.fr/professionnel/outils-professionnels/outils-avant-vente/schematheque/?q="]
[null,null,null,null,null,null,null,null,null,null,null,null,"GeniaAir Max-E-B-M3",null,null,null,null,null,null,"https://www.saunierduval.fr/professionnel/outils-professionnels/outils-avant-vente/schematheque/?q="]
[null,null,null,null,null,null,null,null,null,null,null,null,"GeniaAir Max-E-B-M3-EI",null,null,null,null,null,null,"https://www.saunierduval.fr/professionnel/outils-professionnels/outils-avant-vente/schematheque/?q="]
[null,null,null,null,null,null,null,null,null,null,null,null,"GeniaAir Max-E-B-M-EI",null,null,null,null,null,null,"https://www.saunierduval.fr/professionnel/outils-professionnels/outils-avant-vente/schematheque/?q="]
[null,null,null,null,null,null,null,null,null,null,null,null,"GeniaAir Max-E-D","0020318087",null,null,null,true,null,"https://www.saunierduval.fr/professionnel/outils-professionnels/outils-avant-vente/schematheque/?q=0020318087"]
[null,null,null,null,null,null,null,null,null,null,null,null,"GeniaAir Max-E-H-B-D",null,null,null,null,null,null,"https://www.saunierduval.fr/professionnel/outils-professionnels/outils-avant-vente/schematheque/?q="]
[null,null,null,null,null,null,null,null,null,null,null,null,"GeniaAir Max-E-H-B-D2",null,null,null,null,null,null,"https://www.saunierduval.fr/professionnel/outils-professionnels/outils-avant-vente/schematheque/?q="]
[null,null,null,null,null,null,null,null,null,null,null,null,"GeniaAir Max-E-H-B-D2-EI",null,null,null,null,null,null,"https://www.saunierduval.fr/professionnel/outils-professionnels/outils-avant-vente/schematheque/?q="]
[null,null,null,null,null,null,null,null,null,null,null,null,"GeniaAir Max-E-H-B-D2M",null,null,null,null,null,null,"https://www.saunierduval.fr/professionnel/outils-professionnels/outils-avant-vente/schematheque/?q="]
[null,null,null,null,null,null,null,null,null,null,null,null,"GeniaAir Max-E-H-B-D2M-EI",null,null,null,null,null,null,"https://www.saunierduval.fr/professionnel/outils-professionnels/outils-avant-vente/schematheque/?q="]
[null,null,null,null,null,null,null,null,null,null,null,null,"GeniaAir Max-E-H-B-D3",null,null,null,null,null,null,"https://www.saunierduval.fr/professionnel/outils-professionnels/outils-avant-vente/schematheque/?q="]
[null,null,null,null,null,null,null,null,null,null,null,null,"GeniaAir Max-E-H-B-D3-EI",null,null,null,null,null,null,"https://www.saunierduval.fr/professionnel/outils-professionnels/outils-avant-vente/schematheque/?q="]
[null,null,null,null,null,null,null,null,null,null,null,null,"GeniaAir Max-E-H-B-D-EI",null,null,null,null,null,null,"https://www.saunierduval.fr/professionnel/outils-professionnels/outils-avant-vente/schematheque/?q="]
[null,null,null,null,null,null,null,null,null,null,null,null,"GeniaAir Max-E-H-B-DM",null,null,null,null,null,null,"https://www.saunierduval.fr/professionnel/outils-professionnels/outils-avant-vente/schematheque/?q="]
[null,null,null,null,null,null,null,null,null,null,null,null,"GeniaAir Max-E-H-B-DM2",null,null,null,null,null,null,"https://www.saunierduval.fr/professionnel/outils-professionnels/outils-avant-vente/schematheque/?q="]
[null,null,null,null,null,null,null,null,null,null,null,null,"GeniaAir Max-E-H-B-DM2-EI",null,null,null,null,null,null,"https://www.saunierduval.fr/professionnel/outils-professionnels/outils-avant-vente/schematheque/?q="]
[null,null,null,null,null,null,null,null,null,null,null,null,"GeniaAir Max-E-H-B-DM-EI",null,null,null,null,null,null,"https://www.saunierduval.fr/professionnel/outils-professionnels/outils-avant-vente/schematheque/?q="]
[null,null,null,null,null,null,null,null,null,null,null,null,"GeniaAir Max-E-H-B-M",null,null,null,null,null,null,"https://www.saunierduval.fr/professionnel/outils-professionnels/outils-avant-vente/schematheque/?q="]
[null,null,null,null,null,null,null,null,null,null,null,null,"GeniaAir Max-E-H-B-M2",null,null,null,null,null,null,"https://www.saunierduval.fr/professionnel/outils-professionnels/outils-avant-vente/schematheque/?q="]
[null,null,null,null,null,null,null,null,null,null,null,null,"GeniaAir Max-E-H-B-M2-EI",null,null,null,null,null,null,"https://www.saunierduval.fr/professionnel/outils-professionnels/outils-avant-vente/schematheque/?q="]
[null,null,null,null,null,null,null,null,null,null,null,null,"GeniaAir Max-E-H-B-M3",null,null,null,null,null,null,"https://www.saunierduval.fr/professionnel/outils-professionnels/outils-avant-vente/schematheque/?q="]
[null,null,null,null,null,null,null,null,null,null,null,null,"GeniaAir Max-E-H-B-M3-EI",null,null,null,null,null,null,"https://www.saunierduval.fr/professionnel/outils-professionnels/outils-avant-vente/schematheque/?q="]
[null,null,null,null,null,null,null,null,null,null,null,null,"GeniaAir Max-E-H-B-M-EI","0020284501",null,null,null,null,null,"https://www.saunierduval.fr/professionnel/outils-professionnels/outils-avant-vente/schematheque/?q=0020284501"]
[null,null,null,null,null,null,null,null,null,null,null,null,"GeniaAir Max-E-H-D",null,null,null,null,null,null,"https://www.saunierduval.fr/professionnel/outils-professionnels/outils-avant-vente/schematheque/?q="]
[null,null,null,null,null,null,null,null,null,null,null,null,"GeniaAir Max-E-H-D-EI",null,null,null,null,null,null,"https://www.saunierduval.fr/professionnel/outils-professionnels/outils-avant-vente/schematheque/?q="]
[null,null,null,null,null,null,null,null,null,null,null,null,"GeniaAir Max-E-Hext-B-D",null,null,null,null,null,null,"https://www.saunierduval.fr/professionnel/outils-professionnels/outils-avant-vente/schematheque/?q="]
[null,null,null,null,null,null,null,null,null,null,null,null,"GeniaAir Max-E-Hext-B-D2",null,null,null,null,null,null,"https://www.saunierduval.fr/professionnel/outils-professionnels/outils-avant-vente/schematheque/?q="]
[null,null,null,null,null,null,null,null,null,null,null,null,"GeniaAir Max-E-Hext-B-D2-EI",null,null,null,null,null,null,"https://www.saunierduval.fr/professionnel/outils-professionnels/outils-avant-vente/schematheque/?q="]
[null,null,null,null,null,null,null,null,null,null,null,null,"GeniaAir Max-E-Hext-B-D2M",null,null,null,null,null,null,"https://www.saunierduval.fr/professionnel/outils-professionnels/outils-avant-vente/schematheque/?q="]
[null,null,null,null,null,null,null,null,null,null,null,null,"GeniaAir Max-E-Hext-B-D2M-EI",null,null,null,null,null,null,"https://www.saunierduval.fr/professionnel/outils-professionnels/outils-avant-vente/schematheque/?q="]
[null,null,null,null,null,null,null,null,null,null,null,null,"GeniaAir Max-E-Hext-B-D3",null,null,null,null,null,null,"https://www.saunierduval.fr/professionnel/outils-professionnels/outils-avant-vente/schematheque/?q="]
[null,null,null,null,null,null,null,null,null,null,null,null,"GeniaAir Max-E-Hext-B-D3-EI",null,null,null,null,null,null,{"$f":"\"https://www.saunierduval.fr/professionnel/outils-professionnels/outils-avant-vente/schematheque/?q=\"&N284","v":"https://www.saunierduval.fr/professionnel/outils-professionnels/outils-avant-vente/schematheque/?q="}]
[null,null,null,null,null,null,null,null,null,null,null,null,"GeniaAir Max-E-Hext-B-D-EI",null,null,null,null,null,null,"https://www.saunierduval.fr/professionnel/outils-professionnels/outils-avant-vente/schematheque/?q="]
[null,null,null,null,null,null,null,null,null,null,null,null,"GeniaAir Max-E-Hext-B-DM",null,null,null,null,null,null,"https://www.saunierduval.fr/professionnel/outils-professionnels/outils-avant-vente/schematheque/?q="]
[null,null,null,null,null,null,null,null,null,null,null,null,"GeniaAir Max-E-Hext-B-DM2",null,null,null,null,null,null,"https://www.saunierduval.fr/professionnel/outils-professionnels/outils-avant-vente/schematheque/?q="]
[null,null,null,null,null,null,null,null,null,null,null,null,"GeniaAir Max-E-Hext-B-DM2-EI",null,null,null,null,null,null,"https://www.saunierduval.fr/professionnel/outils-professionnels/outils-avant-vente/schematheque/?q="]
[null,null,null,null,null,null,null,null,null,null,null,null,"GeniaAir Max-E-Hext-B-DM-EI",null,null,null,null,null,null,"https://www.saunierduval.fr/professionnel/outils-professionnels/outils-avant-vente/schematheque/?q="]
[null,null,null,null,null,null,null,null,null,null,null,null,"GeniaAir Max-E-Hext-B-M",null,null,null,null,null,null,"https://www.saunierduval.fr/professionnel/outils-professionnels/outils-avant-vente/schematheque/?q="]
[null,null,null,null,null,null,null,null,null,null,null,null,"GeniaAir Max-E-Hext-B-M2",null,null,null,null,null,null,"https://www.saunierduval.fr/professionnel/outils-professionnels/outils-avant-vente/schematheque/?q="]
[null,null,null,null,null,null,null,null,null,null,null,null,"GeniaAir Max-E-Hext-B-M2-EI",null,null,null,null,null,null,"https://www.saunierduval.fr/professionnel/outils-professionnels/outils-avant-vente/schematheque/?q="]
[null,null,null,null,null,null,null,null,null,null,null,null,"GeniaAir Max-E-Hext-B-M3",null,null,null,null,null,null,"https://www.saunierduval.fr/professionnel/outils-professionnels/outils-avant-vente/schematheque/?q="]
[null,null,null,null,null,null,null,null,null,null,null,null,"GeniaAir Max-E-Hext-B-M3-EI",null,null,null,null,null,null,"https://www.saunierduval.fr/professionnel/outils-professionnels/outils-avant-vente/schematheque/?q="]
[null,null,null,null,null,null,null,null,null,null,null,null,"GeniaAir Max-E-Hext-B-M-EI",null,null,null,null,null,null,"https://www.saunierduval.fr/professionnel/outils-professionnels/outils-avant-vente/schematheque/?q="]
[null,null,null,null,null,"0020284449",null,null,null,24,null,null,"GeniaAir Max-EI-B-D","0020284562",null,null,null,true,"GeniaAir Max-EI-B-D","https://www.saunierduval.fr/professionnel/outils-professionnels/outils-avant-vente/schematheque/?q=0020284562"]
[null,null,null,null,null,null,null,8,"(VR 71) FM5 : 3",{"$f":"24*2","v":48},2,{"$f":"ROW(D297)-ROW(D$5)","v":292},"GeniaAir Max-EI-B-D2","0020284575",null,null,null,true,null,"https://www.saunierduval.fr/professionnel/outils-professionnels/outils-avant-vente/schematheque/?q=0020284575"]
[null,null,null,null,null,null,null,null,"(VR 71) FM5 : 3",72,3,6,"GeniaAir Max-EI-B-D2M","0020284622",null,null,null,false,"GeniaAir Max-EI-B-DMP","https://www.saunierduval.fr/professionnel/outils-professionnels/outils-avant-vente/schematheque/?q=0020284622"]
[null,null,null,null,null,null,null,null,"(VR 71) FM5 : 3",72,3,6,"GeniaAir Max-EI-B-D3",null,null,null,null,null,null,"https://www.saunierduval.fr/professionnel/outils-professionnels/outils-avant-vente/schematheque/?q="]
[null,null,null,null,null,"0020284429",null,8,"(VR 71) FM5 : 3",{"$f":"24*2","v":48},3,{"$f":"ROW(D300)-ROW(D$5)","v":295},"GeniaAir Max-EI-B-DM","0020269149",null,null,null,true,null,"https://www.saunierduval.fr/professionnel/outils-professionnels/outils-avant-vente/schematheque/?q=0020269149"]
[null,null,null,null,null,null,null,null,"(VR 71) FM5 : 3",72,3,6,"GeniaAir Max-EI-B-DM2","0020318104",null,null,null,true,null,"https://www.saunierduval.fr/professionnel/outils-professionnels/outils-avant-vente/schematheque/?q=0020318104"]
[null,null,null,null,null,null,null,null,"(VR 71) FM5 : 3",24,3,6,"GeniaAir Max-EI-B-M","0020318042",null,null,null,true,null,"https://www.saunierduval.fr/professionnel/outils-professionnels/outils-avant-vente/schematheque/?q=0020318042"]
[null,null,null,null,null,null,null,null,"(VR 71) FM5 : 3",48,3,6,"GeniaAir Max-EI-B-M2",null,null,null,null,null,null,"https://www.saunierduval.fr/professionnel/outils-professionnels/outils-avant-vente/schematheque/?q="]
[null,null,null,null,null,null,null,null,"(VR 71) FM5 : 3",72,3,6,"GeniaAir Max-EI-B-M3","0020212735",null,null,null,true,null,"https://www.saunierduval.fr/professionnel/outils-professionnels/outils-avant-vente/schematheque/?q=0020212735"]
[null,null,null,null,null,"0020337216","0020283760",8,null,null,1,{"$f":"ROW(D305)-ROW(D$5)","v":300},"GeniaAir Max-EI-D",{"$f":"IF(Calculs!$N$1488=1,P305,O305)","v":"0020337216"},"0020337216","0020283760",null,true,null,"https://www.saunierduval.fr/professionnel/outils-professionnels/outils-avant-vente/schematheque/?q=0020337216"]
[null,null,null,null,null,null,null,null,null,24,null,null,"GeniaAir Max-EI-E-B-D","0020284574",null,null,null,true,null,"https://www.saunierduval.fr/professionnel/outils-professionnels/outils-avant-vente/schematheque/?q=0020284574"]
[null,null,null,null,null,null,null,null,"VR 70 : 1",72,26,26,"GeniaAir Max-EI-E-B-D2",null,null,null,null,null,null,"https://www.saunierduval.fr/professionnel/outils-professionnels/outils-avant-vente/schematheque/?q="]
[null,null,null,null,null,null,null,null,"VR 70 : 1",72,26,26,"GeniaAir Max-EI-E-B-D2M",null,null,null,null,null,null,"https://www.saunierduval.fr/professionnel/outils-professionnels/outils-avant-vente/schematheque/?q="]
[null,null,null,null,null,null,null,null,"VR 70 : 1",72,26,26,"GeniaAir Max-EI-E-B-D3",null,null,null,null,null,null,"https://www.saunierduval.fr/professionnel/outils-professionnels/outils-avant-vente/schematheque/?q="]
[null,null,null,null,null,null,null,null,"VR 70 : 1",72,26,26,"GeniaAir Max-EI-E-B-DM",null,null,null,null,null,null,"https://www.saunierduval.fr/professionnel/outils-professionnels/outils-avant-vente/schematheque/?q="]
[null,null,null,null,null,null,null,null,"VR 70 : 1",72,26,26,"GeniaAir Max-EI-E-B-DM2",null,null,null,null,null,null,"https://www.saunierduval.fr/professionnel/outils-professionnels/outils-avant-vente/schematheque/?q="]
[null,null,null,null,null,null,null,null,"VR 70 : 1",72,26,26,"GeniaAir Max-EI-E-B-M",null,null,null,null,null,null,"https://www.saunierduval.fr/professionnel/outils-professionnels/outils-avant-vente/schematheque/?q="]
[null,null,null,null,null,null,null,null,"VR 70 : 1",72,26,26,"GeniaAir Max-EI-E-B-M2",null,null,null,null,null,null,"https://www.saunierduval.fr/professionnel/outils-professionnels/outils-avant-vente/schematheque/?q="]
[null,null,null,null,null,null,null,null,"VR 70 : 1",72,26,26,"GeniaAir Max-EI-E-B-M3",null,null,null,null,null,null,"https://www.saunierduval.fr/professionnel/outils-professionnels/outils-avant-vente/schematheque/?q="]
[null,null,null,null,null,null,null,null,"VR 70 : 1",24,24,24,"GeniaAir Max-EI-E-D",null,null,null,null,null,null,"https://www.saunierduval.fr/professionnel/outils-professionnels/outils-avant-vente/schematheque/?q="]
[null,null,null,null,null,null,null,null,null,null,null,null,"GeniaAir Max-E-Res-B-D",null,null,null,null,null,null,"https://www.saunierduval.fr/professionnel/outils-professionnels/outils-avant-vente/schematheque/?q="]
[null,null,null,null,null,null,null,null,null,null,null,null,"GeniaAir Max-E-Res-B-D2",null,null,null,null,null,null,"https://www.saunierduval.fr/professionnel/outils-professionnels/outils-avant-vente/schematheque/?q="]
[null,null,null,null,null,null,null,null,null,null,null,null,"GeniaAir Max-E-Res-B-D2-EI",null,null,null,null,null,null,"https://www.saunierduval.fr/professionnel/outils-professionnels/outils-avant-vente/schematheque/?q="]
[null,null,null,null,null,null,null,null,null,null,null,null,"GeniaAir Max-E-Res-B-D2M",null,null,null,null,null,null,"https://www.saunierduval.fr/professionnel/outils-professionnels/outils-avant-vente/schematheque/?q="]
[null,null,null,null,null,null,null,null,null,null,null,null,"GeniaAir Max-E-Res-B-D2M-EI",null,null,null,null,null,null,"https://www.saunierduval.fr/professionnel/outils-professionnels/outils-avant-vente/schematheque/?q="]
[null,null,null,null,null,null,null,null,null,null,null,null,"GeniaAir Max-E-Res-B-D3",null,null,null,null,null,null,"https://www.saunierduval.fr/professionnel/outils-professionnels/outils-avant-vente/schematheque/?q="]
[null,null,null,null,null,null,null,null,null,null,null,null,"GeniaAir Max-E-Res-B-D3-EI",null,null,null,null,null,null,"https://www.saunierduval.fr/professionnel/outils-professionnels/outils-avant-vente/schematheque/?q="]
[null,null,null,null,null,null,null,null,null,null,null,null,"GeniaAir Max-E-Res-B-D-EI",null,null,null,null,null,null,"https://www.saunierduval.fr/professionnel/outils-professionnels/outils-avant-vente/schematheque/?q="]
[null,null,null,null,null,null,null,null,null,null,null,null,"GeniaAir Max-E-Res-B-DM","0020284376",null,null,null,true,null,"https://www.saunierduval.fr/professionnel/outils-professionnels/outils-avant-vente/schematheque/?q=0020284376"]
[null,null,null,null,null,null,null,null,null,null,null,null,"GeniaAir Max-E-Res-B-DM2",null,null,null,null,null,null,"https://www.saunierduval.fr/professionnel/outils-professionnels/outils-avant-vente/schematheque/?q="]
[null,null,null,null,null,null,null,null,null,null,null,null,"GeniaAir Max-E-Res-B-DM2-EI",null,null,null,null,null,null,"https://www.saunierduval.fr/professionnel/outils-professionnels/outils-avant-vente/schematheque/?q="]
[null,null,null,null,null,null,null,null,null,null,null,null,"GeniaAir Max-E-Res-B-DM-EI",null,null,null,null,null,null,"https://www.saunierduval.fr/professionnel/outils-professionnels/outils-avant-vente/schematheque/?q="]
[null,null,null,null,null,null,null,null,null,null,null,null,"GeniaAir Max-E-Res-B-M",null,null,null,null,null,null,"https://www.saunierduval.fr/professionnel/outils-professionnels/outils-avant-vente/schematheque/?q="]
[null,null,null,null,null,null,null,null,null,null,null,null,"GeniaAir Max-E-Res-B-M2",null,null,null,null,null,null,"https://www.saunierduval.fr/professionnel/outils-professionnels/outils-avant-vente/schematheque/?q="]
[null,null,null,null,null,null,null,null,null,null,null,null,"GeniaAir Max-E-Res-B-M2-EI",null,null,null,null,null,null,"https://www.saunierduval.fr/professionnel/outils-professionnels/outils-avant-vente/schematheque/?q="]
[null,null,null,null,null,null,null,null,null,null,null,null,"GeniaAir Max-E-Res-B-M3",null,null,null,null,null,null,"https://www.saunierduval.fr/professionnel/outils-professionnels/outils-avant-vente/schematheque/?q="]
[null,null,null,null,null,null,null,null,null,null,null,null,"GeniaAir Max-E-Res-B-M3-EI",null,null,null,null,null,null,"https://www.saunierduval.fr/professionnel/outils-professionnels/outils-avant-vente/schematheque/?q="]
[null,null,null,null,null,null,null,null,null,null,null,null,"GeniaAir Max-E-Res-B-M-EI","0020318045",null,null,null,true,null,"https://www.saunierduval.fr/professionnel/outils-professionnels/outils-avant-vente/schematheque/?q=0020318045"]
[null,null,null,null,null,null,null,null,null,null,null,null,"GeniaAir Max-E-Res-D",null,null,null,null,null,null,"https://www.saunierduval.fr/professionnel/outils-professionnels/outils-avant-vente/schematheque/?q="]
[null,null,null,null,null,null,null,null,null,null,null,null,"GeniaAir Max-H-B-D","0020283762",null,null,null,true,null,"https://www.saunierduval.fr/professionnel/outils-professionnels/outils-avant-vente/schematheque/?q=0020283762"]
[null,null,null,null,null,null,null,null,null,null,null,null,"GeniaAir Max-H-B-D2",null,null,null,null,null,null,"https://www.saunierduval.fr/professionnel/outils-professionnels/outils-avant-vente/schematheque/?q="]
[null,null,null,null,null,null,null,null,null,null,null,null,"GeniaAir Max-H-B-D2-EI",null,null,null,null,null,null,"https://www.saunierduval.fr/professionnel/outils-professionnels/outils-avant-vente/schematheque/?q="]
[null,null,null,null,null,null,null,null,null,null,null,null,"GeniaAir Max-H-B-D2M","0020284337",null,null,null,true,null,"https://www.saunierduval.fr/professionnel/outils-professionnels/outils-avant-vente/schematheque/?q=0020284337"]
[null,null,null,null,null,null,null,null,null,null,null,null,"GeniaAir Max-H-B-D2M-EI",null,null,null,null,null,null,"https://www.saunierduval.fr/professionnel/outils-professionnels/outils-avant-vente/schematheque/?q="]
[null,null,null,null,null,null,null,null,null,null,null,null,"GeniaAir Max-H-B-D3",null,null,null,null,null,null,"https://www.saunierduval.fr/professionnel/outils-professionnels/outils-avant-vente/schematheque/?q="]
[null,null,null,null,null,null,null,null,null,null,null,null,"GeniaAir Max-H-B-D3-EI",null,null,null,null,null,null,"https://www.saunierduval.fr/professionnel/outils-professionnels/outils-avant-vente/schematheque/?q="]
[null,null,null,null,null,null,null,null,null,null,null,null,"GeniaAir Max-H-B-D-EI",null,null,null,null,null,null,"https://www.saunierduval.fr/professionnel/outils-professionnels/outils-avant-vente/schematheque/?q="]
[null,null,null,null,null,null,null,null,null,null,null,null,"GeniaAir Max-H-B-DM","0020177933",null,null,null,true,null,"https://www.saunierduval.fr/professionnel/outils-professionnels/outils-avant-vente/schematheque/?q=0020177933"]
[null,null,null,null,null,null,null,null,null,null,null,null,"GeniaAir Max-H-B-DM2",null,null,null,null,null,null,"https://www.saunierduval.fr/professionnel/outils-professionnels/outils-avant-vente/schematheque/?q="]
[null,null,null,null,null,null,null,null,null,null,null,null,"GeniaAir Max-H-B-DM2-EI",null,null,null,null,null,null,"https://www.saunierduval.fr/professionnel/outils-professionnels/outils-avant-vente/schematheque/?q="]
[null,null,null,null,null,null,null,null,null,null,null,null,"GeniaAir Max-H-B-DM-EI",null,null,null,null,null,null,"https://www.saunierduval.fr/professionnel/outils-professionnels/outils-avant-vente/schematheque/?q="]
[null,null,null,null,null,null,null,null,null,null,null,null,"GeniaAir Max-H-B-M",null,null,null,null,null,null,"https://www.saunierduval.fr/professionnel/outils-professionnels/outils-avant-vente/schematheque/?q="]
[null,null,null,null,null,null,null,null,null,null,null,null,"GeniaAir Max-H-B-M2",null,null,null,null,null,null,{"$f":"\"https://www.saunierduval.fr/professionnel/outils-professionnels/outils-avant-vente/schematheque/?q=\"&N348","v":"https://www.saunierduval.fr/professionnel/outils-professionnels/outils-avant-vente/schematheque/?q="}]
[null,null,null,null,null,null,null,null,null,null,null,null,"GeniaAir Max-H-B-M2-EI",null,null,null,null,null,null,"https://www.saunierduval.fr/professionnel/outils-professionnels/outils-avant-vente/schematheque/?q="]
[null,null,null,null,null,null,null,null,null,null,null,null,"GeniaAir Max-H-B-M3",null,null,null,null,null,null,"https://www.saunierduval.fr/professionnel/outils-professionnels/outils-avant-vente/schematheque/?q="]
[null,null,null,null,null,null,null,null,null,null,null,null,"GeniaAir Max-H-B-M3-EI",null,null,null,null,null,null,"https://www.saunierduval.fr/professionnel/outils-professionnels/outils-avant-vente/schematheque/?q="]
[null,null,null,null,null,null,null,null,null,null,null,null,"GeniaAir Max-H-B-M-EI",null,null,null,null,null,null,"https://www.saunierduval.fr/professionnel/outils-professionnels/outils-avant-vente/schematheque/?q="]
[null,null,null,null,null,null,null,null,null,null,null,null,"GeniaAir Max-H-D","0020194193",null,null,null,true,null,"https://www.saunierduval.fr/professionnel/outils-professionnels/outils-avant-vente/schematheque/?q=0020194193"]
[null,null,null,null,null,null,null,null,null,null,null,null,"GeniaAir Max-H-D-EI",null,null,null,null,null,null,"https://www.saunierduval.fr/professionnel/outils-professionnels/outils-avant-vente/schematheque/?q="]
[null,null,null,null,null,"0020284687",null,null,null,null,null,null,"GeniaAir Max-Hext-B-D","0020318041",null,null,null,true,null,"https://www.saunierduval.fr/professionnel/outils-professionnels/outils-avant-vente/schematheque/?q=0020318041"]
[null,null,null,null,null,null,null,null,null,null,null,null,"GeniaAir Max-Hext-B-D2",null,null,null,null,null,null,"https://www.saunierduval.fr/professionnel/outils-professionnels/outils-avant-vente/schematheque/?q="]
[null,null,null,null,null,null,null,null,null,null,null,null,"GeniaAir Max-Hext-B-D2-EI",null,null,null,null,null,null,"https://www.saunierduval.fr/professionnel/outils-professionnels/outils-avant-vente/schematheque/?q="]
[null,null,null,null,null,null,null,null,null,null,null,null,"GeniaAir Max-Hext-B-D2M",null,null,null,null,null,null,"https://www.saunierduval.fr/professionnel/outils-professionnels/outils-avant-vente/schematheque/?q="]
[null,null,null,null,null,null,null,null,null,null,null,null,"GeniaAir Max-Hext-B-D2M-EI",null,null,null,null,null,null,"https://www.saunierduval.fr/professionnel/outils-professionnels/outils-avant-vente/schematheque/?q="]
[null,null,null,null,null,null,null,null,null,null,null,null,"GeniaAir Max-Hext-B-D3",null,null,null,null,null,null,"https://www.saunierduval.fr/professionnel/outils-professionnels/outils-avant-vente/schematheque/?q="]
[null,null,null,null,null,null,null,null,null,null,null,null,"GeniaAir Max-Hext-B-D3-EI",null,null,null,null,null,null,"https://www.saunierduval.fr/professionnel/outils-professionnels/outils-avant-vente/schematheque/?q="]
[null,null,null,null,null,null,null,null,null,null,null,null,"GeniaAir Max-Hext-B-D-EI",null,null,null,null,null,null,"https://www.saunierduval.fr/professionnel/outils-professionnels/outils-avant-vente/schematheque/?q="]
[null,null,null,null,null,null,null,null,null,null,null,null,"GeniaAir Max-Hext-B-DM","0020284243",null,null,null,true,null,"https://www.saunierduval.fr/professionnel/outils-professionnels/outils-avant-vente/schematheque/?q=0020284243"]
[null,null,null,null,null,null,null,null,null,null,null,null,"GeniaAir Max-Hext-B-DM2","0020284080",null,null,null,false,"GeniaAir Max-Hext-B-DM2(P)","https://www.saunierduval.fr/professionnel/outils-professionnels/outils-avant-vente/schematheque/?q=0020284080"]
[null,null,null,null,null,null,null,null,null,null,null,null,"GeniaAir Max-Hext-B-DM2-EI",null,null,null,null,null,null,"https://www.saunierduval.fr/professionnel/outils-professionnels/outils-avant-vente/schematheque/?q="]
[null,null,null,null,null,null,null,null,null,null,null,null,"GeniaAir Max-Hext-B-DM-EI",null,null,null,null,null,null,"https://www.saunierduval.fr/professionnel/outils-professionnels/outils-avant-vente/schematheque/?q="]
[null,null,null,null,null,null,null,null,null,null,null,null,"GeniaAir Max-Hext-B-M",null,null,null,null,null,null,"https://www.saunierduval.fr/professionnel/outils-professionnels/outils-avant-vente/schematheque/?q="]
[null,null,null,null,null,null,null,null,null,null,null,null,"GeniaAir Max-Hext-B-M2",null,null,null,null,null,null,"https://www.saunierduval.fr/professionnel/outils-professionnels/outils-avant-vente/schematheque/?q="]
[null,null,null,null,null,null,null,null,null,null,null,null,"GeniaAir Max-Hext-B-M2-EI",null,null,null,null,null,null,"https://www.saunierduval.fr/professionnel/outils-professionnels/outils-avant-vente/schematheque/?q="]
[null,null,null,null,null,null,null,null,null,null,null,null,"GeniaAir Max-Hext-B-M3",null,null,null,null,null,null,"https://www.saunierduval.fr/professionnel/outils-professionnels/outils-avant-vente/schematheque/?q="]
[null,null,null,null,null,null,null,null,null,null,null,null,"GeniaAir Max-Hext-B-M3-EI",null,null,null,null,null,null,"https://www.saunierduval.fr/professionnel/outils-professionnels/outils-avant-vente/schematheque/?q="]
[null,null,null,null,null,null,null,null,null,null,null,null,"GeniaAir Max-Hext-B-M-EI","0020284711",null,null,null,true,null,"https://www.saunierduval.fr/professionnel/outils-professionnels/outils-avant-vente/schematheque/?q=0020284711"]
[null,null,null,null,null,null,null,11,"(VR 71) FM5 : 3",48,12,12,"GeniaAir Max-Q-B-D","0020284561",null,null,null,true,null,"https://www.saunierduval.fr/professionnel/outils-professionnels/outils-avant-vente/schematheque/?q=0020284561"]
[null,null,null,null,null,null,null,11,"(VR 71) FM5 : 3",{"$f":"24*2","v":48},{"$f":"ROW(C374)-ROW(C$5)","v":369},{"$f":"ROW(D374)-ROW(D$5)","v":369},"GeniaAir Max-Q-B-D2",{"$f":"IF(Calculs!$N$1488=3,P374,O374)","v":"0020284572"},"0020284020","0020284572",null,true,null,"https://www.saunierduval.fr/professionnel/outils-professionnels/outils-avant-vente/schematheque/?q=0020284572"]
[null,null,null,null,null,null,null,8,"(VR 71) FM5 : 3",72,13,13,"GeniaAir Max-Q-B-D2M",null,null,null,null,false,"GeniaAir-Q-B-D2M","https://www.saunierduval.fr/professionnel/outils-professionnels/outils-avant-vente/schematheque/?q="]
[null,null,null,null,null,null,null,8,"(VR 71) FM5 : 3",72,13,13,"GeniaAir Max-Q-B-D3","0020284621",null,null,null,false,"GeniaAir Max-Q-B-DM2","https://www.saunierduval.fr/professionnel/outils-professionnels/outils-avant-vente/schematheque/?q=0020284621"]
[null,null,null,null,null,null,null,8,"(VR 71) FM5 : 3",{"$f":"24*2","v":48},{"$f":"ROW(C377)-ROW(C$5)","v":372},{"$f":"ROW(D377)-ROW(D$5)","v":372},"GeniaAir Max-Q-B-DM",{"$f":"IF(Calculs!$N$1488=3,P377,O377)","v":"0020212728"},"0020324361","0020212728",null,true,null,"https://www.saunierduval.fr/professionnel/outils-professionnels/outils-avant-vente/schematheque/?q=0020212728"]
[null,null,null,null,null,null,null,8,"(VR 71) FM5 : 3",72,13,13,"GeniaAir Max-Q-B-DM2","0020284621",null,null,null,true,null,"https://www.saunierduval.fr/professionnel/outils-professionnels/outils-avant-vente/schematheque/?q=0020284621"]
[null,null,null,null,null,null,null,8,"(VR 71) FM5 : 3",24,13,13,"GeniaAir Max-Q-B-M","0020284621",null,null,null,false,"GeniaAir Max-Q-B-DM2","https://www.saunierduval.fr/professionnel/outils-professionnels/outils-avant-vente/schematheque/?q=0020284621"]
[null,null,null,null,null,null,null,8,"(VR 71) FM5 : 3",48,13,13,"GeniaAir Max-Q-B-M2","0020284621",null,null,null,false,"GeniaAir Max-Q-B-DM2","https://www.saunierduval.fr/professionnel/outils-professionnels/outils-avant-vente/schematheque/?q=0020284621"]
[null,null,null,null,null,null,null,8,"(VR 71) FM5 : 3",72,13,13,"GeniaAir Max-Q-B-M3","0020318088",null,null,null,false,"GeniaAir-Q-B-M3","https://www.saunierduval.fr/professionnel/outils-professionnels/outils-avant-vente/schematheque/?q=0020318088"]
[null,null,null,null,null,null,null,11,null,null,{"$f":"ROW(C382)-ROW(C$5)","v":377},{"$f":"ROW(D382)-ROW(D$5)","v":377},"GeniaAir Max-Q-D",{"$f":"IF(Calculs!$N$1488=1,P382,O382)","v":"0020337217"},"0020337217","0020212727",null,true,null,"https://www.saunierduval.fr/professionnel/outils-professionnels/outils-avant-vente/schematheque/?q=0020337217"]
[null,null,null,null,null,"0020223732","0020314914",null,null,null,null,null,"GeniaAir Max-Q-E-B-D",null,null,null,null,true,null,"https://www.saunierduval.fr/professionnel/outils-professionnels/outils-avant-vente/schematheque/?q="]
[null,null,null,null,null,null,null,null,null,null,null,null,"GeniaAir Max-Q-E-B-D2",null,null,null,null,null,null,"https://www.saunierduval.fr/professionnel/outils-professionnels/outils-avant-vente/schematheque/?q="]
[null,null,null,null,null,null,"0020284633",null,null,null,null,null,"GeniaAir Max-Q-E-B-D2M","0020284502",null,null,null,true,null,"https://www.saunierduval.fr/professionnel/outils-professionnels/outils-avant-vente/schematheque/?q=0020284502"]
[null,null,null,null,null,null,null,null,null,null,null,null,"GeniaAir Max-Q-E-B-D3",null,null,null,null,null,null,"https://www.saunierduval.fr/professionnel/outils-professionnels/outils-avant-vente/schematheque/?q="]
[null,null,null,null,null,null,null,null,null,null,null,null,"GeniaAir Max-Q-E-B-DM","0020284633",null,null,null,true,null,"https://www.saunierduval.fr/professionnel/outils-professionnels/outils-avant-vente/schematheque/?q=0020284633"]
[null,null,null,null,null,null,null,null,null,null,null,null,"GeniaAir Max-Q-E-B-DM2",null,null,null,null,null,null,"https://www.saunierduval.fr/professionnel/outils-professionnels/outils-avant-vente/schematheque/?q="]
[null,null,null,null,null,null,null,null,null,null,null,null,"GeniaAir Max-Q-E-B-M",null,null,null,null,null,null,"https://www.saunierduval.fr/professionnel/outils-professionnels/outils-avant-vente/schematheque/?q="]
[null,null,null,null,null,null,null,null,null,null,null,null,"GeniaAir Max-Q-E-B-M2",null,null,null,null,null,null,"https://www.saunierduval.fr/professionnel/outils-professionnels/outils-avant-vente/schematheque/?q="]
[null,null,null,null,null,null,null,null,null,null,null,null,"GeniaAir Max-Q-E-B-M3",null,null,null,null,null,null,"https://www.saunierduval.fr/professionnel/outils-professionnels/outils-avant-vente/schematheque/?q="]
[null,null,null,null,null,null,null,null,null,null,null,null,"GeniaAir Max-Q-E-D","0020328256",null,null,null,true,null,"https://www.saunierduval.fr/professionnel/outils-professionnels/outils-avant-vente/schematheque/?q=0020328256"]
[null,null,null,null,null,null,"0020318080 existe en VA",null,null,null,null,null,"GeniaAir Max-Res-B-D","0020284041",null,null,null,true,null,"https://www.saunierduval.fr/professionnel/outils-professionnels/outils-avant-vente/schematheque/?q=0020284041"]
[null,null,null,null,null,null,null,null,null,null,null,null,"GeniaAir Max-Res-B-D2",null,null,null,null,null,null,"https://www.saunierduval.fr/professionnel/outils-professionnels/outils-avant-vente/schematheque/?q="]
[null,null,null,null,null,null,null,null,null,null,null,null,"GeniaAir Max-Res-B-D2-EI",null,null,null,null,null,null,"https://www.saunierduval.fr/professionnel/outils-professionnels/outils-avant-vente/schematheque/?q="]
[null,null,null,null,null,null,null,null,null,null,null,null,"GeniaAir Max-Res-B-D2M",null,null,null,null,null,null,"https://www.saunierduval.fr/professionnel/outils-professionnels/outils-avant-vente/schematheque/?q="]
[null,null,null,null,null,null,null,null,null,null,null,null,"GeniaAir Max-Res-B-D2M-EI",null,null,null,null,null,null,"https://www.saunierduval.fr/professionnel/outils-professionnels/outils-avant-vente/schematheque/?q="]
[null,null,null,null,null,null,null,null,null,null,null,null,"GeniaAir Max-Res-B-D3",null,null,null,null,null,null,"https://www.saunierduval.fr/professionnel/outils-professionnels/outils-avant-vente/schematheque/?q="]
[null,null,null,null,null,null,null,null,null,null,null,null,"GeniaAir Max-Res-B-D3-EI",null,null,null,null,null,null,"https://www.saunierduval.fr/professionnel/outils-professionnels/outils-avant-vente/schematheque/?q="]
[null,null,null,null,null,null,null,null,null,null,null,null,"GeniaAir Max-Res-B-D-EI",null,null,null,null,null,null,"https://www.saunierduval.fr/professionnel/outils-professionnels/outils-avant-vente/schematheque/?q="]
[null,null,null,null,null,null,null,null,null,null,null,null,"GeniaAir Max-Res-B-DM","0080284451",null,null,null,true,null,"https://www.saunierduval.fr/professionnel/outils-professionnels/outils-avant-vente/schematheque/?q=0080284451"]
[null,null,null,null,null,null,null,null,null,null,null,null,"GeniaAir Max-Res-B-DM2",null,null,null,null,null,null,"https://www.saunierduval.fr/professionnel/outils-professionnels/outils-avant-vente/schematheque/?q="]
[null,null,null,null,null,null,null,null,null,null,null,null,"GeniaAir Max-Res-B-DM2-EI",null,null,null,null,null,null,"https://www.saunierduval.fr/professionnel/outils-professionnels/outils-avant-vente/schematheque/?q="]
[null,null,null,null,null,null,null,null,null,null,null,null,"GeniaAir Max-Res-B-DM-EI",null,null,null,null,null,null,"https://www.saunierduval.fr/professionnel/outils-professionnels/outils-avant-vente/schematheque/?q="]
[null,null,null,null,null,null,null,null,null,null,null,null,"GeniaAir Max-Res-B-M","0020284506",null,null,null,false,"GeniaAir-Res-B-M","https://www.saunierduval.fr/professionnel/outils-professionnels/outils-avant-vente/schematheque/?q=0020284506"]
[null,null,null,null,null,null,null,null,null,null,null,null,"GeniaAir Max-Res-B-M2",null,null,null,null,null,null,"https://www.saunierduval.fr/professionnel/outils-professionnels/outils-avant-vente/schematheque/?q="]
[null,null,null,null,null,null,null,null,null,null,null,null,"GeniaAir Max-Res-B-M2-EI",null,null,null,null,null,null,"https://www.saunierduval.fr/professionnel/outils-professionnels/outils-avant-vente/schematheque/?q="]
[null,null,null,null,null,null,null,null,null,null,null,null,"GeniaAir Max-Res-B-M3",null,null,null,null,null,null,"https://www.saunierduval.fr/professionnel/outils-professionnels/outils-avant-vente/schematheque/?q="]
[null,null,null,null,null,null,null,null,null,null,null,null,"GeniaAir Max-Res-B-M3-EI",null,null,null,null,null,null,"https://www.saunierduval.fr/professionnel/outils-professionnels/outils-avant-vente/schematheque/?q="]
[null,null,null,null,null,null,null,null,null,null,null,null,"GeniaAir Max-Res-B-M-EI",null,null,null,null,null,null,"https://www.saunierduval.fr/professionnel/outils-professionnels/outils-avant-vente/schematheque/?q="]
[null,null,null,null,null,null,null,null,null,null,null,null,"GeniaAir Max-Res-D",null,null,null,null,null,null,"https://www.saunierduval.fr/professionnel/outils-professionnels/outils-avant-vente/schematheque/?q="]
[null,null,null,null,null,null,null,null,null,null,null,null,"GeniaAir Max-Res-EI-B-D",null,null,null,null,null,null,{"$f":"\"https://www.saunierduval.fr/professionnel/outils-professionnels/outils-avant-vente/schematheque/?q=\"&N412","v":"https://www.saunierduval.fr/professionnel/outils-professionnels/outils-avant-vente/schematheque/?q="}]
[null,null,null,null,null,null,null,null,null,null,null,null,"GeniaAir Max-Res-EI-B-D2",null,null,null,null,null,null,"https://www.saunierduval.fr/professionnel/outils-professionnels/outils-avant-vente/schematheque/?q="]
[null,null,null,null,null,null,null,null,null,null,null,null,"GeniaAir Max-Res-EI-B-D2M",null,null,null,null,null,null,"https://www.saunierduval.fr/professionnel/outils-professionnels/outils-avant-vente/schematheque/?q="]
[null,null,null,null,null,null,null,null,null,null,null,null,"GeniaAir Max-Res-EI-B-D3",null,null,null,null,null,null,"https://www.saunierduval.fr/professionnel/outils-professionnels/outils-avant-vente/schematheque/?q="]
[null,null,null,null,null,null,null,null,null,null,null,null,"GeniaAir Max-Res-EI-B-DM","0080337301",null,null,null,true,null,"https://www.saunierduval.fr/professionnel/outils-professionnels/outils-avant-vente/schematheque/?q=0080337301"]
[null,null,null,null,null,null,null,null,null,null,null,null,"GeniaAir Max-Res-EI-B-DM2",null,null,null,null,null,null,"https://www.saunierduval.fr/professionnel/outils-professionnels/outils-avant-vente/schematheque/?q="]
[null,null,null,null,null,null,null,null,null,null,null,null,"GeniaAir Max-Res-EI-B-M",null,null,null,null,null,null,"https://www.saunierduval.fr/professionnel/outils-professionnels/outils-avant-vente/schematheque/?q="]
[null,null,null,null,null,null,null,null,null,null,null,null,"GeniaAir Max-Res-EI-B-M2",null,null,null,null,null,null,"https://www.saunierduval.fr/professionnel/outils-professionnels/outils-avant-vente/schematheque/?q="]
[null,null,null,null,null,null,null,null,null,null,null,null,"GeniaAir Max-Res-EI-B-M3",null,null,null,null,null,null,"https://www.saunierduval.fr/professionnel/outils-professionnels/outils-avant-vente/schematheque/?q="]
[null,null,null,null,null,null,null,null,null,null,null,null,"GeniaAir Max-Res-EI-D","0020184670",null,null,null,true,null,"https://www.saunierduval.fr/professionnel/outils-professionnels/outils-avant-vente/schematheque/?q=0020184670"]
[null,null,null,null,null,null,null,null,null,null,null,null,"GeniaAir Max-Res-EI-E-B-D",null,null,null,null,null,null,"https://www.saunierduval.fr/professionnel/outils-professionnels/outils-avant-vente/schematheque/?q="]
[null,null,null,null,null,null,null,null,null,null,null,null,"GeniaAir Max-Res-EI-E-B-D2",null,null,null,null,null,null,"https://www.saunierduval.fr/professionnel/outils-professionnels/outils-avant-vente/schematheque/?q="]
[null,null,null,null,null,null,null,null,null,null,null,null,"GeniaAir Max-Res-EI-E-B-D2M",null,null,null,null,null,null,"https://www.saunierduval.fr/professionnel/outils-professionnels/outils-avant-vente/schematheque/?q="]
[null,null,null,null,null,null,null,null,null,null,null,null,"GeniaAir Max-Res-EI-E-B-D3",null,null,null,null,null,null,"https://www.saunierduval.fr/professionnel/outils-professionnels/outils-avant-vente/schematheque/?q="]
[null,null,null,null,null,null,null,null,null,null,null,null,"GeniaAir Max-Res-EI-E-B-DM",null,null,null,null,null,null,"https://www.saunierduval.fr/professionnel/outils-professionnels/outils-avant-vente/schematheque/?q="]
[null,null,null,null,null,null,null,null,null,null,null,null,"GeniaAir Max-Res-EI-E-B-DM2",null,null,null,null,null,null,"https://www.saunierduval.fr/professionnel/outils-professionnels/outils-avant-vente/schematheque/?q="]
[null,null,null,null,null,null,null,null,null,null,null,null,"GeniaAir Max-Res-EI-E-B-M",null,null,null,null,null,null,"https://www.saunierduval.fr/professionnel/outils-professionnels/outils-avant-vente/schematheque/?q="]
[null,null,null,null,null,null,null,null,null,null,null,null,"GeniaAir Max-Res-EI-E-B-M2",null,null,null,null,null,null,"https://www.saunierduval.fr/professionnel/outils-professionnels/outils-avant-vente/schematheque/?q="]
[null,null,null,null,null,null,null,null,null,null,null,null,"GeniaAir Max-Res-EI-E-B-M3","0020284369",null,null,null,true,null,"https://www.saunierduval.fr/professionnel/outils-professionnels/outils-avant-vente/schematheque/?q=0020284369"]
[null,null,null,null,null,null,null,null,null,null,null,null,"GeniaAir Max-Res-EI-E-D",null,null,null,null,null,null,"https://www.saunierduval.fr/professionnel/outils-professionnels/outils-avant-vente/schematheque/?q="]
[null,null,null,null,null,null,null,null,null,null,null,null,"GeniaAir Split2-B-D","0020284187",null,null,null,false,"GeniaAir Split2-B-DM","https://www.saunierduval.fr/professionnel/outils-professionnels/outils-avant-vente/schematheque/?q=0020284187"]
[null,null,null,null,null,null,null,null,null,null,null,null,"GeniaAir Split2-B-D2","0020284187",null,null,null,false,"GeniaAir Split2-B-DM","https://www.saunierduval.fr/professionnel/outils-professionnels/outils-avant-vente/schematheque/?q=0020284187"]
[null,null,null,null,null,null,null,null,null,null,null,null,"GeniaAir Split2-B-D2-EI","0020318114",null,null,null,false,"GeniaAir Split2-B-M-EI","https://www.saunierduval.fr/professionnel/outils-professionnels/outils-avant-vente/schematheque/?q=0020318114"]
[null,null,null,null,null,null,null,null,null,null,null,null,"GeniaAir Split2-B-D2M","0020284187",null,null,null,false,"GeniaAir Split2-B-DM","https://www.saunierduval.fr/professionnel/outils-professionnels/outils-avant-vente/schematheque/?q=0020284187"]
[null,null,null,null,null,null,null,null,null,null,null,null,"GeniaAir Split2-B-D2M-EI","0020318114",null,null,null,false,"GeniaAir Split2-B-M-EI","https://www.saunierduval.fr/professionnel/outils-professionnels/outils-avant-vente/schematheque/?q=0020318114"]
[null,null,null,null,null,null,null,null,null,null,null,null,"GeniaAir Split2-B-D3","0020284187",null,null,null,false,"GeniaAir Split2-B-DM","https://www.saunierduval.fr/professionnel/outils-professionnels/outils-avant-vente/schematheque/?q=0020284187"]
[null,null,null,null,null,null,null,null,null,null,null,null,"GeniaAir Split2-B-D3-EI","0020318114",null,null,null,false,"GeniaAir Split2-B-M-EI","https://www.saunierduval.fr/professionnel/outils-professionnels/outils-avant-vente/schematheque/?q=0020318114"]
[null,null,null,null,null,null,null,null,null,null,null,null,"GeniaAir Split2-B-D-EI","0020318114",null,null,null,false,"GeniaAir Split2-B-M-EI","https://www.saunierduval.fr/professionnel/outils-professionnels/outils-avant-vente/schematheque/?q=0020318114"]
[null,null,null,null,null,null,null,null,null,null,null,null,"GeniaAir Split2-B-DM","0020284187",null,null,null,true,null,"https://www.saunierduval.fr/professionnel/outils-professionnels/outils-avant-vente/schematheque/?q=0020284187"]
[null,null,null,null,null,null,null,null,null,null,null,null,"GeniaAir Split2-B-DM2","0020314912",null,null,null,false,"GeniaAir Split2-B-M2","https://www.saunierduval.fr/professionnel/outils-professionnels/outils-avant-vente/schematheque/?q=0020314912"]
[null,null,null,null,null,null,null,null,null,null,null,null,"GeniaAir Split2-B-DM2-EI","0020318114",null,null,null,false,"GeniaAir Split2-B-M-EI","https://www.saunierduval.fr/professionnel/outils-professionnels/outils-avant-vente/schematheque/?q=0020318114"]
[null,null,null,null,null,null,null,null,null,null,null,null,"GeniaAir Split2-B-DM-EI","0020318114",null,null,null,false,"GeniaAir Split2-B-M-EI","https://www.saunierduval.fr/professionnel/outils-professionnels/outils-avant-vente/schematheque/?q=0020318114"]
[null,null,null,null,null,null,null,null,null,null,null,null,"GeniaAir Split2-B-M","0020322550",null,null,null,true,null,"https://www.saunierduval.fr/professionnel/outils-professionnels/outils-avant-vente/schematheque/?q=0020322550"]
[null,null,null,null,null,null,null,null,null,null,null,null,"GeniaAir Split2-B-M2","0020314912",null,null,null,true,null,"https://www.saunierduval.fr/professionnel/outils-professionnels/outils-avant-vente/schematheque/?q=0020314912"]
[null,null,null,null,null,null,null,null,null,null,null,null,"GeniaAir Split2-B-M2-EI","0020318114",null,null,null,false,"GeniaAir Split2-B-M-EI","https://www.saunierduval.fr/professionnel/outils-professionnels/outils-avant-vente/schematheque/?q=0020318114"]
[null,null,null,null,null,null,null,null,null,null,null,null,"GeniaAir Split2-B-M3","0020314912",null,null,null,false,"GeniaAir Split2-B-M2","https://www.saunierduval.fr/professionnel/outils-professionnels/outils-avant-vente/schematheque/?q=0020314912"]
[null,null,null,null,null,null,null,null,null,null,null,null,"GeniaAir Split2-B-M3-EI","0020318114",null,null,null,false,"GeniaAir Split2-B-M-EI","https://www.saunierduval.fr/professionnel/outils-professionnels/outils-avant-vente/schematheque/?q=0020318114"]
[null,null,null,null,null,null,null,null,null,null,null,null,"GeniaAir Split2-B-M-EI","0020318114",null,null,null,true,null,"https://www.saunierduval.fr/professionnel/outils-professionnels/outils-avant-vente/schematheque/?q=0020318114"]
[null,null,null,null,null,null,null,null,null,null,null,null,"GeniaAir Split2-D",null,null,null,null,null,null,"https://www.saunierduval.fr/professionnel/outils-professionnels/outils-avant-vente/schematheque/?q="]
[null,null,null,null,null,null,null,null,null,null,null,null,"GeniaAir Split2-EI-B-D","0020318126",null,null,null,false,"GeniaAir Split2-EI-B-M","https://www.saunierduval.fr/professionnel/outils-professionnels/outils-avant-vente/schematheque/?q=0020318126"]
[null,null,null,null,null,null,null,null,null,null,null,null,"GeniaAir Split2-EI-B-D2","0020318126",null,null,null,false,"GeniaAir Split2-EI-B-M","https://www.saunierduval.fr/professionnel/outils-professionnels/outils-avant-vente/schematheque/?q=0020318126"]
[null,null,null,null,null,null,null,null,null,null,null,null,"GeniaAir Split2-EI-B-D2M","0020318126",null,null,null,false,"GeniaAir Split2-EI-B-M","https://www.saunierduval.fr/professionnel/outils-professionnels/outils-avant-vente/schematheque/?q=0020318126"]
[null,null,null,null,null,null,null,null,null,null,null,null,"GeniaAir Split2-EI-B-D3","0020318126",null,null,null,false,"GeniaAir Split2-EI-B-M","https://www.saunierduval.fr/professionnel/outils-professionnels/outils-avant-vente/schematheque/?q=0020318126"]
[null,null,null,null,null,null,null,null,null,null,null,null,"GeniaAir Split2-EI-B-DM","0020318126",null,null,null,false,"GeniaAir Split2-EI-B-M","https://www.saunierduval.fr/professionnel/outils-professionnels/outils-avant-vente/schematheque/?q=0020318126"]
[null,null,null,null,null,null,null,null,null,null,null,null,"GeniaAir Split2-EI-B-DM2","0020318126",null,null,null,false,"GeniaAir Split2-EI-B-M","https://www.saunierduval.fr/professionnel/outils-professionnels/outils-avant-vente/schematheque/?q=0020318126"]
[null,null,null,null,null,null,null,null,null,null,null,null,"GeniaAir Split2-EI-B-M","0020318126",null,null,null,true,null,"https://www.saunierduval.fr/professionnel/outils-professionnels/outils-avant-vente/schematheque/?q=0020318126"]
[null,null,null,null,null,null,null,null,null,null,null,null,"GeniaAir Split2-EI-B-M2","0020318126",null,null,null,false,"GeniaAir Split2-EI-B-M","https://www.saunierduval.fr/professionnel/outils-professionnels/outils-avant-vente/schematheque/?q=0020318126"]
[null,null,null,null,null,null,null,null,null,null,null,null,"GeniaAir Split2-EI-B-M3","0020318126",null,null,null,false,"GeniaAir Split2-EI-B-M","https://www.saunierduval.fr/professionnel/outils-professionnels/outils-avant-vente/schematheque/?q=0020318126"]
[null,null,null,null,null,null,null,null,null,null,null,null,"GeniaAir Split2-EI-D"]
[null,null,null,null,null,null,null,null,null,null,null,null,"GeniaAir Split2-H-B-D","0020284430",null,null,null,false,"GeniaAir Split2-H-B-D2",{"$f":"\"https://www.saunierduval.fr/professionnel/outils-professionnels/outils-avant-vente/schematheque/?q=\"&N461","v":"https://www.saunierduval.fr/professionnel/outils-professionnels/outils-avant-vente/schematheque/?q=0020284430"}]
[null,null,null,null,null,null,null,null,null,null,null,null,"GeniaAir Split2-H-B-D2","0020284430",null,null,null,true,null,"https://www.saunierduval.fr/professionnel/outils-professionnels/outils-avant-vente/schematheque/?q=0020284430"]
[null,null,null,null,null,null,null,null,null,null,null,null,"GeniaAir Split2-H-B-D2-EI","0020284430",null,null,null,false,"GeniaAir Split2-H-B-D2","https://www.saunierduval.fr/professionnel/outils-professionnels/outils-avant-vente/schematheque/?q=0020284430"]
[null,null,null,null,null,null,null,null,null,null,null,null,"GeniaAir Split2-H-B-D2M","0020284430",null,null,null,false,"GeniaAir Split2-H-B-D2","https://www.saunierduval.fr/professionnel/outils-professionnels/outils-avant-vente/schematheque/?q=0020284430"]
[null,null,null,null,null,null,null,null,null,null,null,null,"GeniaAir Split2-H-B-D2M-EI","0020284430",null,null,null,false,"GeniaAir Split2-H-B-D2","https://www.saunierduval.fr/professionnel/outils-professionnels/outils-avant-vente/schematheque/?q=0020284430"]
[null,null,null,null,null,null,null,null,null,null,null,null,"GeniaAir Split2-H-B-D3","0020284430",null,null,null,false,"GeniaAir Split2-H-B-D2","https://www.saunierduval.fr/professionnel/outils-professionnels/outils-avant-vente/schematheque/?q=0020284430"]
[null,null,null,null,null,null,null,null,null,null,null,null,"GeniaAir Split2-H-B-D3-EI","0020284430",null,null,null,false,"GeniaAir Split2-H-B-D2","https://www.saunierduval.fr/professionnel/outils-professionnels/outils-avant-vente/schematheque/?q=0020284430"]
[null,null,null,null,null,null,null,null,null,null,null,null,"GeniaAir Split2-H-B-D-EI","0020284430",null,null,null,false,"GeniaAir Split2-H-B-D2","https://www.saunierduval.fr/professionnel/outils-professionnels/outils-avant-vente/schematheque/?q=0020284430"]
[null,null,null,null,null,null,null,null,null,null,null,null,"GeniaAir Split2-H-B-DM","0020284705",null,null,null,false,"GeniaAir Split2-H-B-M","https://www.saunierduval.fr/professionnel/outils-professionnels/outils-avant-vente/schematheque/?q=0020284705"]
[null,null,null,null,null,null,null,null,null,null,null,null,"GeniaAir Split2-H-B-DM2","0020284705",null,null,null,false,"GeniaAir Split2-H-B-M","https://www.saunierduval.fr/professionnel/outils-professionnels/outils-avant-vente/schematheque/?q=0020284705"]
[null,null,null,null,null,null,null,null,null,null,null,null,"GeniaAir Split2-H-B-DM2-EI","0020284705",null,null,null,false,"GeniaAir Split2-H-B-M","https://www.saunierduval.fr/professionnel/outils-professionnels/outils-avant-vente/schematheque/?q=0020284705"]
[null,null,null,null,null,null,null,null,null,null,null,null,"GeniaAir Split2-H-B-DM-EI","0020284705",null,null,null,false,"GeniaAir Split2-H-B-M","https://www.saunierduval.fr/professionnel/outils-professionnels/outils-avant-vente/schematheque/?q=0020284705"]
[null,null,null,null,null,null,null,null,null,null,null,null,"GeniaAir Split2-H-B-M","0020284705",null,null,null,true,null,"https://www.saunierduval.fr/professionnel/outils-professionnels/outils-avant-vente/schematheque/?q=0020284705"]
[null,null,null,null,null,null,null,null,null,null,null,null,"GeniaAir Split2-H-B-M2","0020284705",null,null,null,false,"GeniaAir Split2-H-B-M","https://www.saunierduval.fr/professionnel/outils-professionnels/outils-avant-vente/schematheque/?q=0020284705"]
[null,null,null,null,null,null,null,null,null,null,null,null,"GeniaAir Split2-H-B-M2-EI","0020284705",null,null,null,false,"GeniaAir Split2-H-B-M","https://www.saunierduval.fr/professionnel/outils-professionnels/outils-avant-vente/schematheque/?q=0020284705"]
[null,null,null,null,null,null,null,null,null,null,null,null,"GeniaAir Split2-H-B-M3","0020284705",null,null,null,false,"GeniaAir Split2-H-B-M","https://www.saunierduval.fr/professionnel/outils-professionnels/outils-avant-vente/schematheque/?q=0020284705"]
[null,null,null,null,null,null,null,null,null,null,null,null,"GeniaAir Split2-H-B-M3-EI","0020284705",null,null,null,false,"GeniaAir Split2-H-B-M","https://www.saunierduval.fr/professionnel/outils-professionnels/outils-avant-vente/schematheque/?q=0020284705"]
[null,null,null,null,null,null,null,null,null,null,null,null,"GeniaAir Split2-H-B-M-EI","0020284705",null,null,null,false,"GeniaAir Split2-H-B-M","https://www.saunierduval.fr/professionnel/outils-professionnels/outils-avant-vente/schematheque/?q=0020284705"]
[null,null,null,null,null,null,null,null,null,null,null,null,"GeniaAir Split2-H-D"]
[null,null,null,null,null,null,null,null,null,null,null,null,"GeniaAir Split2-H-D-EI","0020284246",null,null,null,false,"GeniaAir Split2-Hext-B-M-EI",{"$f":"\"https://www.saunierduval.fr/professionnel/outils-professionnels/outils-avant-vente/schematheque/?q=\"&N480","v":"https://www.saunierduval.fr/professionnel/outils-professionnels/outils-avant-vente/schematheque/?q=0020284246"}]
[null,null,null,null,null,null,null,null,null,null,null,null,"GeniaAir Split2-Hext-B-D","0020284321",null,null,null,false,"GeniaAir Split2-Hext-B-M","https://www.saunierduval.fr/professionnel/outils-professionnels/outils-avant-vente/schematheque/?q=0020284321"]
[null,null,null,null,null,null,null,null,null,null,null,null,"GeniaAir Split2-Hext-B-D2","0020284321",null,null,null,false,"GeniaAir Split2-Hext-B-M","https://www.saunierduval.fr/professionnel/outils-professionnels/outils-avant-vente/schematheque/?q=0020284321"]
[null,null,null,null,null,null,null,null,null,null,null,null,"GeniaAir Split2-Hext-B-D2-EI","0020284246",null,null,null,false,"GeniaAir Split2-Hext-B-M-EI","https://www.saunierduval.fr/professionnel/outils-professionnels/outils-avant-vente/schematheque/?q=0020284246"]
[null,null,null,null,null,null,null,null,null,null,null,null,"GeniaAir Split2-Hext-B-D2M","0020284321",null,null,null,false,"GeniaAir Split2-Hext-B-M","https://www.saunierduval.fr/professionnel/outils-professionnels/outils-avant-vente/schematheque/?q=0020284321"]
[null,null,null,null,null,null,null,null,null,null,null,null,"GeniaAir Split2-Hext-B-D2M-EI","0020284246",null,null,null,false,"GeniaAir Split2-Hext-B-M-EI","https://www.saunierduval.fr/professionnel/outils-professionnels/outils-avant-vente/schematheque/?q=0020284246"]
[null,null,null,null,null,null,null,null,null,null,null,null,"GeniaAir Split2-Hext-B-D3","0020284321",null,null,null,false,"GeniaAir Split2-Hext-B-M","https://www.saunierduval.fr/professionnel/outils-professionnels/outils-avant-vente/schematheque/?q=0020284321"]
[null,null,null,null,null,null,null,null,null,null,null,null,"GeniaAir Split2-Hext-B-D3-EI","0020284246",null,null,null,false,"GeniaAir Split2-Hext-B-M-EI","https://www.saunierduval.fr/professionnel/outils-professionnels/outils-avant-vente/schematheque/?q=0020284246"]
[null,null,null,null,null,null,null,null,null,null,null,null,"GeniaAir Split2-Hext-B-D-EI","0020284246",null,null,null,false,"GeniaAir Split2-Hext-B-M-EI","https://www.saunierduval.fr/professionnel/outils-professionnels/outils-avant-vente/schematheque/?q=0020284246"]
[null,null,null,null,null,null,null,null,null,null,null,null,"GeniaAir Split2-Hext-B-DM","0020284321",null,null,null,false,"GeniaAir Split2-Hext-B-M","https://www.saunierduval.fr/professionnel/outils-professionnels/outils-avant-vente/schematheque/?q=0020284321"]
[null,null,null,null,null,null,null,null,null,null,null,null,"GeniaAir Split2-Hext-B-DM2","0020284321",null,null,null,false,"GeniaAir Split2-Hext-B-M","https://www.saunierduval.fr/professionnel/outils-professionnels/outils-avant-vente/schematheque/?q=0020284321"]
[null,null,null,null,null,null,null,null,null,null,null,null,"GeniaAir Split2-Hext-B-DM2-EI","0020284246",null,null,null,false,"GeniaAir Split2-Hext-B-M-EI","https://www.saunierduval.fr/professionnel/outils-professionnels/outils-avant-vente/schematheque/?q=0020284246"]
[null,null,null,null,null,null,null,null,null,null,null,null,"GeniaAir Split2-Hext-B-DM-EI","0020284246",null,null,null,false,"GeniaAir Split2-Hext-B-M-EI","https://www.saunierduval.fr/professionnel/outils-professionnels/outils-avant-vente/schematheque/?q=0020284246"]
[null,null,null,null,null,null,null,null,null,null,null,null,"GeniaAir Split2-Hext-B-M","0020284321",null,null,null,true,null,"https://www.saunierduval.fr/professionnel/outils-professionnels/outils-avant-vente/schematheque/?q=0020284321"]
[null,null,null,null,null,null,null,null,null,null,null,null,"GeniaAir Split2-Hext-B-M2","0020284321",null,null,null,false,"GeniaAir Split2-Hext-B-M","https://www.saunierduval.fr/professionnel/outils-professionnels/outils-avant-vente/schematheque/?q=0020284321"]
[null,null,null,null,null,null,null,null,null,null,null,null,"GeniaAir Split2-Hext-B-M2-EI","0020284246",null,null,null,false,"GeniaAir Split2-Hext-B-M-EI","https://www.saunierduval.fr/professionnel/outils-professionnels/outils-avant-vente/schematheque/?q=0020284246"]
[null,null,null,null,null,null,null,null,null,null,null,null,"GeniaAir Split2-Hext-B-M3","0020284321",null,null,null,false,"GeniaAir Split2-Hext-B-M","https://www.saunierduval.fr/professionnel/outils-professionnels/outils-avant-vente/schematheque/?q=0020284321"]
[null,null,null,null,null,null,null,null,null,null,null,null,"GeniaAir Split2-Hext-B-M3-EI","0020284246",null,null,null,false,"GeniaAir Split2-Hext-B-M-EI","https://www.saunierduval.fr/professionnel/outils-professionnels/outils-avant-vente/schematheque/?q=0020284246"]
[null,null,null,null,null,null,null,null,null,null,null,null,"GeniaAir Split2-Hext-B-M-EI","0020284246",null,null,null,true,null,"https://www.saunierduval.fr/professionnel/outils-professionnels/outils-avant-vente/schematheque/?q=0020284246"]
[null,null,null,null,null,null,null,null,null,null,null,null,"GeniaAir Split2-Q-B-D",null,null,null,null,null,null,"https://www.saunierduval.fr/professionnel/outils-professionnels/outils-avant-vente/schematheque/?q="]
[null,null,null,null,null,null,null,null,null,null,null,null,"GeniaAir Split2-Q-B-D2","0020322555",null,null,null,false,null,"https://www.saunierduval.fr/professionnel/outils-professionnels/outils-avant-vente/schematheque/?q=0020322555"]
[null,null,null,null,null,null,null,null,null,null,null,null,"GeniaAir Split2-Q-B-D2M","0020322555",null,null,null,false,null,"https://www.saunierduval.fr/professionnel/outils-professionnels/outils-avant-vente/schematheque/?q=0020322555"]
[null,null,null,null,null,null,null,null,null,null,null,null,"GeniaAir Split2-Q-B-D3","0020322555",null,null,null,false,null,"https://www.saunierduval.fr/professionnel/outils-professionnels/outils-avant-vente/schematheque/?q=0020322555"]
[null,null,null,null,null,null,null,null,null,null,null,null,"GeniaAir Split2-Q-B-DM","0020322560",null,null,null,true,null,"https://www.saunierduval.fr/professionnel/outils-professionnels/outils-avant-vente/schematheque/?q=0020322560"]
[null,null,null,null,null,null,null,null,null,null,null,null,"GeniaAir Split2-Q-B-DM2","0020322555",null,null,null,true,null,"https://www.saunierduval.fr/professionnel/outils-professionnels/outils-avant-vente/schematheque/?q=0020322555"]
[null,null,null,null,null,null,null,null,null,null,null,null,"GeniaAir Split2-Q-B-M","0020322555",null,null,null,false,null,"https://www.saunierduval.fr/professionnel/outils-professionnels/outils-avant-vente/schematheque/?q=0020322555"]
[null,null,null,null,null,null,null,null,null,null,null,null,"GeniaAir Split2-Q-B-M2","0020322555",null,null,null,false,null,"https://www.saunierduval.fr/professionnel/outils-professionnels/outils-avant-vente/schematheque/?q=0020322555"]
[null,null,null,null,null,null,null,null,null,null,null,null,"GeniaAir Split2-Q-B-M3","0020322555",null,null,null,false,null,"https://www.saunierduval.fr/professionnel/outils-professionnels/outils-avant-vente/schematheque/?q=0020322555"]
[null,null,null,null,null,null,null,null,null,null,null,null,"GeniaAir Split2-Q-D",null,null,null,null,null,null,"https://www.saunierduval.fr/professionnel/outils-professionnels/outils-avant-vente/schematheque/?q="]
[null,null,null,null,null,null,null,null,null,null,null,null,"GeniaAir Split-B-D","0020328286",null,null,null,true,null,"https://www.saunierduval.fr/professionnel/outils-professionnels/outils-avant-vente/schematheque/?q=0020328286"]
[null,null,null,null,null,null,null,8,"VR 70 : 1",48,{"$f":"ROW(C510)-ROW(C$5)","v":505},{"$f":"ROW(D510)-ROW(D$5)","v":505},"GeniaAir Split-B-D2","0020284392",null,null,null,true,null,"https://www.saunierduval.fr/professionnel/outils-professionnels/outils-avant-vente/schematheque/?q=0020284392"]
[null,null,null,null,null,null,null,null,null,null,null,null,"GeniaAir Split-B-D2-EI","0020318107",null,null,null,false,"GeniaAir Split-B-D-EI","https://www.saunierduval.fr/professionnel/outils-professionnels/outils-avant-vente/schematheque/?q=0020318107"]
[null,null,null,null,null,null,null,null,null,null,null,null,"GeniaAir Split-B-D2M","0020283903",null,null,null,false,"GeniaAir Split-B-M3",{"$f":"\"https://www.saunierduval.fr/professionnel/outils-professionnels/outils-avant-vente/schematheque/?q=\"&N512","v":"https://www.saunierduval.fr/professionnel/outils-professionnels/outils-avant-vente/schematheque/?q=0020283903"}]
[null,null,null,null,null,null,null,null,null,null,null,null,"GeniaAir Split-B-D2M-EI","0020284184",null,null,null,false,"GeniaAir Split-B-M-EI","https://www.saunierduval.fr/professionnel/outils-professionnels/outils-avant-vente/schematheque/?q=0020284184"]
[null,null,null,null,null,null,null,null,null,null,null,null,"GeniaAir Split-B-D3","0020284392",null,null,null,false,"GeniaAir Split-B-D2","https://www.saunierduval.fr/professionnel/outils-professionnels/outils-avant-vente/schematheque/?q=0020284392"]
[null,null,null,null,null,null,null,null,null,null,null,null,"GeniaAir Split-B-D3-EI","0020318107",null,null,null,false,"GeniaAir Split-B-D-EI","https://www.saunierduval.fr/professionnel/outils-professionnels/outils-avant-vente/schematheque/?q=0020318107"]
[null,null,null,null,null,null,null,null,null,null,null,null,"GeniaAir Split-B-D-EI","0020318107",null,null,null,true,null,"https://www.saunierduval.fr/professionnel/outils-professionnels/outils-avant-vente/schematheque/?q=0020318107"]
[null,null,null,null,null,null,null,8,"VR 70 : 1",48,{"$f":"ROW(C517)-ROW(C$5)","v":512},{"$f":"ROW(D517)-ROW(D$5)","v":512},"GeniaAir Split-B-DM","0020283787",null,null,null,true,null,"https://www.saunierduval.fr/professionnel/outils-professionnels/outils-avant-vente/schematheque/?q=0020283787"]
[null,null,null,null,null,null,null,8,"VR 71 : 3",72,{"$f":"ROW(C518)-ROW(C$5)","v":513},{"$f":"ROW(D518)-ROW(D$5)","v":513},"GeniaAir Split-B-DM2","0020283787",null,null,null,false,"GeniaAir Split-B-DM","https://www.saunierduval.fr/professionnel/outils-professionnels/outils-avant-vente/schematheque/?q=0020283787"]
[null,null,null,null,null,null,null,null,null,null,null,null,"GeniaAir Split-B-DM2-EI","0020284184",null,null,null,false,"GeniaAir Split-B-M-EI","https://www.saunierduval.fr/professionnel/outils-professionnels/outils-avant-vente/schematheque/?q=0020284184"]
[null,null,null,null,null,null,null,null,null,null,null,null,"GeniaAir Split-B-DM-EI","0020284184",null,null,null,false,"GeniaAir Split-B-M-EI","https://www.saunierduval.fr/professionnel/outils-professionnels/outils-avant-vente/schematheque/?q=0020284184"]
[null,null,null,null,null,null,null,null,null,null,null,null,"GeniaAir Split-B-M","0020284117",null,null,null,true,"en vaillant traduction demander le 13/09/2022","https://www.saunierduval.fr/professionnel/outils-professionnels/outils-avant-vente/schematheque/?q=0020284117"]
[null,null,null,null,null,null,null,null,null,null,null,null,"GeniaAir Split-B-M2","0020283903",null,null,null,false,"GeniaAir Split-B-M3","https://www.saunierduval.fr/professionnel/outils-professionnels/outils-avant-vente/schematheque/?q=0020283903"]
[null,null,null,null,null,null,null,null,null,null,null,null,"GeniaAir Split-B-M2-EI","0020284184",null,null,null,false,"GeniaAir Split-B-M-EI","https://www.saunierduval.fr/professionnel/outils-professionnels/outils-avant-vente/schematheque/?q=0020284184"]
[null,null,null,null,null,null,null,null,null,null,null,null,"GeniaAir Split-B-M3","0020283903",null,null,null,true,null,"https://www.saunierduval.fr/professionnel/outils-professionnels/outils-avant-vente/schematheque/?q=0020283903"]
[null,null,null,null,null,null,null,null,null,null,null,null,"GeniaAir Split-B-M3-EI","0020284184",null,null,null,false,"GeniaAir Split-B-M-EI","https://www.saunierduval.fr/professionnel/outils-professionnels/outils-avant-vente/schematheque/?q=0020284184"]
[null,null,null,null,null,null,null,null,null,null,null,null,"GeniaAir Split-B-M-EI","0020284184",null,null,null,true,null,"https://www.saunierduval.fr/professionnel/outils-professionnels/outils-avant-vente/schematheque/?q=0020284184"]
[null,null,null,null,null,null,null,8,null,0,{"$f":"ROW(C527)-ROW(C$5)","v":522},{"$f":"ROW(D527)-ROW(D$5)","v":522},"GeniaAir Split-D",{"$f":"IF(Calculs!$N$1488=1,P527,O527)","v":"0020337218"},"0020337218","0020283904",null,true,null,"https://www.saunierduval.fr/professionnel/outils-professionnels/outils-avant-vente/schematheque/?q=0020337218"]
[null,null,null,null,null,null,null,null,null,null,null,null,"GeniaAir Split-EI-B-D","0020284704",null,null,null,true,null,"https://www.saunierduval.fr/professionnel/outils-professionnels/outils-avant-vente/schematheque/?q=0020284704"]
[null,null,null,null,null,null,null,8,"VR 70 : 1",48,{"$f":"ROW(C529)-ROW(C$5)","v":524},{"$f":"ROW(D529)-ROW(D$5)","v":524},"GeniaAir Split-EI-B-D2","0020284445",null,null,null,true,null,"https://www.saunierduval.fr/professionnel/outils-professionnels/outils-avant-vente/schematheque/?q=0020284445"]
[null,null,null,null,null,null,null,null,null,null,null,null,"GeniaAir Split-EI-B-D2M","0020284690",null,null,null,true,null,"https://www.saunierduval.fr/professionnel/outils-professionnels/outils-avant-vente/schematheque/?q=0020284690"]
[null,null,null,null,null,null,null,null,null,null,null,null,"GeniaAir Split-EI-B-D3","0020284445",null,null,null,false,"GeniaAir Split-EI-B-D2","https://www.saunierduval.fr/professionnel/outils-professionnels/outils-avant-vente/schematheque/?q=0020284445"]
[null,null,null,null,null,null,null,8,"VR 70 : 1",48,{"$f":"ROW(C532)-ROW(C$5)","v":527},{"$f":"ROW(D532)-ROW(D$5)","v":527},"GeniaAir Split-EI-B-DM","0020283729",null,null,null,false,"GeniaAir Split-EI-B-M2","https://www.saunierduval.fr/professionnel/outils-professionnels/outils-avant-vente/schematheque/?q=0020283729"]
[null,null,null,null,null,null,null,8,"VR 71 : 3",72,{"$f":"ROW(C533)-ROW(C$5)","v":528},{"$f":"ROW(D533)-ROW(D$5)","v":528},"GeniaAir Split-EI-B-DM2","0020284690",null,null,null,false,"GeniaAir Split-EI-B-D2M","https://www.saunierduval.fr/professionnel/outils-professionnels/outils-avant-vente/schematheque/?q=0020284690"]
[null,null,null,null,null,null,null,null,null,null,null,null,"GeniaAir Split-EI-B-M","0020284500",null,null,null,true,null,"https://www.saunierduval.fr/professionnel/outils-professionnels/outils-avant-vente/schematheque/?q=0020284500"]
[null,null,null,null,null,null,null,null,null,null,null,null,"GeniaAir Split-EI-B-M2","0020283729",null,null,null,true,null,"https://www.saunierduval.fr/professionnel/outils-professionnels/outils-avant-vente/schematheque/?q=0020283729"]
[null,null,null,null,null,null,null,null,null,null,null,null,"GeniaAir Split-EI-B-M3","0020234182",null,null,null,true,null,"https://www.saunierduval.fr/professionnel/outils-professionnels/outils-avant-vente/schematheque/?q=0020234182"]
[null,null,null,null,null,null,null,8,null,null,{"$f":"ROW(C537)-ROW(C$5)","v":532},{"$f":"ROW(D537)-ROW(D$5)","v":532},"GeniaAir Split-EI-D",{"$f":"IF(Calculs!$N$1488=1,P537,O537)","v":"0020337219"},"0020337219","0020234148",null,true,null,"https://www.saunierduval.fr/professionnel/outils-professionnels/outils-avant-vente/schematheque/?q=0020337219"]
[null,null,null,null,null,null,null,9,"VR 70 : 1",null,{"$f":"ROW(C538)-ROW(C$5)","v":533},{"$f":"ROW(D538)-ROW(D$5)","v":533},"GeniaAir Split-H-B-D","0020318053",null,null,null,true,null,"https://www.saunierduval.fr/professionnel/outils-professionnels/outils-avant-vente/schematheque/?q=0020318053"]
[null,null,null,null,null,null,null,null,null,null,null,null,"GeniaAir Split-H-B-D2","0020284397",null,null,null,true,null,"https://www.saunierduval.fr/professionnel/outils-professionnels/outils-avant-vente/schematheque/?q=0020284397"]
[null,null,null,null,null,null,null,null,null,null,null,null,"GeniaAir Split-H-B-D2-EI","0020326693",null,null,null,false,"GeniaAir Split-H-B-M2-EI","https://www.saunierduval.fr/professionnel/outils-professionnels/outils-avant-vente/schematheque/?q=0020326693"]
[null,null,null,null,null,null,null,null,null,null,null,null,"GeniaAir Split-H-B-D2M","0020284393",null,null,null,false,"GeniaAir Split-H-B-DM","https://www.saunierduval.fr/professionnel/outils-professionnels/outils-avant-vente/schematheque/?q=0020284393"]
[null,null,null,null,null,null,null,null,null,null,null,null,"GeniaAir Split-H-B-D2M-EI","0020326693",null,null,null,false,"GeniaAir Split-H-B-M2-EI","https://www.saunierduval.fr/professionnel/outils-professionnels/outils-avant-vente/schematheque/?q=0020326693"]
[null,null,null,null,null,null,null,null,null,null,null,null,"GeniaAir Split-H-B-D3","0020284397",null,null,null,false,"GeniaAir Split-H-B-D2","https://www.saunierduval.fr/professionnel/outils-professionnels/outils-avant-vente/schematheque/?q=0020284397"]
[null,null,null,null,null,null,null,null,null,null,null,null,"GeniaAir Split-H-B-D3-EI","0020326693",null,null,null,false,"GeniaAir Split-H-B-M2-EI",{"$f":"\"https://www.saunierduval.fr/professionnel/outils-professionnels/outils-avant-vente/schematheque/?q=\"&N544","v":"https://www.saunierduval.fr/professionnel/outils-professionnels/outils-avant-vente/schematheque/?q=0020326693"}]
[null,null,null,null,null,null,null,null,null,null,null,null,"GeniaAir Split-H-B-D-EI","0020326693",null,null,null,false,"GeniaAir Split-H-B-M2-EI","https://www.saunierduval.fr/professionnel/outils-professionnels/outils-avant-vente/schematheque/?q=0020326693"]
[null,null,null,null,null,null,null,null,null,null,null,null,"GeniaAir Split-H-B-DM","0020284393",null,null,null,true,null,"https://www.saunierduval.fr/professionnel/outils-professionnels/outils-avant-vente/schematheque/?q=0020284393"]
[null,null,null,null,null,null,null,null,null,null,null,null,"GeniaAir Split-H-B-DM2","0020284006",null,null,null,true,null,"https://www.saunierduval.fr/professionnel/outils-professionnels/outils-avant-vente/schematheque/?q=0020284006"]
[null,null,null,null,null,null,null,null,null,null,null,null,"GeniaAir Split-H-B-DM2-EI","0020326693",null,null,null,false,"GeniaAir Split-H-B-M2-EI","https://www.saunierduval.fr/professionnel/outils-professionnels/outils-avant-vente/schematheque/?q=0020326693"]
[null,null,null,null,null,null,null,null,null,null,null,null,"GeniaAir Split-H-B-DM-EI","0020326693",null,null,null,false,"GeniaAir Split-H-B-M2-EI","https://www.saunierduval.fr/professionnel/outils-professionnels/outils-avant-vente/schematheque/?q=0020326693"]
[null,null,null,null,null,null,null,null,null,null,null,null,"GeniaAir Split-H-B-M","0020284623",null,null,null,false,"GeniaAir Split-H-B-M3","https://www.saunierduval.fr/professionnel/outils-professionnels/outils-avant-vente/schematheque/?q=0020284623"]
[null,null,null,null,null,null,null,null,null,null,null,null,"GeniaAir Split-H-B-M2","0020284623",null,null,null,false,"GeniaAir Split-H-B-M3","https://www.saunierduval.fr/professionnel/outils-professionnels/outils-avant-vente/schematheque/?q=0020284623"]
[null,null,null,null,null,null,null,null,null,null,null,null,"GeniaAir Split-H-B-M2-EI","0020326693",null,null,null,true,null,"https://www.saunierduval.fr/professionnel/outils-professionnels/outils-avant-vente/schematheque/?q=0020326693"]
[null,null,null,null,null,null,null,null,null,null,null,null,"GeniaAir Split-H-B-M3","0020284623",null,null,null,true,null,"https://www.saunierduval.fr/professionnel/outils-professionnels/outils-avant-vente/schematheque/?q=0020284623"]
[null,null,null,null,null,null,null,null,null,null,null,null,"GeniaAir Split-H-B-M3-EI","0020326693",null,null,null,false,"GeniaAir Split-H-B-M2-EI","https://www.saunierduval.fr/professionnel/outils-professionnels/outils-avant-vente/schematheque/?q=0020326693"]
[null,null,null,null,null,null,null,null,null,null,null,null,"GeniaAir Split-H-B-M-EI","0020284277",null,null,null,true,null,"https://www.saunierduval.fr/professionnel/outils-professionnels/outils-avant-vente/schematheque/?q=0020284277"]
[null,null,null,null,null,null,null,8,null,"puissance du circulateur chaudière",{"$f":"ROW(C556)-ROW(C$5)","v":551},{"$f":"ROW(D556)-ROW(D$5)","v":551},"GeniaAir Split-H-D","0020234149",null,null,null,true,null,"https://www.saunierduval.fr/professionnel/outils-professionnels/outils-avant-vente/schematheque/?q=0020234149"]
[null,null,null,null,null,null,null,null,null,null,null,null,"GeniaAir Split-H-D-EI","0020283856",null,null,null,false,"GeniaAir Split-H-EI-B-D","https://www.saunierduval.fr/professionnel/outils-professionnels/outils-avant-vente/schematheque/?q=0020283856"]
[null,null,null,null,null,null,null,null,null,null,null,null,"GeniaAir Split-Hext-B-D","0020284387",null,null,null,true,null,"https://www.saunierduval.fr/professionnel/outils-professionnels/outils-avant-vente/schematheque/?q=0020284387"]
[null,null,null,null,null,null,null,null,null,null,null,null,"GeniaAir Split-Hext-B-D2","0020284388",null,null,null,false,"GeniaAir Split-Hext-B-DM","https://www.saunierduval.fr/professionnel/outils-professionnels/outils-avant-vente/schematheque/?q=0020284388"]
[null,null,null,null,null,null,null,null,null,null,null,null,"GeniaAir Split-Hext-B-D2-EI","0020284470",null,null,null,true,null,"https://www.saunierduval.fr/professionnel/outils-professionnels/outils-avant-vente/schematheque/?q=0020284470"]
[null,null,null,null,null,null,null,null,null,null,null,null,"GeniaAir Split-Hext-B-D2M","0020284388",null,null,null,false,"GeniaAir Split-Hext-B-DM","https://www.saunierduval.fr/professionnel/outils-professionnels/outils-avant-vente/schematheque/?q=0020284388"]
[null,null,null,null,null,null,null,null,null,null,null,null,"GeniaAir Split-Hext-B-D2M-EI","0020260765",null,null,null,false,"GeniaAir Split-Hext-B-M3-EI","https://www.saunierduval.fr/professionnel/outils-professionnels/outils-avant-vente/schematheque/?q=0020260765"]
[null,null,null,null,null,null,null,null,null,null,null,null,"GeniaAir Split-Hext-B-D3","0020284388",null,null,null,false,"GeniaAir Split-Hext-B-DM","https://www.saunierduval.fr/professionnel/outils-professionnels/outils-avant-vente/schematheque/?q=0020284388"]
[null,null,null,null,null,null,null,null,null,null,null,null,"GeniaAir Split-Hext-B-D3-EI","0020284470",null,null,null,false,"GeniaAir Split-Hext-B-D2-EI","https://www.saunierduval.fr/professionnel/outils-professionnels/outils-avant-vente/schematheque/?q=0020284470"]
[null,null,null,null,null,null,null,null,null,null,null,null,"GeniaAir Split-Hext-B-D-EI","0020284470",null,null,null,false,"GeniaAir Split-Hext-B-D2-EI","https://www.saunierduval.fr/professionnel/outils-professionnels/outils-avant-vente/schematheque/?q=0020284470"]
[null,null,null,null,null,null,null,null,null,null,null,null,"GeniaAir Split-Hext-B-DM","0020284388",null,null,null,true,null,"https://www.saunierduval.fr/professionnel/outils-professionnels/outils-avant-vente/schematheque/?q=0020284388"]
[null,null,null,null,null,null,null,null,null,null,null,null,"GeniaAir Split-Hext-B-DM2","0020284388",null,null,null,false,"GeniaAir Split-Hext-B-DM","https://www.saunierduval.fr/professionnel/outils-professionnels/outils-avant-vente/schematheque/?q=0020284388"]
[null,null,null,null,null,null,null,null,null,null,null,null,"GeniaAir Split-Hext-B-DM2-EI","0020260765",null,null,null,false,"GeniaAir Split-Hext-B-M3-EI","https://www.saunierduval.fr/professionnel/outils-professionnels/outils-avant-vente/schematheque/?q=0020260765"]
[null,null,null,null,null,null,null,null,null,null,null,null,"GeniaAir Split-Hext-B-DM-EI","0020260765",null,null,null,false,"GeniaAir Split-Hext-B-M3-EI","https://www.saunierduval.fr/professionnel/outils-professionnels/outils-avant-vente/schematheque/?q=0020260765"]
[null,null,null,null,null,null,null,9,"VR 70 : 1",null,{"$f":"ROW(C570)-ROW(C$5)","v":565},{"$f":"ROW(D570)-ROW(D$5)","v":565},"GeniaAir Split-Hext-B-M","0020331402",null,null,null,false,"GeniaAir Split-Hext-B-M-EI","https://www.saunierduval.fr/professionnel/outils-professionnels/outils-avant-vente/schematheque/?q=0020331402"]
[null,null,null,null,null,null,null,null,null,null,null,null,"GeniaAir Split-Hext-B-M2","0020284388",null,null,null,false,"GeniaAir Split-Hext-B-DM","https://www.saunierduval.fr/professionnel/outils-professionnels/outils-avant-vente/schematheque/?q=0020284388"]
[null,null,null,null,null,null,null,null,null,null,null,null,"GeniaAir Split-Hext-B-M2-EI","0020260765",null,null,null,false,"GeniaAir Split-Hext-B-M3-EI","https://www.saunierduval.fr/professionnel/outils-professionnels/outils-avant-vente/schematheque/?q=0020260765"]
[null,null,null,null,null,null,null,null,null,null,null,null,"GeniaAir Split-Hext-B-M3","0020284388",null,null,null,false,"GeniaAir Split-Hext-B-DM","https://www.saunierduval.fr/professionnel/outils-professionnels/outils-avant-vente/schematheque/?q=0020284388"]
[null,null,null,null,null,null,null,null,null,null,null,null,"GeniaAir Split-Hext-B-M3-EI","0020260765",null,null,null,true,null,"https://www.saunierduval.fr/professionnel/outils-professionnels/outils-avant-vente/schematheque/?q=0020260765"]
[null,null,null,null,null,null,null,16,"VR 70 : 1",null,{"$f":"ROW(C575)-ROW(C$5)","v":570},{"$f":"ROW(D575)-ROW(D$5)","v":570},"GeniaAir Split-Hext-B-M-EI","0020331402",null,null,null,true,null,"https://www.saunierduval.fr/professionnel/outils-professionnels/outils-avant-vente/schematheque/?q=0020331402"]
[null,null,null,null,null,null,null,null,null,null,null,null,"GeniaAir Split-Hext-D","0020284253",null,null,null,true,null,{"$f":"\"https://www.saunierduval.fr/professionnel/outils-professionnels/outils-avant-vente/schematheque/?q=\"&N576","v":"https://www.saunierduval.fr/professionnel/outils-professionnels/outils-avant-vente/schematheque/?q=0020284253"}]
[null,null,null,null,null,null,null,null,null,null,null,null,"GeniaAir Split-Q-B-D","0020284706",null,null,null,true,null,"https://www.saunierduval.fr/professionnel/outils-professionnels/outils-avant-vente/schematheque/?q=0020284706"]
[null,null,null,null,null,null,"0020283832",8,"VR 70 : 1",48,{"$f":"ROW(C578)-ROW(C$5)","v":573},{"$f":"ROW(D578)-ROW(D$5)","v":573},"GeniaAir Split-Q-B-D2",{"$f":"IF(Calculs!$N$1488=3,P578,O578)","v":"0020337243"},"0020284695","0020337243",null,true,null,"https://www.saunierduval.fr/professionnel/outils-professionnels/outils-avant-vente/schematheque/?q=0020337243"]
[null,null,null,null,null,null,"0020284258",null,null,null,null,null,"GeniaAir Split-Q-B-D2M","0020284395",null,null,null,true,null,"https://www.saunierduval.fr/professionnel/outils-professionnels/outils-avant-vente/schematheque/?q=0020284395"]
[null,null,null,null,null,null,null,null,null,null,null,null,"GeniaAir Split-Q-B-D3","0020284270",null,null,null,true,null,"https://www.saunierduval.fr/professionnel/outils-professionnels/outils-avant-vente/schematheque/?q=0020284270"]
[null,null,null,null,null,null,null,8,"VR 70 : 1",48,{"$f":"ROW(C581)-ROW(C$5)","v":576},{"$f":"ROW(D581)-ROW(D$5)","v":576},"GeniaAir Split-Q-B-DM",{"$f":"IF(Calculs!$N$1488=3,P581,O581)","v":"0020234173"},"0020324344","0020234173",null,true,null,"https://www.saunierduval.fr/professionnel/outils-professionnels/outils-avant-vente/schematheque/?q=0020234173"]
[null,null,null,null,null,null,null,8,"VR 71 : 3",{"$f":"24*3","v":72},{"$f":"ROW(C582)-ROW(C$5)","v":577},{"$f":"ROW(D582)-ROW(D$5)","v":577},"GeniaAir Split-Q-B-DM2","0020284395",null,null,null,true,null,"https://www.saunierduval.fr/professionnel/outils-professionnels/outils-avant-vente/schematheque/?q=0020284395"]
[null,null,null,null,null,null,null,null,null,null,null,null,"GeniaAir Split-Q-B-M","0020284258",null,null,null,false,"GeniaAir Split-Q-B-M3","https://www.saunierduval.fr/professionnel/outils-professionnels/outils-avant-vente/schematheque/?q=0020284258"]
[null,null,null,null,null,null,null,null,null,null,null,null,"GeniaAir Split-Q-B-M2","0020284258",null,null,null,false,"GeniaAir Split-Q-B-M3","https://www.saunierduval.fr/professionnel/outils-professionnels/outils-avant-vente/schematheque/?q=0020284258"]
[null,null,null,null,null,null,null,null,null,null,null,null,"GeniaAir Split-Q-B-M3","0020284258",null,null,null,true,null,"https://www.saunierduval.fr/professionnel/outils-professionnels/outils-avant-vente/schematheque/?q=0020284258"]
[null,null,null,null,null,null,null,8,null,0,{"$f":"ROW(C586)-ROW(C$5)","v":581},{"$f":"ROW(D586)-ROW(D$5)","v":581},"GeniaAir Split-Q-D",{"$f":"IF(Calculs!$N$1488=1,P586,O586)","v":"0020337220"},"0020337220","0020284278",null,true,null,"https://www.saunierduval.fr/professionnel/outils-professionnels/outils-avant-vente/schematheque/?q=0020337220"]
[null,null,null,null,null,null,null,null,null,null,null,null,"GeniaAir2-B-D"]
[null,null,null,null,null,null,null,null,null,null,null,null,"GeniaAir2-B-D2"]
[null,null,null,null,null,null,null,null,null,null,null,null,"GeniaAir2-B-D2-EI"]
[null,null,null,null,null,null,null,null,null,null,null,null,"GeniaAir2-B-D2M"]
[null,null,null,null,null,null,null,null,null,null,null,null,"GeniaAir2-B-D2M-EI"]
[null,null,null,null,null,null,null,null,null,null,null,null,"GeniaAir2-B-D3"]
[null,null,null,null,null,null,null,null,null,null,null,null,"GeniaAir2-B-D3-EI"]
[null,null,null,null,null,null,null,null,null,null,null,null,"GeniaAir2-B-D-EI"]
[null,null,null,null,null,null,null,null,null,null,null,null,"GeniaAir2-B-DM"]
[null,null,null,null,null,null,null,null,null,null,null,null,"GeniaAir2-B-DM2"]
[null,null,null,null,null,null,null,null,null,null,null,null,"GeniaAir2-B-DM2-EI"]
[null,null,null,null,null,null,null,null,null,null,null,null,"GeniaAir2-B-DM-EI"]
[null,null,null,null,null,null,null,null,null,null,null,null,"GeniaAir2-B-M"]
[null,null,null,null,null,null,null,null,null,null,null,null,"GeniaAir2-B-M2"]
[null,null,null,null,null,null,null,null,null,null,null,null,"GeniaAir2-B-M2-EI"]
[null,null,null,null,null,null,null,null,null,null,null,null,"GeniaAir2-B-M3"]
[null,null,null,null,null,null,null,null,null,null,null,null,"GeniaAir2-B-M3-EI"]
[null,null,null,null,null,null,null,null,null,null,null,null,"GeniaAir2-B-M-EI"]
[null,null,null,null,null,null,null,null,null,null,null,null,"GeniaAir2-D"]
[null,null,null,null,null,null,null,null,null,null,null,null,"GeniaAir2-E-B-D"]
[null,null,null,null,null,null,null,null,null,null,null,null,"GeniaAir2-E-B-D2"]
[null,null,null,null,null,null,null,null,null,null,null,null,"GeniaAir2-E-B-D2-EI"]
[null,null,null,null,null,null,null,null,null,null,null,null,"GeniaAir2-E-B-D2M"]
[null,null,null,null,null,null,null,null,null,null,null,null,"GeniaAir2-E-B-D2M-EI"]
[null,null,null,null,null,null,null,null,null,null,null,null,"GeniaAir2-E-B-D3"]
[null,null,null,null,null,null,null,null,null,null,null,null,"GeniaAir2-E-B-D3-EI"]
[null,null,null,null,null,null,null,null,null,null,null,null,"GeniaAir2-E-B-D-EI"]
[null,null,null,null,null,null,null,null,null,null,null,null,"GeniaAir2-E-B-DM"]
[null,null,null,null,null,null,null,null,null,null,null,null,"GeniaAir2-E-B-DM2"]
[null,null,null,null,null,null,null,null,null,null,null,null,"GeniaAir2-E-B-DM2-EI"]
[null,null,null,null,null,null,null,null,null,null,null,null,"GeniaAir2-E-B-DM-EI"]
[null,null,null,null,null,null,null,null,null,null,null,null,"GeniaAir2-E-B-M"]
[null,null,null,null,null,null,null,null,null,null,null,null,"GeniaAir2-E-B-M2"]
[null,null,null,null,null,null,null,null,null,null,null,null,"GeniaAir2-E-B-M2-EI"]
[null,null,null,null,null,null,null,null,null,null,null,null,"GeniaAir2-E-B-M3"]
[null,null,null,null,null,null,null,null,null,null,null,null,"GeniaAir2-E-B-M3-EI"]
[null,null,null,null,null,null,null,null,null,null,null,null,"GeniaAir2-E-B-M-EI"]
[null,null,null,null,null,null,null,null,null,null,null,null,"GeniaAir2-E-D"]
[null,null,null,null,null,null,null,null,null,null,null,null,"GeniaAir2-E-H-B-D"]
[null,null,null,null,null,null,null,null,null,null,null,null,"GeniaAir2-E-H-B-D2"]
[null,null,null,null,null,null,null,null,null,null,null,null,"GeniaAir2-E-H-B-D2-EI"]
[null,null,null,null,null,null,null,null,null,null,null,null,"GeniaAir2-E-H-B-D2M"]
[null,null,null,null,null,null,null,null,null,null,null,null,"GeniaAir2-E-H-B-D2M-EI"]
[null,null,null,null,null,null,null,null,null,null,null,null,"GeniaAir2-E-H-B-D3"]
[null,null,null,null,null,null,null,null,null,null,null,null,"GeniaAir2-E-H-B-D3-EI"]
[null,null,null,null,null,null,null,null,null,null,null,null,"GeniaAir2-E-H-B-D-EI"]
[null,null,null,null,null,null,null,null,null,null,null,null,"GeniaAir2-E-H-B-DM"]
[null,null,null,null,null,null,null,null,null,null,null,null,"GeniaAir2-E-H-B-DM2"]
[null,null,null,null,null,null,null,null,null,null,null,null,"GeniaAir2-E-H-B-DM2-EI"]
[null,null,null,null,null,null,null,null,null,null,null,null,"GeniaAir2-E-H-B-DM-EI"]
[null,null,null,null,null,null,null,null,null,null,null,null,"GeniaAir2-E-H-B-M"]
[null,null,null,null,null,null,null,null,null,null,null,null,"GeniaAir2-E-H-B-M2"]
[null,null,null,null,null,null,null,null,null,null,null,null,"GeniaAir2-E-H-B-M2-EI"]
[null,null,null,null,null,null,null,null,null,null,null,null,"GeniaAir2-E-H-B-M3"]
[null,null,null,null,null,null,null,null,null,null,null,null,"GeniaAir2-E-H-B-M3-EI"]
[null,null,null,null,null,null,null,null,null,null,null,null,"GeniaAir2-E-H-B-M-EI"]
[null,null,null,null,null,null,null,null,null,null,null,null,"GeniaAir2-E-H-D"]
[null,null,null,null,null,null,null,null,null,null,null,null,"GeniaAir2-E-H-D-EI"]
[null,null,null,null,null,null,null,null,null,null,null,null,"GeniaAir2-E-Hext-B-D"]
[null,null,null,null,null,null,null,null,null,null,null,null,"GeniaAir2-E-Hext-B-D2"]
[null,null,null,null,null,null,null,null,null,null,null,null,"GeniaAir2-E-Hext-B-D2-EI"]
[null,null,null,null,null,null,null,null,null,null,null,null,"GeniaAir2-E-Hext-B-D2M"]
[null,null,null,null,null,null,null,null,null,null,null,null,"GeniaAir2-E-Hext-B-D2M-EI"]
[null,null,null,null,null,null,null,null,null,null,null,null,"GeniaAir2-E-Hext-B-D3"]
[null,null,null,null,null,null,null,null,null,null,null,null,"GeniaAir2-E-Hext-B-D3-EI"]
[null,null,null,null,null,null,null,null,null,null,null,null,"GeniaAir2-E-Hext-B-D-EI"]
[null,null,null,null,null,null,null,null,null,null,null,null,"GeniaAir2-E-Hext-B-DM"]
[null,null,null,null,null,null,null,null,null,null,null,null,"GeniaAir2-E-Hext-B-DM2"]
[null,null,null,null,null,null,null,null,null,null,null,null,"GeniaAir2-E-Hext-B-DM2-EI"]
[null,null,null,null,null,null,null,null,null,null,null,null,"GeniaAir2-E-Hext-B-DM-EI"]
[null,null,null,null,null,null,null,null,null,null,null,null,"GeniaAir2-E-HExt-B-M"]
[null,null,null,null,null,null,null,null,null,null,null,null,"GeniaAir2-E-HExt-B-M"]
[null,null,null,null,null,null,null,null,null,null,null,null,"GeniaAir2-E-Hext-B-M2"]
[null,null,null,null,null,null,null,null,null,null,null,null,"GeniaAir2-E-Hext-B-M2-EI"]
[null,null,null,null,null,null,null,null,null,null,null,null,"GeniaAir2-E-Hext-B-M3"]
[null,null,null,null,null,null,null,null,null,null,null,null,"GeniaAir2-E-Hext-B-M3-EI"]
[null,null,null,null,null,null,null,null,null,null,null,null,"GeniaAir2-E-Hext-B-M-EI"]
[null,null,null,null,null,null,null,null,null,null,null,null,"GeniaAir2-EI-B-D"]
[null,null,null,null,null,null,null,null,null,null,null,null,"GeniaAir2-EI-B-D2"]
[null,null,null,null,null,null,null,null,null,null,null,null,"GeniaAir2-EI-B-D2M"]
[null,null,null,null,null,null,null,null,null,null,null,null,"GeniaAir2-EI-B-D3"]
[null,null,null,null,null,null,null,null,null,null,null,null,"GeniaAir2-EI-B-DM"]
[null,null,null,null,null,null,null,null,null,null,null,null,"GeniaAir2-EI-B-DM2"]
[null,null,null,null,null,null,null,null,null,null,null,null,"GeniaAir2-EI-B-M"]
[null,null,null,null,null,null,null,null,null,null,null,null,"GeniaAir2-EI-B-M2"]
[null,null,null,null,null,null,null,null,null,null,null,null,"GeniaAir2-EI-B-M3"]
[null,null,null,null,null,null,null,null,null,null,null,null,"GeniaAir2-EI-D"]
[null,null,null,null,null,null,null,null,null,null,null,null,"GeniaAir2-EI-E-B-D"]
[null,null,null,null,null,null,null,null,null,null,null,null,"GeniaAir2-EI-E-B-D2"]
[null,null,null,null,null,null,null,null,null,null,null,null,"GeniaAir2-EI-E-B-D2M"]
[null,null,null,null,null,null,null,null,null,null,null,null,"GeniaAir2-EI-E-B-D3"]
[null,null,null,null,null,null,null,null,null,null,null,null,"GeniaAir2-EI-E-B-DM"]
[null,null,null,null,null,null,null,null,null,null,null,null,"GeniaAir2-EI-E-B-DM2"]
[null,null,null,null,null,null,null,null,null,null,null,null,"GeniaAir2-EI-E-B-M"]
[null,null,null,null,null,null,null,null,null,null,null,null,"GeniaAir2-EI-E-B-M2"]
[null,null,null,null,null,null,null,null,null,null,null,null,"GeniaAir2-EI-E-B-M3"]
[null,null,null,null,null,null,null,null,null,null,null,null,"GeniaAir2-EI-E-D"]
[null,null,null,null,null,null,null,null,null,null,null,null,"GeniaAir2-E-Res-B-D"]
[null,null,null,null,null,null,null,null,null,null,null,null,"GeniaAir2-E-Res-B-D2"]
[null,null,null,null,null,null,null,null,null,null,null,null,"GeniaAir2-E-Res-B-D2-EI"]
[null,null,null,null,null,null,null,null,null,null,null,null,"GeniaAir2-E-Res-B-D2M"]
[null,null,null,null,null,null,null,null,null,null,null,null,"GeniaAir2-E-Res-B-D2M-EI"]
[null,null,null,null,null,null,null,null,null,null,null,null,"GeniaAir2-E-Res-B-D3"]
[null,null,null,null,null,null,null,null,null,null,null,null,"GeniaAir2-E-Res-B-D3-EI"]
[null,null,null,null,null,null,null,null,null,null,null,null,"GeniaAir2-E-Res-B-D-EI"]
[null,null,null,null,null,null,null,null,null,null,null,null,"GeniaAir2-E-Res-B-DM"]
[null,null,null,null,null,null,null,null,null,null,null,null,"GeniaAir2-E-Res-B-DM2"]
[null,null,null,null,null,null,null,null,null,null,null,null,"GeniaAir2-E-Res-B-DM2-EI"]
[null,null,null,null,null,null,null,null,null,null,null,null,"GeniaAir2-E-Res-B-DM-EI"]
[null,null,null,null,null,null,null,null,null,null,null,null,"GeniaAir2-E-Res-B-M"]
[null,null,null,null,null,null,null,null,null,null,null,null,"GeniaAir2-E-Res-B-M2"]
[null,null,null,null,null,null,null,null,null,null,null,null,"GeniaAir2-E-Res-B-M2-EI"]
[null,null,null,null,null,null,null,null,null,null,null,null,"GeniaAir2-E-Res-B-M3"]
[null,null,null,null,null,null,null,null,null,null,null,null,"GeniaAir2-E-Res-B-M3-EI"]
[null,null,null,null,null,null,null,null,null,null,null,null,"GeniaAir2-E-Res-B-M-EI"]
[null,null,null,null,null,null,null,null,null,null,null,null,"GeniaAir2-E-Res-D"]
[null,null,null,null,null,null,null,null,null,null,null,null,"GeniaAir2-H-B-D"]
[null,null,null,null,null,null,null,null,null,null,null,null,"GeniaAir2-H-B-D2"]
[null,null,null,null,null,null,null,null,null,null,null,null,"GeniaAir2-H-B-D2-EI"]
[null,null,null,null,null,null,null,null,null,null,null,null,"GeniaAir2-H-B-D2M"]
[null,null,null,null,null,null,null,null,null,null,null,null,"GeniaAir2-H-B-D2M-EI"]
[null,null,null,null,null,null,null,null,null,null,null,null,"GeniaAir2-H-B-D3"]
[null,null,null,null,null,null,null,null,null,null,null,null,"GeniaAir2-H-B-D3-EI"]
[null,null,null,null,null,null,null,null,null,null,null,null,"GeniaAir2-H-B-D-EI"]
[null,null,null,null,null,null,null,null,null,null,null,null,"GeniaAir2-H-B-DM"]
[null,null,null,null,null,null,null,null,null,null,null,null,"GeniaAir2-H-B-DM2"]
[null,null,null,null,null,null,null,null,null,null,null,null,"GeniaAir2-H-B-DM2-EI"]
[null,null,null,null,null,null,null,null,null,null,null,null,"GeniaAir2-H-B-DM-EI"]
[null,null,null,null,null,null,null,null,null,null,null,null,"GeniaAir2-H-B-M"]
[null,null,null,null,null,null,null,null,null,null,null,null,"GeniaAir2-H-B-M2"]
[null,null,null,null,null,null,null,null,null,null,null,null,"GeniaAir2-H-B-M2-EI"]
[null,null,null,null,null,null,null,null,null,null,null,null,"GeniaAir2-H-B-M3"]
[null,null,null,null,null,null,null,null,null,null,null,null,"GeniaAir2-H-B-M3-EI"]
[null,null,null,null,null,null,null,null,null,null,null,null,"GeniaAir2-H-B-M-EI"]
[null,null,null,null,null,null,null,null,null,null,null,null,"GeniaAir2-H-D"]
[null,null,null,null,null,null,null,null,null,null,null,null,"GeniaAir2-H-D-EI"]
[null,null,null,null,null,null,null,null,null,null,null,null,"GeniaAir2-Hext-B-D"]
[null,null,null,null,null,null,null,null,null,null,null,null,"GeniaAir2-Hext-B-D2"]
[null,null,null,null,null,null,null,null,null,null,null,null,"GeniaAir2-Hext-B-D2-EI"]
[null,null,null,null,null,null,null,null,null,null,null,null,"GeniaAir2-Hext-B-D2M"]
[null,null,null,null,null,null,null,null,null,null,null,null,"GeniaAir2-Hext-B-D2M-EI"]
[null,null,null,null,null,null,null,null,null,null,null,null,"GeniaAir2-Hext-B-D3"]
[null,null,null,null,null,null,null,null,null,null,null,null,"GeniaAir2-Hext-B-D3-EI"]
[null,null,null,null,null,null,null,null,null,null,null,null,"GeniaAir2-Hext-B-D-EI"]
[null,null,null,null,null,null,null,null,null,null,null,null,"GeniaAir2-Hext-B-DM"]
[null,null,null,null,null,null,null,null,null,null,null,null,"GeniaAir2-Hext-B-DM2"]
[null,null,null,null,null,null,null,null,null,null,null,null,"GeniaAir2-Hext-B-DM2-EI"]
[null,null,null,null,null,null,null,null,null,null,null,null,"GeniaAir2-Hext-B-DM-EI"]
[null,null,null,null,null,null,null,null,null,null,null,null,"GeniaAir2-Hext-B-M"]
[null,null,null,null,null,null,null,null,null,null,null,null,"GeniaAir2-Hext-B-M2"]
[null,null,null,null,null,null,null,null,null,null,null,null,"GeniaAir2-Hext-B-M2-EI"]
[null,null,null,null,null,null,null,null,null,null,null,null,"GeniaAir2-Hext-B-M3"]
[null,null,null,null,null,null,null,null,null,null,null,null,"GeniaAir2-Hext-B-M3-EI"]
[null,null,null,null,null,null,null,null,null,null,null,null,"GeniaAir2-Hext-B-M-EI"]
[null,null,null,null,null,null,null,null,null,null,null,null,"GeniaAir2-Q-B-D"]
[null,null,null,null,null,null,null,null,null,null,null,null,"GeniaAir2-Q-B-D2"]
[null,null,null,null,null,null,null,null,null,null,null,null,"GeniaAir2-Q-B-D2M"]
[null,null,null,null,null,null,null,null,null,null,null,null,"GeniaAir2-Q-B-D3",null,null,null,null,null,null,null,"0020284279"]
[null,null,null,null,null,null,null,null,null,null,null,null,"GeniaAir2-Q-B-DM"]
[null,null,null,null,null,null,null,null,null,null,null,null,"GeniaAir2-Q-B-DM2"]
[null,null,null,null,null,null,null,null,null,null,null,null,"GeniaAir2-Q-B-M"]
[null,null,null,null,null,null,null,null,null,null,null,null,"GeniaAir2-Q-B-M2"]
[null,null,null,null,null,null,null,null,null,null,null,null,"GeniaAir2-Q-B-M3"]
[null,null,null,null,null,null,null,null,null,null,null,null,"GeniaAir2-Q-D"]
[null,null,null,null,null,null,null,null,null,null,null,null,"GeniaAir2-Q-E-B-D"]
[null,null,null,null,null,null,null,null,null,null,null,null,"GeniaAir2-Q-E-B-D2"]
[null,null,null,null,null,null,null,null,null,null,null,null,"GeniaAir2-Q-E-B-D2M"]
[null,null,null,null,null,null,null,null,null,null,null,null,"GeniaAir2-Q-E-B-D3"]
[null,null,null,null,null,null,null,null,null,null,null,null,"GeniaAir2-Q-E-B-DM"]
[null,null,null,null,null,null,null,null,null,null,null,null,"GeniaAir2-Q-E-B-DM2"]
[null,null,null,null,null,null,null,null,null,null,null,null,"GeniaAir2-Q-E-B-M"]
[null,null,null,null,null,null,null,null,null,null,null,null,"GeniaAir2-Q-E-B-M2"]
[null,null,null,null,null,null,null,null,null,null,null,null,"GeniaAir2-Q-E-B-M3"]
[null,null,null,null,null,null,null,null,null,null,null,null,"GeniaAir2-Q-E-D"]
[null,null,null,null,null,null,null,null,null,null,null,null,"GeniaAir2-Res-B-D"]
[null,null,null,null,null,null,null,null,null,null,null,null,"GeniaAir2-Res-B-D2"]
[null,null,null,null,null,null,null,null,null,null,null,null,"GeniaAir2-Res-B-D2-EI"]
[null,null,null,null,null,null,null,null,null,null,null,null,"GeniaAir2-Res-B-D2M"]
[null,null,null,null,null,null,null,null,null,null,null,null,"GeniaAir2-Res-B-D2M-EI"]
[null,null,null,null,null,null,null,null,null,null,null,null,"GeniaAir2-Res-B-D3"]
[null,null,null,null,null,null,null,null,null,null,null,null,"GeniaAir2-Res-B-D3-EI"]
[null,null,null,null,null,null,null,null,null,null,null,null,"GeniaAir2-Res-B-D-EI"]
[null,null,null,null,null,null,null,null,null,null,null,null,"GeniaAir2-Res-B-DM"]
[null,null,null,null,null,null,null,null,null,null,null,null,"GeniaAir2-Res-B-DM2"]
[null,null,null,null,null,null,null,null,null,null,null,null,"GeniaAir2-Res-B-DM2-EI"]
[null,null,null,null,null,null,null,null,null,null,null,null,"GeniaAir2-Res-B-DM-EI"]
[null,null,null,null,null,null,null,null,null,null,null,null,"GeniaAir2-Res-B-M"]
[null,null,null,null,null,null,null,null,null,null,null,null,"GeniaAir2-Res-B-M2"]
[null,null,null,null,null,null,null,null,null,null,null,null,"GeniaAir2-Res-B-M2-EI"]
[null,null,null,null,null,null,null,null,null,null,null,null,"GeniaAir2-Res-B-M3"]
[null,null,null,null,null,null,null,null,null,null,null,null,"GeniaAir2-Res-B-M3-EI"]
[null,null,null,null,null,null,null,null,null,null,null,null,"GeniaAir2-Res-B-M-EI"]
[null,null,null,null,null,null,null,null,null,null,null,null,"GeniaAir2-Res-D"]
[null,null,null,null,null,null,null,null,null,null,null,null,"GeniaAir2-Res-EI-B-D"]
[null,null,null,null,null,null,null,null,null,null,null,null,"GeniaAir2-Res-EI-B-D2"]
[null,null,null,null,null,null,null,null,null,null,null,null,"GeniaAir2-Res-EI-B-D2M"]
[null,null,null,null,null,null,null,null,null,null,null,null,"GeniaAir2-Res-EI-B-D3"]
[null,null,null,null,null,null,null,null,null,null,null,null,"GeniaAir2-Res-EI-B-DM"]
[null,null,null,null,null,null,null,null,null,null,null,null,"GeniaAir2-Res-EI-B-DM2"]
[null,null,null,null,null,null,null,null,null,null,null,null,"GeniaAir2-Res-EI-B-M"]
[null,null,null,null,null,null,null,null,null,null,null,null,"GeniaAir2-Res-EI-B-M2"]
[null,null,null,null,null,null,null,null,null,null,null,null,"GeniaAir2-Res-EI-B-M3"]
[null,null,null,null,null,null,null,null,null,null,null,null,"GeniaAir2-Res-EI-D"]
[null,null,null,null,null,null,null,null,null,null,null,null,"GeniaAir2-Res-EI-E-B-D"]
[null,null,null,null,null,null,null,null,null,null,null,null,"GeniaAir2-Res-EI-E-B-D2"]
[null,null,null,null,null,null,null,null,null,null,null,null,"GeniaAir2-Res-EI-E-B-D2M"]
[null,null,null,null,null,null,null,null,null,null,null,null,"GeniaAir2-Res-EI-E-B-D3"]
[null,null,null,null,null,null,null,null,null,null,null,null,"GeniaAir2-Res-EI-E-B-DM"]
[null,null,null,null,null,null,null,null,null,null,null,null,"GeniaAir2-Res-EI-E-B-DM2"]
[null,null,null,null,null,null,null,null,null,null,null,null,"GeniaAir2-Res-EI-E-B-M"]
[null,null,null,null,null,null,null,null,null,null,null,null,"GeniaAir2-Res-EI-E-B-M2"]
[null,null,null,null,null,null,null,null,null,null,null,null,"GeniaAir2-Res-EI-E-B-M3"]
[null,null,null,null,null,null,null,null,null,null,null,null,"GeniaAir2-Res-EI-E-D"]
[null,null,null,null,null,null,null,null,null,null,null,null,"GeniaAir-B-D",null,null,null,null,null,null,{"$f":"\"https://www.saunierduval.fr/professionnel/outils-professionnels/outils-avant-vente/schematheque/?q=\"&N800","v":"https://www.saunierduval.fr/professionnel/outils-professionnels/outils-avant-vente/schematheque/?q="}]
[null,null,null,null,null,null,null,null,null,null,null,null,"GeniaAir-B-D2",null,null,null,null,null,null,"https://www.saunierduval.fr/professionnel/outils-professionnels/outils-avant-vente/schematheque/?q="]
[null,null,null,null,null,null,null,null,null,null,null,null,"GeniaAir-B-D2-EI",null,null,null,null,null,null,"https://www.saunierduval.fr/professionnel/outils-professionnels/outils-avant-vente/schematheque/?q="]
[null,null,null,null,null,null,null,null,null,null,null,null,"GeniaAir-B-D2M",null,null,null,null,null,null,"https://www.saunierduval.fr/professionnel/outils-professionnels/outils-avant-vente/schematheque/?q="]
[null,null,null,null,null,null,null,null,null,null,null,null,"GeniaAir-B-D2M-EI",null,null,null,null,null,null,"https://www.saunierduval.fr/professionnel/outils-professionnels/outils-avant-vente/schematheque/?q="]
[null,null,null,null,null,null,null,null,null,null,null,null,"GeniaAir-B-D3",null,null,null,null,null,null,"https://www.saunierduval.fr/professionnel/outils-professionnels/outils-avant-vente/schematheque/?q="]
[null,null,null,null,null,null,null,null,null,null,null,null,"GeniaAir-B-D3-EI",null,null,null,null,null,null,"https://www.saunierduval.fr/professionnel/outils-professionnels/outils-avant-vente/schematheque/?q="]
[null,null,null,null,null,null,null,null,null,null,null,null,"GeniaAir-B-D-EI",null,null,null,null,null,null,"https://www.saunierduval.fr/professionnel/outils-professionnels/outils-avant-vente/schematheque/?q="]
[null,null,null,null,null,null,null,null,null,null,null,null,"GeniaAir-B-DM",null,null,null,null,null,null,"https://www.saunierduval.fr/professionnel/outils-professionnels/outils-avant-vente/schematheque/?q="]
[null,null,null,null,null,null,null,null,null,null,null,null,"GeniaAir-B-DM2",null,null,null,null,null,null,"https://www.saunierduval.fr/professionnel/outils-professionnels/outils-avant-vente/schematheque/?q="]
[null,null,null,null,null,null,null,null,null,null,null,null,"GeniaAir-B-DM2-EI",null,null,null,null,null,null,"https://www.saunierduval.fr/professionnel/outils-professionnels/outils-avant-vente/schematheque/?q="]
[null,null,null,null,null,null,null,null,null,null,null,null,"GeniaAir-B-DM-EI",null,null,null,null,null,null,"https://www.saunierduval.fr/professionnel/outils-professionnels/outils-avant-vente/schematheque/?q="]
[null,null,null,null,null,null,null,null,null,null,null,null,"GeniaAir-B-M",null,null,null,null,null,null,"https://www.saunierduval.fr/professionnel/outils-professionnels/outils-avant-vente/schematheque/?q="]
[null,null,null,null,null,null,null,null,null,null,null,null,"GeniaAir-B-M2",null,null,null,null,null,null,"https://www.saunierduval.fr/professionnel/outils-professionnels/outils-avant-vente/schematheque/?q="]
[null,null,null,null,null,null,null,null,null,null,null,null,"GeniaAir-B-M2-EI",null,null,null,null,null,null,"https://www.saunierduval.fr/professionnel/outils-professionnels/outils-avant-vente/schematheque/?q="]
[null,null,null,null,null,null,null,null,null,null,null,null,"GeniaAir-B-M3",null,null,null,null,null,null,"https://www.saunierduval.fr/professionnel/outils-professionnels/outils-avant-vente/schematheque/?q="]
[null,null,null,null,null,null,null,null,null,null,null,null,"GeniaAir-B-M3-EI",null,null,null,null,null,null,"https://www.saunierduval.fr/professionnel/outils-professionnels/outils-avant-vente/schematheque/?q="]
[null,null,null,null,null,null,null,null,null,null,null,null,"GeniaAir-B-M-EI",null,null,null,null,null,null,"https://www.saunierduval.fr/professionnel/outils-professionnels/outils-avant-vente/schematheque/?q="]
[null,null,null,null,null,null,null,null,null,null,null,null,"GeniaAir-D",null,null,null,null,null,null,"https://www.saunierduval.fr/professionnel/outils-professionnels/outils-avant-vente/schematheque/?q="]
[null,null,null,null,null,null,null,null,null,null,null,null,"GeniaAir-E-B-D",null,null,null,null,null,null,"https://www.saunierduval.fr/professionnel/outils-professionnels/outils-avant-vente/schematheque/?q="]
[null,null,null,null,null,null,null,null,null,null,null,null,"GeniaAir-E-B-D2",null,null,null,null,null,null,"https://www.saunierduval.fr/professionnel/outils-professionnels/outils-avant-vente/schematheque/?q="]
[null,null,null,null,null,null,null,null,null,null,null,null,"GeniaAir-E-B-D2-EI",null,null,null,null,null,null,"https://www.saunierduval.fr/professionnel/outils-professionnels/outils-avant-vente/schematheque/?q="]
[null,null,null,null,null,null,null,null,null,null,null,null,"GeniaAir-E-B-D2M",null,null,null,null,null,null,"https://www.saunierduval.fr/professionnel/outils-professionnels/outils-avant-vente/schematheque/?q="]
[null,null,null,null,null,null,null,null,null,null,null,null,"GeniaAir-E-B-D2M-EI",null,null,null,null,null,null,"https://www.saunierduval.fr/professionnel/outils-professionnels/outils-avant-vente/schematheque/?q="]
[null,null,null,null,null,null,null,null,null,null,null,null,"GeniaAir-E-B-D3",null,null,null,null,null,null,"https://www.saunierduval.fr/professionnel/outils-professionnels/outils-avant-vente/schematheque/?q="]
[null,null,null,null,null,null,null,null,null,null,null,null,"GeniaAir-E-B-D3-EI",null,null,null,null,null,null,"https://www.saunierduval.fr/professionnel/outils-professionnels/outils-avant-vente/schematheque/?q="]
[null,null,null,null,null,null,null,null,null,null,null,null,"GeniaAir-E-B-D-EI",null,null,null,null,null,null,"https://www.saunierduval.fr/professionnel/outils-professionnels/outils-avant-vente/schematheque/?q="]
[null,null,null,null,null,null,null,null,null,null,null,null,"GeniaAir-E-B-DM",null,null,null,null,null,null,"https://www.saunierduval.fr/professionnel/outils-professionnels/outils-avant-vente/schematheque/?q="]
[null,null,null,null,null,null,null,null,null,null,null,null,"GeniaAir-E-B-DM2",null,null,null,null,null,null,"https://www.saunierduval.fr/professionnel/outils-professionnels/outils-avant-vente/schematheque/?q="]
[null,null,null,null,null,null,null,null,null,null,null,null,"GeniaAir-E-B-DM2-EI",null,null,null,null,null,null,"https://www.saunierduval.fr/professionnel/outils-professionnels/outils-avant-vente/schematheque/?q="]
[null,null,null,null,null,null,null,null,null,null,null,null,"GeniaAir-E-B-DM-EI",null,null,null,null,null,null,"https://www.saunierduval.fr/professionnel/outils-professionnels/outils-avant-vente/schematheque/?q="]
[null,null,null,null,null,null,null,null,null,null,null,null,"GeniaAir-E-B-M",null,null,null,null,null,null,"https://www.saunierduval.fr/professionnel/outils-professionnels/outils-avant-vente/schematheque/?q="]
[null,null,null,null,null,null,null,null,null,null,null,null,"GeniaAir-E-B-M2",null,null,null,null,null,null,"https://www.saunierduval.fr/professionnel/outils-professionnels/outils-avant-vente/schematheque/?q="]
[null,null,null,null,null,null,null,null,null,null,null,null,"GeniaAir-E-B-M2-EI",null,null,null,null,null,null,"https://www.saunierduval.fr/professionnel/outils-professionnels/outils-avant-vente/schematheque/?q="]
[null,null,null,null,null,null,null,null,null,null,null,null,"GeniaAir-E-B-M3",null,null,null,null,null,null,"https://www.saunierduval.fr/professionnel/outils-professionnels/outils-avant-vente/schematheque/?q="]
[null,null,null,null,null,null,null,null,null,null,null,null,"GeniaAir-E-B-M3-EI",null,null,null,null,null,null,"https://www.saunierduval.fr/professionnel/outils-professionnels/outils-avant-vente/schematheque/?q="]
[null,null,null,null,null,null,null,null,null,null,null,null,"GeniaAir-E-B-M-EI",null,null,null,null,null,null,"https://www.saunierduval.fr/professionnel/outils-professionnels/outils-avant-vente/schematheque/?q="]
[null,null,null,null,null,null,null,null,null,null,null,null,"GeniaAir-E-D",null,null,null,null,null,null,"https://www.saunierduval.fr/professionnel/outils-professionnels/outils-avant-vente/schematheque/?q="]
[null,null,null,null,null,null,null,null,null,null,null,null,"GeniaAir-E-H-B-D",null,null,null,null,null,null,"https://www.saunierduval.fr/professionnel/outils-professionnels/outils-avant-vente/schematheque/?q="]
[null,null,null,null,null,null,null,null,null,null,null,null,"GeniaAir-E-H-B-D2",null,null,null,null,null,null,"https://www.saunierduval.fr/professionnel/outils-professionnels/outils-avant-vente/schematheque/?q="]
[null,null,null,null,null,null,null,null,null,null,null,null,"GeniaAir-E-H-B-D2-EI",null,null,null,null,null,null,"https://www.saunierduval.fr/professionnel/outils-professionnels/outils-avant-vente/schematheque/?q="]
[null,null,null,null,null,null,null,null,null,null,null,null,"GeniaAir-E-H-B-D2M",null,null,null,null,null,null,"https://www.saunierduval.fr/professionnel/outils-professionnels/outils-avant-vente/schematheque/?q="]
[null,null,null,null,null,null,null,null,null,null,null,null,"GeniaAir-E-H-B-D2M-EI",null,null,null,null,null,null,"https://www.saunierduval.fr/professionnel/outils-professionnels/outils-avant-vente/schematheque/?q="]
[null,null,null,null,null,null,null,null,null,null,null,null,"GeniaAir-E-H-B-D3",null,null,null,null,null,null,"https://www.saunierduval.fr/professionnel/outils-professionnels/outils-avant-vente/schematheque/?q="]
[null,null,null,null,null,null,null,null,null,null,null,null,"GeniaAir-E-H-B-D3-EI",null,null,null,null,null,null,"https://www.saunierduval.fr/professionnel/outils-professionnels/outils-avant-vente/schematheque/?q="]
[null,null,null,null,null,null,null,null,null,null,null,null,"GeniaAir-E-H-B-D-EI",null,null,null,null,null,null,"https://www.saunierduval.fr/professionnel/outils-professionnels/outils-avant-vente/schematheque/?q="]
[null,null,null,null,null,null,null,null,null,null,null,null,"GeniaAir-E-H-B-DM",null,null,null,null,null,null,"https://www.saunierduval.fr/professionnel/outils-professionnels/outils-avant-vente/schematheque/?q="]
[null,null,null,null,null,null,null,null,null,null,null,null,"GeniaAir-E-H-B-DM2","0020283912",null,null,null,true,null,"https://www.saunierduval.fr/professionnel/outils-professionnels/outils-avant-vente/schematheque/?q=0020283912"]
[null,null,null,null,null,null,null,null,null,null,null,null,"GeniaAir-E-H-B-DM2-EI",null,null,null,null,null,null,"https://www.saunierduval.fr/professionnel/outils-professionnels/outils-avant-vente/schematheque/?q="]
[null,null,null,null,null,null,null,null,null,null,null,null,"GeniaAir-E-H-B-DM-EI",null,null,null,null,null,null,"https://www.saunierduval.fr/professionnel/outils-professionnels/outils-avant-vente/schematheque/?q="]
[null,null,null,null,null,null,null,10,1,{"$f":"3*24","v":72},{"$f":"ROW(C850)-ROW(C$5)","v":845},{"$f":"ROW(D850)-ROW(D$5)","v":845},"GeniaAir-E-H-B-M",null,null,null,null,null,null,"https://www.saunierduval.fr/professionnel/outils-professionnels/outils-avant-vente/schematheque/?q="]
[null,null,null,null,null,null,null,null,null,null,null,null,"GeniaAir-E-H-B-M2",null,null,null,null,null,null,"https://www.saunierduval.fr/professionnel/outils-professionnels/outils-avant-vente/schematheque/?q="]
[null,null,null,null,null,null,null,null,null,null,null,null,"GeniaAir-E-H-B-M2-EI",null,null,null,null,null,null,"https://www.saunierduval.fr/professionnel/outils-professionnels/outils-avant-vente/schematheque/?q="]
[null,null,null,null,null,null,null,null,null,null,null,null,"GeniaAir-E-H-B-M3",null,null,null,null,null,null,"https://www.saunierduval.fr/professionnel/outils-professionnels/outils-avant-vente/schematheque/?q="]
[null,null,null,null,null,null,null,null,null,null,null,null,"GeniaAir-E-H-B-M3-EI",null,null,null,null,null,null,"https://www.saunierduval.fr/professionnel/outils-professionnels/outils-avant-vente/schematheque/?q="]
[null,null,null,null,null,null,null,null,null,null,null,null,"GeniaAir-E-H-B-M-EI",null,null,null,null,null,null,"https://www.saunierduval.fr/professionnel/outils-professionnels/outils-avant-vente/schematheque/?q="]
[null,null,null,null,null,null,null,10,null,24,{"$f":"ROW(C856)-ROW(C$5)","v":851},{"$f":"ROW(D856)-ROW(D$5)","v":851},"GeniaAir-E-H-D","0020277481",null,null,null,true,null,"https://www.saunierduval.fr/professionnel/outils-professionnels/outils-avant-vente/schematheque/?q=0020277481"]
[null,null,null,null,null,null,null,null,null,null,null,null,"GeniaAir-E-H-D-EI",null,null,null,null,null,null,"https://www.saunierduval.fr/professionnel/outils-professionnels/outils-avant-vente/schematheque/?q="]
[null,null,null,null,null,null,null,null,null,null,null,null,"GeniaAir-E-Hext-B-D",null,null,null,null,null,null,"https://www.saunierduval.fr/professionnel/outils-professionnels/outils-avant-vente/schematheque/?q="]
[null,null,null,null,null,null,null,null,null,null,null,null,"GeniaAir-E-Hext-B-D2",null,null,null,null,null,null,"https://www.saunierduval.fr/professionnel/outils-professionnels/outils-avant-vente/schematheque/?q="]
[null,null,null,null,null,null,null,null,null,null,null,null,"GeniaAir-E-Hext-B-D2-EI",null,null,null,null,null,null,"https://www.saunierduval.fr/professionnel/outils-professionnels/outils-avant-vente/schematheque/?q="]
[null,null,null,null,null,null,null,null,null,null,null,null,"GeniaAir-E-Hext-B-D2M",null,null,null,null,null,null,"https://www.saunierduval.fr/professionnel/outils-professionnels/outils-avant-vente/schematheque/?q="]
[null,null,null,null,null,null,null,null,null,null,null,null,"GeniaAir-E-Hext-B-D2M-EI",null,null,null,null,null,null,"https://www.saunierduval.fr/professionnel/outils-professionnels/outils-avant-vente/schematheque/?q="]
[null,null,null,null,null,null,null,null,null,null,null,null,"GeniaAir-E-Hext-B-D3",null,null,null,null,null,null,"https://www.saunierduval.fr/professionnel/outils-professionnels/outils-avant-vente/schematheque/?q="]
[null,null,null,null,null,null,null,null,null,null,null,null,"GeniaAir-E-Hext-B-D3-EI",null,null,null,null,null,null,{"$f":"\"https://www.saunierduval.fr/professionnel/outils-professionnels/outils-avant-vente/schematheque/?q=\"&N864","v":"https://www.saunierduval.fr/professionnel/outils-professionnels/outils-avant-vente/schematheque/?q="}]
[null,null,null,null,null,null,null,null,null,null,null,null,"GeniaAir-E-Hext-B-D-EI",null,null,null,null,null,null,"https://www.saunierduval.fr/professionnel/outils-professionnels/outils-avant-vente/schematheque/?q="]
[null,null,null,null,null,null,null,null,null,null,null,null,"GeniaAir-E-Hext-B-DM",null,null,null,null,null,null,"https://www.saunierduval.fr/professionnel/outils-professionnels/outils-avant-vente/schematheque/?q="]
[null,null,null,null,null,null,null,null,null,null,null,null,"GeniaAir-E-Hext-B-DM2",null,null,null,null,null,null,"https://www.saunierduval.fr/professionnel/outils-professionnels/outils-avant-vente/schematheque/?q="]
[null,null,null,null,null,null,null,null,null,null,null,null,"GeniaAir-E-Hext-B-DM2-EI",null,null,null,null,null,null,"https://www.saunierduval.fr/professionnel/outils-professionnels/outils-avant-vente/schematheque/?q="]
[null,null,null,null,null,null,null,null,null,null,null,null,"GeniaAir-E-Hext-B-DM-EI",null,null,null,null,null,null,"https://www.saunierduval.fr/professionnel/outils-professionnels/outils-avant-vente/schematheque/?q="]
[null,null,null,null,null,null,null,10,1,{"$f":"2*24","v":48},{"$f":"ROW(C870)-ROW(C$5)","v":865},{"$f":"ROW(D870)-ROW(D$5)","v":865},"GeniaAir-E-HExt-B-M",null,null,null,null,null,null,"https://www.saunierduval.fr/professionnel/outils-professionnels/outils-avant-vente/schematheque/?q="]
[null,null,null,null,null,null,null,10,1,48,{"$f":"ROW(C871)-ROW(C$5)","v":866},{"$f":"ROW(D871)-ROW(D$5)","v":866},"GeniaAir-E-HExt-B-M",null,null,null,null,null,null,"https://www.saunierduval.fr/professionnel/outils-professionnels/outils-avant-vente/schematheque/?q="]
[null,null,null,null,null,null,null,null,null,null,null,null,"GeniaAir-E-Hext-B-M2",null,null,null,null,null,null,"https://www.saunierduval.fr/professionnel/outils-professionnels/outils-avant-vente/schematheque/?q="]
[null,null,null,null,null,null,null,null,null,null,null,null,"GeniaAir-E-Hext-B-M2-EI",null,null,null,null,null,null,"https://www.saunierduval.fr/professionnel/outils-professionnels/outils-avant-vente/schematheque/?q="]
[null,null,null,null,null,null,null,null,null,null,null,null,"GeniaAir-E-Hext-B-M3",null,null,null,null,null,null,"https://www.saunierduval.fr/professionnel/outils-professionnels/outils-avant-vente/schematheque/?q="]
[null,null,null,null,null,null,null,null,null,null,null,null,"GeniaAir-E-Hext-B-M3-EI",null,null,null,null,null,null,"https://www.saunierduval.fr/professionnel/outils-professionnels/outils-avant-vente/schematheque/?q="]
[null,null,null,null,null,null,null,null,null,null,null,null,"GeniaAir-E-Hext-B-M-EI",null,null,null,null,null,null,"https://www.saunierduval.fr/professionnel/outils-professionnels/outils-avant-vente/schematheque/?q="]
[null,null,null,null,null,null,null,null,null,null,null,null,"GeniaAir-EI-B-D",null,null,null,null,null,null,"https://www.saunierduval.fr/professionnel/outils-professionnels/outils-avant-vente/schematheque/?q="]
[null,null,null,null,null,null,null,null,null,null,null,null,"GeniaAir-EI-B-D2",null,null,null,null,null,null,"https://www.saunierduval.fr/professionnel/outils-professionnels/outils-avant-vente/schematheque/?q="]
[null,null,null,null,null,null,null,null,null,null,null,null,"GeniaAir-EI-B-D2M",null,null,null,null,null,null,"https://www.saunierduval.fr/professionnel/outils-professionnels/outils-avant-vente/schematheque/?q="]
[null,null,null,null,null,null,null,null,null,null,null,null,"GeniaAir-EI-B-D3",null,null,null,null,null,null,"https://www.saunierduval.fr/professionnel/outils-professionnels/outils-avant-vente/schematheque/?q="]
[null,null,null,null,null,null,null,null,null,null,null,null,"GeniaAir-EI-B-DM",null,null,null,null,null,null,"https://www.saunierduval.fr/professionnel/outils-professionnels/outils-avant-vente/schematheque/?q="]
[null,null,null,null,null,null,null,null,null,null,null,null,"GeniaAir-EI-B-DM2",null,null,null,null,null,null,"https://www.saunierduval.fr/professionnel/outils-professionnels/outils-avant-vente/schematheque/?q="]
[null,null,null,null,null,null,null,null,null,null,null,null,"GeniaAir-EI-B-M",null,null,null,null,null,null,"https://www.saunierduval.fr/professionnel/outils-professionnels/outils-avant-vente/schematheque/?q="]
[null,null,null,null,null,null,null,null,null,null,null,null,"GeniaAir-EI-B-M2",null,null,null,null,null,null,"https://www.saunierduval.fr/professionnel/outils-professionnels/outils-avant-vente/schematheque/?q="]
[null,null,null,null,null,null,null,null,null,null,null,null,"GeniaAir-EI-B-M3",null,null,null,null,null,null,"https://www.saunierduval.fr/professionnel/outils-professionnels/outils-avant-vente/schematheque/?q="]
[null,null,null,null,null,null,null,null,null,null,null,null,"GeniaAir-EI-D","0020284375",null,null,null,true,null,"https://www.saunierduval.fr/professionnel/outils-professionnels/outils-avant-vente/schematheque/?q=0020284375"]
[null,null,null,null,null,null,null,null,null,null,null,null,"GeniaAir-EI-E-B-D",null,null,null,null,null,null,"https://www.saunierduval.fr/professionnel/outils-professionnels/outils-avant-vente/schematheque/?q="]
[null,null,null,null,null,null,null,11,null,{"$f":"24*3","v":72},{"$f":"ROW(C888)-ROW(C$5)","v":883},{"$f":"ROW(D888)-ROW(D$5)","v":883},"GeniaAir-EI-E-B-D2",null,null,null,null,null,null,"https://www.saunierduval.fr/professionnel/outils-professionnels/outils-avant-vente/schematheque/?q="]
[null,null,null,null,null,null,null,null,"VR 70 : 1",72,26,26,"GeniaAir-EI-E-B-D2M",null,null,null,null,null,null,"https://www.saunierduval.fr/professionnel/outils-professionnels/outils-avant-vente/schematheque/?q="]
[null,null,null,null,null,null,null,null,"VR 70 : 1",72,26,26,"GeniaAir-EI-E-B-D3",null,null,null,null,null,null,"https://www.saunierduval.fr/professionnel/outils-professionnels/outils-avant-vente/schematheque/?q="]
[null,null,null,null,null,null,null,11,"VR 70 : 1",{"$f":"3*24","v":72},{"$f":"ROW(C891)-ROW(C$5)","v":886},{"$f":"ROW(D891)-ROW(D$5)","v":886},"GeniaAir-EI-E-B-DM",null,null,null,null,null,null,"https://www.saunierduval.fr/professionnel/outils-professionnels/outils-avant-vente/schematheque/?q="]
[null,null,null,null,null,null,null,null,"VR 70 : 1",72,26,26,"GeniaAir-EI-E-B-DM2",null,null,null,null,null,null,"https://www.saunierduval.fr/professionnel/outils-professionnels/outils-avant-vente/schematheque/?q="]
[null,null,null,null,null,null,null,null,"VR 70 : 1",72,26,26,"GeniaAir-EI-E-B-M",null,null,null,null,null,null,"https://www.saunierduval.fr/professionnel/outils-professionnels/outils-avant-vente/schematheque/?q="]
[null,null,null,null,null,null,null,null,"VR 70 : 1",72,26,26,"GeniaAir-EI-E-B-M2",null,null,null,null,null,null,"https://www.saunierduval.fr/professionnel/outils-professionnels/outils-avant-vente/schematheque/?q="]
[null,null,null,null,null,null,null,null,"VR 70 : 1",72,26,26,"GeniaAir-EI-E-B-M3",null,null,null,null,null,null,"https://www.saunierduval.fr/professionnel/outils-professionnels/outils-avant-vente/schematheque/?q="]
[null,null,null,null,null,null,null,10,"VR 70 : 1",24,{"$f":"ROW(C896)-ROW(C$5)","v":891},{"$f":"ROW(D896)-ROW(D$5)","v":891},"GeniaAir-EI-E-D","0020205404",null,null,null,true,null,"https://www.saunierduval.fr/professionnel/outils-professionnels/outils-avant-vente/schematheque/?q=0020205404"]
[null,null,null,null,null,null,null,null,null,null,null,null,"GeniaAir-E-Res-B-D",null,null,null,null,null,null,"https://www.saunierduval.fr/professionnel/outils-professionnels/outils-avant-vente/schematheque/?q="]
[null,null,null,null,null,null,null,10,"VR 70 : 1",{"$f":"24*3","v":72},{"$f":"ROW(C898)-ROW(C$5)","v":893},{"$f":"ROW(D898)-ROW(D$5)","v":893},"GeniaAir-E-Res-B-D2","0020284399",null,null,null,true,null,"https://www.saunierduval.fr/professionnel/outils-professionnels/outils-avant-vente/schematheque/?q=0020284399"]
[null,null,null,null,null,null,null,null,null,null,null,null,"GeniaAir-E-Res-B-D2-EI",null,null,null,null,null,null,"https://www.saunierduval.fr/professionnel/outils-professionnels/outils-avant-vente/schematheque/?q="]
[null,null,null,null,null,null,null,null,null,null,null,null,"GeniaAir-E-Res-B-D2M",null,null,null,null,null,null,"https://www.saunierduval.fr/professionnel/outils-professionnels/outils-avant-vente/schematheque/?q="]
[null,null,null,null,null,null,null,null,null,null,null,null,"GeniaAir-E-Res-B-D2M-EI",null,null,null,null,null,null,"https://www.saunierduval.fr/professionnel/outils-professionnels/outils-avant-vente/schematheque/?q="]
[null,null,null,null,null,null,null,null,null,null,null,null,"GeniaAir-E-Res-B-D3",null,null,null,null,null,null,"https://www.saunierduval.fr/professionnel/outils-professionnels/outils-avant-vente/schematheque/?q="]
[null,null,null,null,null,null,null,null,null,null,null,null,"GeniaAir-E-Res-B-D3-EI",null,null,null,null,null,null,"https://www.saunierduval.fr/professionnel/outils-professionnels/outils-avant-vente/schematheque/?q="]
[null,null,null,null,null,null,null,null,null,null,null,null,"GeniaAir-E-Res-B-D-EI",null,null,null,null,null,null,"https://www.saunierduval.fr/professionnel/outils-professionnels/outils-avant-vente/schematheque/?q="]
[null,null,null,null,null,null,null,10,"VR 70 : 1",{"$f":"3*24","v":72},{"$f":"ROW(C905)-ROW(C$5)","v":900},{"$f":"ROW(D905)-ROW(D$5)","v":900},"GeniaAir-E-Res-B-DM","0020284376",null,null,null,true,null,"https://www.saunierduval.fr/professionnel/outils-professionnels/outils-avant-vente/schematheque/?q=0020284376"]
[null,null,null,null,null,null,null,null,null,null,null,null,"GeniaAir-E-Res-B-DM2",null,null,null,null,null,null,"https://www.saunierduval.fr/professionnel/outils-professionnels/outils-avant-vente/schematheque/?q="]
[null,null,null,null,null,null,null,null,null,null,null,null,"GeniaAir-E-Res-B-DM2-EI",null,null,null,null,null,null,"https://www.saunierduval.fr/professionnel/outils-professionnels/outils-avant-vente/schematheque/?q="]
[null,null,null,null,null,null,null,null,null,null,null,null,"GeniaAir-E-Res-B-DM-EI",null,null,null,null,null,null,"https://www.saunierduval.fr/professionnel/outils-professionnels/outils-avant-vente/schematheque/?q="]
[null,null,null,null,null,null,null,null,null,null,null,null,"GeniaAir-E-Res-B-M",null,null,null,null,null,null,"https://www.saunierduval.fr/professionnel/outils-professionnels/outils-avant-vente/schematheque/?q="]
[null,null,null,null,null,null,null,null,null,null,null,null,"GeniaAir-E-Res-B-M2",null,null,null,null,null,null,"https://www.saunierduval.fr/professionnel/outils-professionnels/outils-avant-vente/schematheque/?q="]
[null,null,null,null,null,null,null,null,null,null,null,null,"GeniaAir-E-Res-B-M2-EI",null,null,null,null,null,null,"https://www.saunierduval.fr/professionnel/outils-professionnels/outils-avant-vente/schematheque/?q="]
[null,null,null,null,null,null,null,null,null,null,null,null,"GeniaAir-E-Res-B-M3",null,null,null,null,null,null,"https://www.saunierduval.fr/professionnel/outils-professionnels/outils-avant-vente/schematheque/?q="]
[null,null,null,null,null,null,null,null,null,null,null,null,"GeniaAir-E-Res-B-M3-EI",null,null,null,null,null,null,"https://www.saunierduval.fr/professionnel/outils-professionnels/outils-avant-vente/schematheque/?q="]
[null,null,null,null,null,null,null,null,null,null,null,null,"GeniaAir-E-Res-B-M-EI",null,null,null,null,null,null,"https://www.saunierduval.fr/professionnel/outils-professionnels/outils-avant-vente/schematheque/?q="]
[null,null,null,null,null,null,null,10,null,24,{"$f":"ROW(C915)-ROW(C$5)","v":910},{"$f":"ROW(D915)-ROW(D$5)","v":910},"GeniaAir-E-Res-D","0020283991",null,null,null,true,null,"https://www.saunierduval.fr/professionnel/outils-professionnels/outils-avant-vente/schematheque/?q=0020283991"]
[null,null,null,null,null,null,null,null,null,null,null,null,"GeniaAir-H-B-D","0020283762",null,null,null,true,null,"https://www.saunierduval.fr/professionnel/outils-professionnels/outils-avant-vente/schematheque/?q=0020283762"]
[null,null,null,null,null,null,null,null,null,null,null,null,"GeniaAir-H-B-D2",null,null,null,null,null,null,"https://www.saunierduval.fr/professionnel/outils-professionnels/outils-avant-vente/schematheque/?q="]
[null,null,null,null,null,null,null,null,null,null,null,null,"GeniaAir-H-B-D2-EI",null,null,null,null,null,null,"https://www.saunierduval.fr/professionnel/outils-professionnels/outils-avant-vente/schematheque/?q="]
[null,null,null,null,null,null,null,null,null,null,null,null,"GeniaAir-H-B-D2M","0020284337",null,null,null,true,null,"https://www.saunierduval.fr/professionnel/outils-professionnels/outils-avant-vente/schematheque/?q=0020284337"]
[null,null,null,null,null,null,null,null,null,null,null,null,"GeniaAir-H-B-D2M-EI",null,null,null,null,null,null,"https://www.saunierduval.fr/professionnel/outils-professionnels/outils-avant-vente/schematheque/?q="]
[null,null,null,null,null,null,null,null,null,null,null,null,"GeniaAir-H-B-D3",null,null,null,null,null,null,"https://www.saunierduval.fr/professionnel/outils-professionnels/outils-avant-vente/schematheque/?q="]
[null,null,null,null,null,null,null,null,null,null,null,null,"GeniaAir-H-B-D3-EI",null,null,null,null,null,null,"https://www.saunierduval.fr/professionnel/outils-professionnels/outils-avant-vente/schematheque/?q="]
[null,null,null,null,null,null,null,null,null,null,null,null,"GeniaAir-H-B-D-EI",null,null,null,null,null,null,"https://www.saunierduval.fr/professionnel/outils-professionnels/outils-avant-vente/schematheque/?q="]
[null,null,null,null,null,null,null,null,null,null,null,null,"GeniaAir-H-B-DM","002017933",null,null,null,true,null,"https://www.saunierduval.fr/professionnel/outils-professionnels/outils-avant-vente/schematheque/?q=002017933"]
[null,null,null,null,null,null,null,null,null,null,null,null,"GeniaAir-H-B-DM2",null,null,null,null,null,null,"https://www.saunierduval.fr/professionnel/outils-professionnels/outils-avant-vente/schematheque/?q="]
[null,null,null,null,null,null,null,null,null,null,null,null,"GeniaAir-H-B-DM2-EI",null,null,null,null,null,null,"https://www.saunierduval.fr/professionnel/outils-professionnels/outils-avant-vente/schematheque/?q="]
[null,null,null,null,null,null,null,null,null,null,null,null,"GeniaAir-H-B-DM-EI",null,null,null,null,null,null,"https://www.saunierduval.fr/professionnel/outils-professionnels/outils-avant-vente/schematheque/?q="]
[null,null,null,null,null,null,null,null,null,null,null,null,"GeniaAir-H-B-M","0020284634",null,null,null,true,null,{"$f":"\"https://www.saunierduval.fr/professionnel/outils-professionnels/outils-avant-vente/schematheque/?q=\"&N928","v":"https://www.saunierduval.fr/professionnel/outils-professionnels/outils-avant-vente/schematheque/?q=0020284634"}]
[null,null,null,null,null,null,null,null,null,null,null,null,"GeniaAir-H-B-M2",null,null,null,null,null,null,"https://www.saunierduval.fr/professionnel/outils-professionnels/outils-avant-vente/schematheque/?q="]
[null,null,null,null,null,null,null,null,null,null,null,null,"GeniaAir-H-B-M2-EI",null,null,null,null,null,null,"https://www.saunierduval.fr/professionnel/outils-professionnels/outils-avant-vente/schematheque/?q="]
[null,null,null,null,null,null,null,null,null,null,null,null,"GeniaAir-H-B-M3",null,null,null,null,null,null,"https://www.saunierduval.fr/professionnel/outils-professionnels/outils-avant-vente/schematheque/?q="]
[null,null,null,null,null,null,null,null,null,null,null,null,"GeniaAir-H-B-M3-EI",null,null,null,null,null,null,"https://www.saunierduval.fr/professionnel/outils-professionnels/outils-avant-vente/schematheque/?q="]
[null,null,null,null,null,null,null,null,null,null,null,null,"GeniaAir-H-B-M-EI",null,null,null,null,null,null,"https://www.saunierduval.fr/professionnel/outils-professionnels/outils-avant-vente/schematheque/?q="]
[null,null,null,null,null,null,null,null,null,null,null,null,"GeniaAir-H-D","0020194193",null,null,null,true,null,"https://www.saunierduval.fr/professionnel/outils-professionnels/outils-avant-vente/schematheque/?q=0020194193"]
[null,null,null,null,null,null,null,null,null,null,null,null,"GeniaAir-H-D-EI",null,null,null,null,null,null,"https://www.saunierduval.fr/professionnel/outils-professionnels/outils-avant-vente/schematheque/?q="]
[null,null,null,null,null,null,null,null,null,null,null,null,"GeniaAir-Hext-B-D",null,null,null,null,null,null,"https://www.saunierduval.fr/professionnel/outils-professionnels/outils-avant-vente/schematheque/?q="]
[null,null,null,null,null,null,null,null,null,null,null,null,"GeniaAir-Hext-B-D2",null,null,null,null,null,null,"https://www.saunierduval.fr/professionnel/outils-professionnels/outils-avant-vente/schematheque/?q="]
[null,null,null,null,null,null,null,null,null,null,null,null,"GeniaAir-Hext-B-D2-EI",null,null,null,null,null,null,"https://www.saunierduval.fr/professionnel/outils-professionnels/outils-avant-vente/schematheque/?q="]
[null,null,null,null,null,null,null,null,null,null,null,null,"GeniaAir-Hext-B-D2M",null,null,null,null,null,null,"https://www.saunierduval.fr/professionnel/outils-professionnels/outils-avant-vente/schematheque/?q="]
[null,null,null,null,null,null,null,null,null,null,null,null,"GeniaAir-Hext-B-D2M-EI",null,null,null,null,null,null,"https://www.saunierduval.fr/professionnel/outils-professionnels/outils-avant-vente/schematheque/?q="]
[null,null,null,null,null,null,null,null,null,null,null,null,"GeniaAir-Hext-B-D3",null,null,null,null,null,null,"https://www.saunierduval.fr/professionnel/outils-professionnels/outils-avant-vente/schematheque/?q="]
[null,null,null,null,null,null,null,null,null,null,null,null,"GeniaAir-Hext-B-D3-EI",null,null,null,null,null,null,"https://www.saunierduval.fr/professionnel/outils-professionnels/outils-avant-vente/schematheque/?q="]
[null,null,null,null,null,null,null,null,null,null,null,null,"GeniaAir-Hext-B-D-EI",null,null,null,null,null,null,"https://www.saunierduval.fr/professionnel/outils-professionnels/outils-avant-vente/schematheque/?q="]
[null,null,null,null,null,null,null,null,null,null,null,null,"GeniaAir-Hext-B-DM",null,null,null,null,null,null,"https://www.saunierduval.fr/professionnel/outils-professionnels/outils-avant-vente/schematheque/?q="]
[null,null,null,null,null,null,null,null,null,null,null,null,"GeniaAir-Hext-B-DM2",null,null,null,null,null,null,"https://www.saunierduval.fr/professionnel/outils-professionnels/outils-avant-vente/schematheque/?q="]
[null,null,null,null,null,null,null,null,null,null,null,null,"GeniaAir-Hext-B-DM2-EI",null,null,null,null,null,null,"https://www.saunierduval.fr/professionnel/outils-professionnels/outils-avant-vente/schematheque/?q="]
[null,null,null,null,null,null,null,null,null,null,null,null,"GeniaAir-Hext-B-DM-EI",null,null,null,null,null,null,"https://www.saunierduval.fr/professionnel/outils-professionnels/outils-avant-vente/schematheque/?q="]
[null,null,null,null,null,null,null,null,null,null,null,null,"GeniaAir-Hext-B-M",null,null,null,null,null,null,"https://www.saunierduval.fr/professionnel/outils-professionnels/outils-avant-vente/schematheque/?q="]
[null,null,null,null,null,null,null,null,null,null,null,null,"GeniaAir-Hext-B-M2",null,null,null,null,null,null,"https://www.saunierduval.fr/professionnel/outils-professionnels/outils-avant-vente/schematheque/?q="]
[null,null,null,null,null,null,null,null,null,null,null,null,"GeniaAir-Hext-B-M2-EI",null,null,null,null,null,null,"https://www.saunierduval.fr/professionnel/outils-professionnels/outils-avant-vente/schematheque/?q="]
[null,null,null,null,null,null,null,null,null,null,null,null,"GeniaAir-Hext-B-M3",null,null,null,null,null,null,"https://www.saunierduval.fr/professionnel/outils-professionnels/outils-avant-vente/schematheque/?q="]
[null,null,null,null,null,null,null,null,null,null,null,null,"GeniaAir-Hext-B-M3-EI",null,null,null,null,null,null,"https://www.saunierduval.fr/professionnel/outils-professionnels/outils-avant-vente/schematheque/?q="]
[null,null,null,null,null,null,null,null,null,null,null,null,"GeniaAir-Hext-B-M-EI",null,null,null,null,null,null,"https://www.saunierduval.fr/professionnel/outils-professionnels/outils-avant-vente/schematheque/?q="]
[null,null,null,null,null,null,null,null,null,null,null,null,"GeniaAir-Q-B-D","0020284561",null,null,null,true,null,"https://www.saunierduval.fr/professionnel/outils-professionnels/outils-avant-vente/schematheque/?q=0020284561"]
[null,null,null,null,null,null,null,null,null,null,null,null,"GeniaAir-Q-B-D2",{"$f":"IF(Calculs!$N$1488=3,P955,O955)","v":"0020284572"},"0020284020","0020284572",null,false,"GeniaAir Max-Q-B-D2","https://www.saunierduval.fr/professionnel/outils-professionnels/outils-avant-vente/schematheque/?q=0020284572"]
[null,null,null,null,null,null,null,null,null,null,null,null,"GeniaAir-Q-B-D2M","0020283810",null,null,null,true,null,"https://www.saunierduval.fr/professionnel/outils-professionnels/outils-avant-vente/schematheque/?q=0020283810"]
[null,null,null,null,null,null,null,null,null,null,null,null,"GeniaAir-Q-B-D3",null,null,null,null,null,null,"https://www.saunierduval.fr/professionnel/outils-professionnels/outils-avant-vente/schematheque/?q="]
[null,null,null,null,null,null,null,null,null,null,null,null,"GeniaAir-Q-B-DM",{"$f":"IF(Calculs!$N$1488=3,P958,O958)","v":"0020212725"},"0020324361","0020212725",null,true,null,"https://www.saunierduval.fr/professionnel/outils-professionnels/outils-avant-vente/schematheque/?q=0020212725"]
[null,null,null,null,null,null,null,null,null,null,null,null,"GeniaAir-Q-B-DM2",null,null,null,null,null,null,"https://www.saunierduval.fr/professionnel/outils-professionnels/outils-avant-vente/schematheque/?q="]
[null,null,null,null,null,null,null,null,null,null,null,null,"GeniaAir-Q-B-M",null,null,null,null,null,null,"https://www.saunierduval.fr/professionnel/outils-professionnels/outils-avant-vente/schematheque/?q="]
[null,null,null,null,null,null,null,null,null,null,null,null,"GeniaAir-Q-B-M2",null,null,null,null,null,null,"https://www.saunierduval.fr/professionnel/outils-professionnels/outils-avant-vente/schematheque/?q="]
[null,null,null,null,null,null,null,null,null,null,null,null,"GeniaAir-Q-B-M3","0020318088",null,null,null,true,null,"https://www.saunierduval.fr/professionnel/outils-professionnels/outils-avant-vente/schematheque/?q=0020318088"]
[null,null,null,null,null,null,null,null,null,null,null,null,"GeniaAir-Q-D",null,null,null,null,null,null,"https://www.saunierduval.fr/professionnel/outils-professionnels/outils-avant-vente/schematheque/?q="]
[null,null,null,null,null,null,null,null,null,null,null,null,"GeniaAir-Q-E-B-D",null,null,null,null,null,null,"https://www.saunierduval.fr/professionnel/outils-professionnels/outils-avant-vente/schematheque/?q="]
[null,null,null,null,null,null,null,11,"VR 70 : 1",{"$f":"24*3","v":72},{"$f":"ROW(C965)-ROW(C$5)","v":960},{"$f":"ROW(D965)-ROW(D$5)","v":960},"GeniaAir-Q-E-B-D2","0020223733",null,null,null,true,null,"https://www.saunierduval.fr/professionnel/outils-professionnels/outils-avant-vente/schematheque/?q=0020223733"]
[null,null,null,null,null,null,null,null,null,null,null,null,"GeniaAir-Q-E-B-D2M","0020284502",null,null,null,true,null,"https://www.saunierduval.fr/professionnel/outils-professionnels/outils-avant-vente/schematheque/?q=0020284502"]
[null,null,null,null,null,null,null,null,null,null,null,null,"GeniaAir-Q-E-B-D3",null,null,null,null,null,null,"https://www.saunierduval.fr/professionnel/outils-professionnels/outils-avant-vente/schematheque/?q="]
[null,null,null,null,null,null,null,11,"VR 70 : 1",{"$f":"24*3","v":72},{"$f":"ROW(C968)-ROW(C$5)","v":963},{"$f":"ROW(D968)-ROW(D$5)","v":963},"GeniaAir-Q-E-B-DM","0020284398",null,null,null,true,null,"https://www.saunierduval.fr/professionnel/outils-professionnels/outils-avant-vente/schematheque/?q=0020284398"]
[null,null,null,null,null,null,null,null,null,null,null,null,"GeniaAir-Q-E-B-DM2",null,null,null,null,null,null,"https://www.saunierduval.fr/professionnel/outils-professionnels/outils-avant-vente/schematheque/?q="]
[null,null,null,null,null,null,null,null,null,null,null,null,"GeniaAir-Q-E-B-M",null,null,null,null,null,null,"https://www.saunierduval.fr/professionnel/outils-professionnels/outils-avant-vente/schematheque/?q="]
[null,null,null,null,null,null,null,null,null,null,null,null,"GeniaAir-Q-E-B-M2",null,null,null,null,null,null,"https://www.saunierduval.fr/professionnel/outils-professionnels/outils-avant-vente/schematheque/?q="]
[null,null,null,null,null,null,null,null,null,null,null,null,"GeniaAir-Q-E-B-M3",null,null,null,null,null,null,"https://www.saunierduval.fr/professionnel/outils-professionnels/outils-avant-vente/schematheque/?q="]
[null,null,null,null,null,null,null,11,null,24,{"$f":"ROW(C973)-ROW(C$5)","v":968},{"$f":"ROW(D973)-ROW(D$5)","v":968},"GeniaAir-Q-E-D","0020212723",null,null,null,true,null,"https://www.saunierduval.fr/professionnel/outils-professionnels/outils-avant-vente/schematheque/?q=0020212723"]
[null,null,null,null,null,null,null,null,null,null,null,null,"GeniaAir-Res-B-D",null,null,null,null,null,null,"https://www.saunierduval.fr/professionnel/outils-professionnels/outils-avant-vente/schematheque/?q="]
[null,null,null,null,null,null,null,null,null,null,null,null,"GeniaAir-Res-B-D2","0020284563",null,null,null,true,null,"https://www.saunierduval.fr/professionnel/outils-professionnels/outils-avant-vente/schematheque/?q=0020284563"]
[null,null,null,null,null,null,null,null,null,null,null,null,"GeniaAir-Res-B-D2-EI",null,null,null,null,null,null,"https://www.saunierduval.fr/professionnel/outils-professionnels/outils-avant-vente/schematheque/?q="]
[null,null,null,null,null,null,null,null,null,null,null,null,"GeniaAir-Res-B-D2M",null,null,null,null,null,null,"https://www.saunierduval.fr/professionnel/outils-professionnels/outils-avant-vente/schematheque/?q="]
[null,null,null,null,null,null,null,null,null,null,null,null,"GeniaAir-Res-B-D2M-EI",null,null,null,null,null,null,"https://www.saunierduval.fr/professionnel/outils-professionnels/outils-avant-vente/schematheque/?q="]
[null,null,null,null,null,null,null,null,null,null,null,null,"GeniaAir-Res-B-D3",null,null,null,null,null,null,"https://www.saunierduval.fr/professionnel/outils-professionnels/outils-avant-vente/schematheque/?q="]
[null,null,null,null,null,null,null,null,null,null,null,null,"GeniaAir-Res-B-D3-EI",null,null,null,null,null,null,"https://www.saunierduval.fr/professionnel/outils-professionnels/outils-avant-vente/schematheque/?q="]
[null,null,null,null,null,null,null,null,null,null,null,null,"GeniaAir-Res-B-D-EI",null,null,null,null,null,null,"https://www.saunierduval.fr/professionnel/outils-professionnels/outils-avant-vente/schematheque/?q="]
[null,null,null,null,null,null,null,null,null,null,null,null,"GeniaAir-Res-B-DM","0020284451",null,null,null,true,null,"https://www.saunierduval.fr/professionnel/outils-professionnels/outils-avant-vente/schematheque/?q=0020284451"]
[null,null,null,null,null,null,null,null,null,null,null,null,"GeniaAir-Res-B-DM2",null,null,null,null,null,null,"https://www.saunierduval.fr/professionnel/outils-professionnels/outils-avant-vente/schematheque/?q="]
[null,null,null,null,null,null,null,null,null,null,null,null,"GeniaAir-Res-B-DM2-EI",null,null,null,null,null,null,"https://www.saunierduval.fr/professionnel/outils-professionnels/outils-avant-vente/schematheque/?q="]
[null,null,null,null,null,null,null,null,null,null,null,null,"GeniaAir-Res-B-DM-EI",null,null,null,null,null,null,"https://www.saunierduval.fr/professionnel/outils-professionnels/outils-avant-vente/schematheque/?q="]
[null,null,null,null,null,null,null,null,null,null,null,null,"GeniaAir-Res-B-M","0020284506",null,null,null,true,null,"https://www.saunierduval.fr/professionnel/outils-professionnels/outils-avant-vente/schematheque/?q=0020284506"]
[null,null,null,null,null,null,null,null,null,null,null,null,"GeniaAir-Res-B-M2",null,null,null,null,null,null,"https://www.saunierduval.fr/professionnel/outils-professionnels/outils-avant-vente/schematheque/?q="]
[null,null,null,null,null,null,null,null,null,null,null,null,"GeniaAir-Res-B-M2-EI",null,null,null,null,null,null,"https://www.saunierduval.fr/professionnel/outils-professionnels/outils-avant-vente/schematheque/?q="]
[null,null,null,null,null,null,null,null,null,null,null,null,"GeniaAir-Res-B-M3",null,null,null,null,null,null,"https://www.saunierduval.fr/professionnel/outils-professionnels/outils-avant-vente/schematheque/?q="]
[null,null,null,null,null,null,null,null,null,null,null,null,"GeniaAir-Res-B-M3-EI",null,null,null,null,null,null,"https://www.saunierduval.fr/professionnel/outils-professionnels/outils-avant-vente/schematheque/?q="]
[null,null,null,null,null,null,null,null,null,null,null,null,"GeniaAir-Res-B-M-EI",null,null,null,null,null,null,"https://www.saunierduval.fr/professionnel/outils-professionnels/outils-avant-vente/schematheque/?q="]
[null,null,null,null,null,null,null,null,null,null,null,null,"GeniaAir-Res-D",null,null,null,null,null,null,{"$f":"\"https://www.saunierduval.fr/professionnel/outils-professionnels/outils-avant-vente/schematheque/?q=\"&N992","v":"https://www.saunierduval.fr/professionnel/outils-professionnels/outils-avant-vente/schematheque/?q="}]
[null,null,null,null,null,null,null,null,null,null,null,null,"GeniaAir-Res-EI-B-D",null,null,null,null,null,null,"https://www.saunierduval.fr/professionnel/outils-professionnels/outils-avant-vente/schematheque/?q="]
[null,null,null,null,null,null,null,null,null,null,null,null,"GeniaAir-Res-EI-B-D2",null,null,null,null,null,null,"https://www.saunierduval.fr/professionnel/outils-professionnels/outils-avant-vente/schematheque/?q="]
[null,null,null,null,null,null,null,null,null,null,null,null,"GeniaAir-Res-EI-B-D2M",null,null,null,null,null,null,"https://www.saunierduval.fr/professionnel/outils-professionnels/outils-avant-vente/schematheque/?q="]
[null,null,null,null,null,null,null,null,null,null,null,null,"GeniaAir-Res-EI-B-D3",null,null,null,null,null,null,"https://www.saunierduval.fr/professionnel/outils-professionnels/outils-avant-vente/schematheque/?q="]
[null,null,null,null,null,null,null,null,null,null,null,null,"GeniaAir-Res-EI-B-DM",null,null,null,null,null,null,"https://www.saunierduval.fr/professionnel/outils-professionnels/outils-avant-vente/schematheque/?q="]
[null,null,null,null,null,null,null,null,null,null,null,null,"GeniaAir-Res-EI-B-DM2",null,null,null,null,null,null,"https://www.saunierduval.fr/professionnel/outils-professionnels/outils-avant-vente/schematheque/?q="]
[null,null,null,null,null,null,null,null,null,null,null,null,"GeniaAir-Res-EI-B-M",null,null,null,null,null,null,"https://www.saunierduval.fr/professionnel/outils-professionnels/outils-avant-vente/schematheque/?q="]
[null,null,null,null,null,null,null,null,null,null,null,null,"GeniaAir-Res-EI-B-M2",null,null,null,null,null,null,"https://www.saunierduval.fr/professionnel/outils-professionnels/outils-avant-vente/schematheque/?q="]
[null,null,null,null,null,null,null,null,null,null,null,null,"GeniaAir-Res-EI-B-M3",null,null,null,null,null,null,"https://www.saunierduval.fr/professionnel/outils-professionnels/outils-avant-vente/schematheque/?q="]
[null,null,null,null,null,null,null,null,null,null,null,null,"GeniaAir-Res-EI-D","0020284416",null,null,null,true,null,"https://www.saunierduval.fr/professionnel/outils-professionnels/outils-avant-vente/schematheque/?q=0020284416"]
[null,null,null,null,null,null,null,null,null,null,null,null,"GeniaAir-Res-EI-E-B-D",null,null,null,null,null,null,"https://www.saunierduval.fr/professionnel/outils-professionnels/outils-avant-vente/schematheque/?q="]
[null,null,null,null,null,null,null,null,null,null,null,null,"GeniaAir-Res-EI-E-B-D2","0020284432",null,null,null,true,null,"https://www.saunierduval.fr/professionnel/outils-professionnels/outils-avant-vente/schematheque/?q=0020284432"]
[null,null,null,null,null,null,null,null,null,null,null,null,"GeniaAir-Res-EI-E-B-D2M",null,null,null,null,null,null,"https://www.saunierduval.fr/professionnel/outils-professionnels/outils-avant-vente/schematheque/?q="]
[null,null,null,null,null,null,null,null,null,null,null,null,"GeniaAir-Res-EI-E-B-D3",null,null,null,null,null,null,"https://www.saunierduval.fr/professionnel/outils-professionnels/outils-avant-vente/schematheque/?q="]
[null,null,null,null,null,null,null,null,null,null,null,null,"GeniaAir-Res-EI-E-B-DM","0020194203",null,null,null,true,null,"https://www.saunierduval.fr/professionnel/outils-professionnels/outils-avant-vente/schematheque/?q=0020194203"]
[null,null,null,null,null,null,null,null,null,null,null,null,"GeniaAir-Res-EI-E-B-DM2",null,null,null,null,null,null,"https://www.saunierduval.fr/professionnel/outils-professionnels/outils-avant-vente/schematheque/?q="]
[null,null,null,null,null,null,null,null,null,null,null,null,"GeniaAir-Res-EI-E-B-M",null,null,null,null,null,null,"https://www.saunierduval.fr/professionnel/outils-professionnels/outils-avant-vente/schematheque/?q="]
[null,null,null,null,null,null,null,null,null,null,null,null,"GeniaAir-Res-EI-E-B-M2",null,null,null,null,null,null,"https://www.saunierduval.fr/professionnel/outils-professionnels/outils-avant-vente/schematheque/?q="]
[null,null,null,null,null,null,null,null,null,null,null,null,"GeniaAir-Res-EI-E-B-M3",null,null,null,null,null,null,"https://www.saunierduval.fr/professionnel/outils-professionnels/outils-avant-vente/schematheque/?q="]
[null,null,null,null,null,null,null,null,null,null,null,null,"GeniaAir-Res-EI-E-D","0020194192",null,null,null,true,null,"https://www.saunierduval.fr/professionnel/outils-professionnels/outils-avant-vente/schematheque/?q=0020194192"]
[null,null,null,null,null,null,null,null,null,null,null,null,"GeniaAir Tek-B-D","0020337231",null,null,null,true,null,"https://www.saunierduval.fr/professionnel/outils-professionnels/outils-avant-vente/schematheque/?q=0020337231"]
[null,null,null,null,null,null,null,null,null,null,null,null,"GeniaAir Tek-B-D2",null,null,null,null,null,null,"https://www.saunierduval.fr/professionnel/outils-professionnels/outils-avant-vente/schematheque/?q="]
[null,null,null,null,null,null,null,null,null,null,null,null,"GeniaAir Tek-B-D2-EI",null,null,null,null,false,"GeniaAir Tek-D2-EI","https://www.saunierduval.fr/professionnel/outils-professionnels/outils-avant-vente/schematheque/?q="]
[null,null,null,null,null,null,null,null,null,null,null,null,"GeniaAir Tek-B-D2M",null,null,null,null,null,null,"https://www.saunierduval.fr/professionnel/outils-professionnels/outils-avant-vente/schematheque/?q="]
[null,null,null,null,null,null,null,null,null,null,null,null,"GeniaAir Tek-B-D2M-EI",null,null,null,null,null,null,"https://www.saunierduval.fr/professionnel/outils-professionnels/outils-avant-vente/schematheque/?q="]
[null,null,null,null,null,null,null,null,null,null,null,null,"GeniaAir Tek-B-D3",null,null,null,null,null,null,"https://www.saunierduval.fr/professionnel/outils-professionnels/outils-avant-vente/schematheque/?q="]
[null,null,null,null,null,null,null,null,null,null,null,null,"GeniaAir Tek-B-D3-EI",null,null,null,null,null,null,"https://www.saunierduval.fr/professionnel/outils-professionnels/outils-avant-vente/schematheque/?q="]
[null,null,null,null,null,null,null,null,null,null,null,null,"GeniaAir Tek-B-D-EI",null,null,null,null,null,null,"https://www.saunierduval.fr/professionnel/outils-professionnels/outils-avant-vente/schematheque/?q="]
[null,null,null,null,null,null,null,null,null,null,null,null,"GeniaAir Tek-B-DM",null,null,null,null,null,null,"https://www.saunierduval.fr/professionnel/outils-professionnels/outils-avant-vente/schematheque/?q="]
[null,null,null,null,null,null,null,null,null,null,null,null,"GeniaAir Tek-B-DM2",null,null,null,null,null,null,"https://www.saunierduval.fr/professionnel/outils-professionnels/outils-avant-vente/schematheque/?q="]
[null,null,null,null,null,null,null,null,null,null,null,null,"GeniaAir Tek-B-DM2-EI",null,null,null,null,null,null,"https://www.saunierduval.fr/professionnel/outils-professionnels/outils-avant-vente/schematheque/?q="]
[null,null,null,null,null,null,null,null,null,null,null,null,"GeniaAir Tek-B-DM-EI",null,null,null,null,true,null,"https://www.saunierduval.fr/professionnel/outils-professionnels/outils-avant-vente/schematheque/?q="]
[null,null,null,null,null,null,null,null,null,null,null,null,"GeniaAir Tek-B-M",null,null,null,null,null,null,"https://www.saunierduval.fr/professionnel/outils-professionnels/outils-avant-vente/schematheque/?q="]
[null,null,null,null,null,null,null,null,null,null,null,null,"GeniaAir Tek-B-M2",null,null,null,null,null,null,"https://www.saunierduval.fr/professionnel/outils-professionnels/outils-avant-vente/schematheque/?q="]
[null,null,null,null,null,null,null,null,null,null,null,null,"GeniaAir Tek-B-M2-EI",null,null,null,null,null,null,"https://www.saunierduval.fr/professionnel/outils-professionnels/outils-avant-vente/schematheque/?q="]
[null,null,null,null,null,null,null,null,null,null,null,null,"GeniaAir Tek-B-M3",null,null,null,null,null,null,"https://www.saunierduval.fr/professionnel/outils-professionnels/outils-avant-vente/schematheque/?q="]
[null,null,null,null,null,null,null,null,null,null,null,null,"GeniaAir Tek-B-M3-EI",null,null,null,null,null,null,"https://www.saunierduval.fr/professionnel/outils-professionnels/outils-avant-vente/schematheque/?q="]
[null,null,null,null,null,null,null,null,null,null,null,null,"GeniaAir Tek-B-M-EI",null,null,null,null,null,null,"https://www.saunierduval.fr/professionnel/outils-professionnels/outils-avant-vente/schematheque/?q="]
[null,null,null,null,null,null,null,null,null,null,null,null,"GeniaAir Tek-D","0020284514",null,null,null,false,"GeniaAir Tek-EI-D2","https://www.saunierduval.fr/professionnel/outils-professionnels/outils-avant-vente/schematheque/?q=0020284514"]
[null,null,null,null,null,null,null,null,null,null,null,null,"GeniaAir Tek-D2","0020284514",null,null,null,false,"GeniaAir Tek-EI-D2","https://www.saunierduval.fr/professionnel/outils-professionnels/outils-avant-vente/schematheque/?q=0020284514"]
[null,null,null,null,null,null,null,null,null,null,null,null,"GeniaAir Tek-DM","0020284514",null,null,null,false,"GeniaAir Tek-EI-D2","https://www.saunierduval.fr/professionnel/outils-professionnels/outils-avant-vente/schematheque/?q=0020284514"]
[null,null,null,null,null,null,null,null,null,null,null,null,"GeniaAir Tek-EI-B-D","0020337303",null,null,null,true,null,"https://www.saunierduval.fr/professionnel/outils-professionnels/outils-avant-vente/schematheque/?q=0020337303"]
[null,null,null,null,null,null,null,null,null,null,null,null,"GeniaAir Tek-EI-B-D2","0020284518",null,null,null,false,"GeniaAir Tek-EI-B-DM","https://www.saunierduval.fr/professionnel/outils-professionnels/outils-avant-vente/schematheque/?q=0020284518"]
[null,null,null,null,null,null,null,null,null,null,null,null,"GeniaAir Tek-EI-B-D2M","0020284518",null,null,null,false,"GeniaAir Tek-EI-B-DM","https://www.saunierduval.fr/professionnel/outils-professionnels/outils-avant-vente/schematheque/?q=0020284518"]
[null,null,null,null,null,null,null,null,null,null,null,null,"GeniaAir Tek-EI-B-D3","0020284518",null,null,null,false,"GeniaAir Tek-EI-B-DM","https://www.saunierduval.fr/professionnel/outils-professionnels/outils-avant-vente/schematheque/?q=0020284518"]
[null,null,null,null,null,null,null,null,null,null,null,null,"GeniaAir Tek-EI-B-DM","0020284518",null,null,null,true,null,"https://www.saunierduval.fr/professionnel/outils-professionnels/outils-avant-vente/schematheque/?q=0020284518"]
[null,null,null,null,null,null,null,null,null,null,null,null,"GeniaAir Tek-EI-B-DM2","0020284518",null,null,null,false,"GeniaAir Tek-EI-B-DM","https://www.saunierduval.fr/professionnel/outils-professionnels/outils-avant-vente/schematheque/?q=0020284518"]
[null,null,null,null,null,null,null,null,null,null,null,null,"GeniaAir Tek-EI-B-M","0020284518",null,null,null,false,"GeniaAir Tek-EI-B-DM","https://www.saunierduval.fr/professionnel/outils-professionnels/outils-avant-vente/schematheque/?q=0020284518"]
[null,null,null,null,null,null,null,null,null,null,null,null,"GeniaAir Tek-EI-B-M2","0020284518",null,null,null,false,"GeniaAir Tek-EI-B-DM","https://www.saunierduval.fr/professionnel/outils-professionnels/outils-avant-vente/schematheque/?q=0020284518"]
[null,null,null,null,null,null,null,null,null,null,null,null,"GeniaAir Tek-EI-B-M3","0020284518",null,null,null,false,"GeniaAir Tek-EI-B-DM","https://www.saunierduval.fr/professionnel/outils-professionnels/outils-avant-vente/schematheque/?q=0020284518"]
[null,null,null,null,null,null,null,null,null,null,null,null,"GeniaAir Tek-EI-D","0020284510",null,null,null,true,null,"https://www.saunierduval.fr/professionnel/outils-professionnels/outils-avant-vente/schematheque/?q=0020284510"]
[null,null,null,null,null,null,null,null,null,null,null,null,"GeniaAir Tek-EI-D2","0020284514",null,null,null,true,null,"https://www.saunierduval.fr/professionnel/outils-professionnels/outils-avant-vente/schematheque/?q=0020284514"]
[null,null,null,null,null,null,null,null,null,null,null,null,"GeniaAir Tek-EI-DM","0020284514",null,null,null,false,"GeniaAir Tek-EI-D2","https://www.saunierduval.fr/professionnel/outils-professionnels/outils-avant-vente/schematheque/?q=0020284514"]
[null,null,null,null,null,null,null,null,null,null,null,null,"GeniaAir Tek-H-B-D","0020337288",null,null,null,true,null,"https://www.saunierduval.fr/professionnel/outils-professionnels/outils-avant-vente/schematheque/?q=0020337288"]
[null,null,null,null,null,null,null,null,null,null,null,null,"GeniaAir Tek-H-B-D2",null,null,null,null,null,null,"https://www.saunierduval.fr/professionnel/outils-professionnels/outils-avant-vente/schematheque/?q="]
[null,null,null,null,null,null,null,null,null,null,null,null,"GeniaAir Tek-H-B-D2-EI",null,null,null,null,null,null,"https://www.saunierduval.fr/professionnel/outils-professionnels/outils-avant-vente/schematheque/?q="]
[null,null,null,null,null,null,null,null,null,null,null,null,"GeniaAir Tek-H-B-D2M",null,null,null,null,null,null,"https://www.saunierduval.fr/professionnel/outils-professionnels/outils-avant-vente/schematheque/?q="]
[null,null,null,null,null,null,null,null,null,null,null,null,"GeniaAir Tek-H-B-D2M-EI",null,null,null,null,null,null,"https://www.saunierduval.fr/professionnel/outils-professionnels/outils-avant-vente/schematheque/?q="]
[null,null,null,null,null,null,null,null,null,null,null,null,"GeniaAir Tek-H-B-D3",null,null,null,null,null,null,"https://www.saunierduval.fr/professionnel/outils-professionnels/outils-avant-vente/schematheque/?q="]
[null,null,null,null,null,null,null,null,null,null,null,null,"GeniaAir Tek-H-B-D3-EI",null,null,null,null,null,null,"https://www.saunierduval.fr/professionnel/outils-professionnels/outils-avant-vente/schematheque/?q="]
[null,null,null,null,null,null,null,null,null,null,null,null,"GeniaAir Tek-H-B-D-EI",null,null,null,null,null,null,"https://www.saunierduval.fr/professionnel/outils-professionnels/outils-avant-vente/schematheque/?q="]
[null,null,null,null,null,null,null,null,null,null,null,null,"GeniaAir Tek-H-B-DM",null,null,null,null,null,null,"https://www.saunierduval.fr/professionnel/outils-professionnels/outils-avant-vente/schematheque/?q="]
[null,null,null,null,null,null,null,null,null,null,null,null,"GeniaAir Tek-H-B-DM2",null,null,null,null,null,null,"https://www.saunierduval.fr/professionnel/outils-professionnels/outils-avant-vente/schematheque/?q="]
[null,null,null,null,null,null,null,null,null,null,null,null,"GeniaAir Tek-H-B-DM2-EI",null,null,null,null,null,null,"https://www.saunierduval.fr/professionnel/outils-professionnels/outils-avant-vente/schematheque/?q="]
[null,null,null,null,null,null,null,null,null,null,null,null,"GeniaAir Tek-H-B-DM-EI",null,null,null,null,null,null,"https://www.saunierduval.fr/professionnel/outils-professionnels/outils-avant-vente/schematheque/?q="]
[null,null,null,null,null,null,null,null,null,null,null,null,"GeniaAir Tek-H-B-M",null,null,null,null,null,null,"https://www.saunierduval.fr/professionnel/outils-professionnels/outils-avant-vente/schematheque/?q="]
[null,null,null,null,null,null,null,null,null,null,null,null,"GeniaAir Tek-H-B-M2",null,null,null,null,null,null,"https://www.saunierduval.fr/professionnel/outils-professionnels/outils-avant-vente/schematheque/?q="]
[null,null,null,null,null,null,null,null,null,null,null,null,"GeniaAir Tek-H-B-M2-EI",null,null,null,null,null,null,{"$f":"\"https://www.saunierduval.fr/professionnel/outils-professionnels/outils-avant-vente/schematheque/?q=\"&N1060","v":"https://www.saunierduval.fr/professionnel/outils-professionnels/outils-avant-vente/schematheque/?q="}]
[null,null,null,null,null,null,null,null,null,null,null,null,"GeniaAir Tek-H-B-M3",null,null,null,null,null,null,"https://www.saunierduval.fr/professionnel/outils-professionnels/outils-avant-vente/schematheque/?q="]
[null,null,null,null,null,null,null,null,null,null,null,null,"GeniaAir Tek-H-B-M3-EI",null,null,null,null,null,null,"https://www.saunierduval.fr/professionnel/outils-professionnels/outils-avant-vente/schematheque/?q="]
[null,null,null,null,null,null,null,null,null,null,null,null,"GeniaAir Tek-H-B-M-EI","0020337229",null,null,null,true,null,"https://www.saunierduval.fr/professionnel/outils-professionnels/outils-avant-vente/schematheque/?q=0020337229"]
[null,null,null,null,null,null,null,null,null,null,null,null,"GeniaAir Tek-H-D","0020284519",null,null,null,true,null,"https://www.saunierduval.fr/professionnel/outils-professionnels/outils-avant-vente/schematheque/?q=0020284519"]
[null,null,null,null,null,null,null,null,null,null,null,null,"GeniaAir Tek-H-D-EI",null,null,null,null,null,null,"https://www.saunierduval.fr/professionnel/outils-professionnels/outils-avant-vente/schematheque/?q="]
[null,null,null,null,null,null,null,null,null,null,null,null,"GeniaAir Tek-Hext-B-D",null,null,null,null,null,null,"https://www.saunierduval.fr/professionnel/outils-professionnels/outils-avant-vente/schematheque/?q="]
[null,null,null,null,null,null,null,null,null,null,null,null,"GeniaAir Tek-Hext-B-D2",null,null,null,null,null,null,"https://www.saunierduval.fr/professionnel/outils-professionnels/outils-avant-vente/schematheque/?q="]
[null,null,null,null,null,null,null,null,null,null,null,null,"GeniaAir Tek-Hext-B-D2-EI",null,null,null,null,null,null,"https://www.saunierduval.fr/professionnel/outils-professionnels/outils-avant-vente/schematheque/?q="]
[null,null,null,null,null,null,null,null,null,null,null,null,"GeniaAir Tek-Hext-B-D2M",null,null,null,null,null,null,"https://www.saunierduval.fr/professionnel/outils-professionnels/outils-avant-vente/schematheque/?q="]
[null,null,null,null,null,null,null,null,null,null,null,null,"GeniaAir Tek-Hext-B-D2M-EI",null,null,null,null,null,null,"https://www.saunierduval.fr/professionnel/outils-professionnels/outils-avant-vente/schematheque/?q="]
[null,null,null,null,null,null,null,null,null,null,null,null,"GeniaAir Tek-Hext-B-D3",null,null,null,null,null,null,"https://www.saunierduval.fr/professionnel/outils-professionnels/outils-avant-vente/schematheque/?q="]
[null,null,null,null,null,null,null,null,null,null,null,null,"GeniaAir Tek-Hext-B-D3-EI",null,null,null,null,null,null,"https://www.saunierduval.fr/professionnel/outils-professionnels/outils-avant-vente/schematheque/?q="]
[null,null,null,null,null,null,null,null,null,null,null,null,"GeniaAir Tek-Hext-B-D-EI",null,null,null,null,null,null,"https://www.saunierduval.fr/professionnel/outils-professionnels/outils-avant-vente/schematheque/?q="]
[null,null,null,null,null,null,null,null,null,null,null,null,"GeniaAir Tek-Hext-B-DM",null,null,null,null,null,null,"https://www.saunierduval.fr/professionnel/outils-professionnels/outils-avant-vente/schematheque/?q="]
[null,null,null,null,null,null,null,null,null,null,null,null,"GeniaAir Tek-Hext-B-DM2",null,null,null,null,null,null,"https://www.saunierduval.fr/professionnel/outils-professionnels/outils-avant-vente/schematheque/?q="]
[null,null,null,null,null,null,null,null,null,null,null,null,"GeniaAir Tek-Hext-B-DM2-EI",null,null,null,null,null,null,"https://www.saunierduval.fr/professionnel/outils-professionnels/outils-avant-vente/schematheque/?q="]
[null,null,null,null,null,null,null,null,null,null,null,null,"GeniaAir Tek-Hext-B-DM-EI",null,null,null,null,null,null,"https://www.saunierduval.fr/professionnel/outils-professionnels/outils-avant-vente/schematheque/?q="]
[null,null,null,null,null,null,null,null,null,null,null,null,"GeniaAir Tek-Hext-B-M",null,null,null,null,null,null,"https://www.saunierduval.fr/professionnel/outils-professionnels/outils-avant-vente/schematheque/?q="]
[null,null,null,null,null,null,null,null,null,null,null,null,"GeniaAir Tek-Hext-B-M2",null,null,null,null,null,null,"https://www.saunierduval.fr/professionnel/outils-professionnels/outils-avant-vente/schematheque/?q="]
[null,null,null,null,null,null,null,null,null,null,null,null,"GeniaAir Tek-Hext-B-M2-EI",null,null,null,null,null,null,"https://www.saunierduval.fr/professionnel/outils-professionnels/outils-avant-vente/schematheque/?q="]
[null,null,null,null,null,null,null,null,null,null,null,null,"GeniaAir Tek-Hext-B-M3",null,null,null,null,null,null,"https://www.saunierduval.fr/professionnel/outils-professionnels/outils-avant-vente/schematheque/?q="]
[null,null,null,null,null,null,null,null,null,null,null,null,"GeniaAir Tek-Hext-B-M3-EI",null,null,null,null,null,null,"https://www.saunierduval.fr/professionnel/outils-professionnels/outils-avant-vente/schematheque/?q="]
[null,null,null,null,null,null,null,null,null,null,null,null,"GeniaAir Tek-Hext-B-M-EI",null,null,null,null,null,null,"https://www.saunierduval.fr/professionnel/outils-professionnels/outils-avant-vente/schematheque/?q="]
[null,null,null,null,null,null,null,null,null,null,null,null,"GeniaAir Tek-Hext-D",null,null,null,null,null,null,"https://www.saunierduval.fr/professionnel/outils-professionnels/outils-avant-vente/schematheque/?q="]
[null,null,null,null,null,null,null,null,null,null,null,null,"GeniaAir Tek-Q-B-D","0020337275",null,null,null,true,null,"https://www.saunierduval.fr/professionnel/outils-professionnels/outils-avant-vente/schematheque/?q=0020337275"]
[null,null,null,null,null,null,null,null,null,null,null,null,"GeniaAir Tek-Q-B-D2","0020318110",null,null,null,false,"GeniaAir Tek-Q-D2","https://www.saunierduval.fr/professionnel/outils-professionnels/outils-avant-vente/schematheque/?q=0020318110"]
[null,null,null,null,null,null,null,null,null,null,null,null,"GeniaAir Tek-Q-B-D2M",null,null,null,null,null,null,"https://www.saunierduval.fr/professionnel/outils-professionnels/outils-avant-vente/schematheque/?q="]
[null,null,null,null,null,null,null,null,null,null,null,null,"GeniaAir Tek-Q-B-D3",null,null,null,null,null,null,"https://www.saunierduval.fr/professionnel/outils-professionnels/outils-avant-vente/schematheque/?q="]
[null,null,null,null,null,null,null,null,null,null,null,null,"GeniaAir Tek-Q-B-DM","0020324358",null,null,null,true,null,"https://www.saunierduval.fr/professionnel/outils-professionnels/outils-avant-vente/schematheque/?q=0020324358"]
[null,null,null,null,null,null,null,null,null,null,null,null,"GeniaAir Tek-Q-B-DM2",null,null,null,null,null,null,"https://www.saunierduval.fr/professionnel/outils-professionnels/outils-avant-vente/schematheque/?q="]
[null,null,null,null,null,null,null,null,null,null,null,null,"GeniaAir Tek-Q-B-M",null,null,null,null,null,null,"https://www.saunierduval.fr/professionnel/outils-professionnels/outils-avant-vente/schematheque/?q="]
[null,null,null,null,null,null,null,null,null,null,null,null,"GeniaAir Tek-Q-B-M2",null,null,null,null,null,null,"https://www.saunierduval.fr/professionnel/outils-professionnels/outils-avant-vente/schematheque/?q="]
[null,null,null,null,null,null,null,null,null,null,null,null,"GeniaAir Tek-Q-B-M3",null,null,null,null,null,null,"https://www.saunierduval.fr/professionnel/outils-professionnels/outils-avant-vente/schematheque/?q="]
[null,null,null,null,null,null,null,null,null,null,null,null,"GeniaAir Tek-Q-D","0020284589",null,null,null,true,null,"https://www.saunierduval.fr/professionnel/outils-professionnels/outils-avant-vente/schematheque/?q=0020284589"]
[null,null,null,null,null,null,null,null,null,null,null,null,"GeniaAir Tek-Q-D2","0020318110",null,null,null,true,null,"https://www.saunierduval.fr/professionnel/outils-professionnels/outils-avant-vente/schematheque/?q=0020318110"]
[null,null,null,null,null,null,null,null,null,null,null,null,"GeniaAir Tek-Q-DM","0020318105",null,null,null,true,null,"https://www.saunierduval.fr/professionnel/outils-professionnels/outils-avant-vente/schematheque/?q=0020318105"]
[]
[null,null,null,null,null,null,null,null,null,null,null,null,"GeniaAir Split-Q-B-DMP","0020284075"]
[null,null,null,null,null,null,null,null,null,null,null,null,"GeniaAir Split-Q-B-M2 (Fan)","0020284567"]
[null,null,null,null,null,null,null,null,null,null,null,null,"GeniaAir Split-Q-B-MF","0020284037"]
[null,null,null,null,null,null,null,null,null,null,null,null,"GeniaAir Split-Q-B-D radiateurs","0020284706"]
[null,null,null,null,null,null,null,null,null,null,null,null,"GeniaAir Split-Q-B-DP","0020284630"]
[null,null,null,null,null,null,null,null,null,null,null,null,"GeniaAir Split-Q-B-M2P","0020284359"]
[null,null,null,null,null,null,null,null,null,null,null,null,"MiPro-GeniaAir Split-Q-B-D2","0020283832",null,null,null,true,null,{"$f":"\"https://www.saunierduval.fr/professionnel/outils-professionnels/outils-avant-vente/schematheque/?q=\"&N1104","v":"https://www.saunierduval.fr/professionnel/outils-professionnels/outils-avant-vente/schematheque/?q=0020283832"}]
[null,null,null,null,null,null,null,null,null,null,null,null,"GeniaAir Split-Q-B-D2M","0020284258"]
[null,null,null,null,null,null,null,null,null,null,null,null,"GeniaAir Split-EI-B-M2P","0020284617"]
[null,null,null,null,null,null,null,null,null,null,null,null,"GeniaAir Split-EI-D2","0020284241"]
[null,null,null,null,null,null,null,null,null,null,null,null,"GeniaAir Split-EI-bois-B-M","0020284608"]
[null,null,null,null,null,null,null,null,null,null,null,null,"GeniaAir Split-H-EI-B-D","0020283856",null,null,null,null,"pour PCBT en serie"]
[null,null,null,null,null,null,null,null,null,null,null,null,"GeniaAir Split-H-EI double echangeur -B-DM","0020234175"]
[null,null,null,null,null,null,null,null,null,null,null,null,"MiPro-GeniaAir Split-EI-B-D","0020284016"]
[null,null,null,null,null,null,null,null,null,null,null,null,"MiPro-GeniaAir Split-H-B-D","0020284615"]
[null,null,null,null,null,null,null,null,null,null,null,null,"GeniaAir Split7-B-M","0020284292"]
[null,null,null,null,null,null,null,null,null,null,null,null,"GeniaAir Max-B-MP","0020284636"]
[null,null,null,null,null,null,null,null,null,null,null,null,"GeniaAir Max-Q-B-D2","0020284572",null,null,null,null,"ballon pas intégré à la colonne"]
[null,null,null,null,null,null,null,null,null,null,null,null,"GeniaAir Max-D2","0020284596"]
[null,null,null,null,null,null,null,null,null,null,null,null,"GeniaAir Max-Q-B-DMP","0020318079"]
[null,null,null,null,null,null,null,null,null,null,null,null,"GeniaAir-Res-EI-D","0020284416",null,null,null,"radiateur"]
[null,null,null,null,null,null,null,null,null,null,null,null,"GeniaAir Max-EI-B","0020318120"]
[null,null,null,null,null,null,null,null,null,null,null,null,"GeniaAir Max-B-MP","0020283987"]
[null,null,null,null,null,null,null,null,null,null,null,null,"GeniaAir Max-Q-B-MP","0020283846"]
[null,null,null,null,null,null,null,null,null,null,null,null,"GeniaAir-Res-EI-D2","0020284594"]
[null,null,null,null,null,null,null,null,null,null,null,null,"GeniaAir Max-E-EI-Res-B-DM","0020194202"]
[null,null,null,null,null,null,null,null,null,null,null,null,"GeniaAir Hext-B-DMP","0020284080"]
[null,null,null,null,null,null,null,null,null,null,null,null,"GeniaAir Max-H-B-MP","0020283999"]
[null,null,null,null,null,null,null,null,null,null,null,null,"GeniaAir Max-Hext-D","0020284050"]
[null,null,null,null,null,null,null,null,null,null,null,null,"GeniaAir-Hext-D","0020284000"]
[null,null,null,null,null,null,null,null,null,null,null,null,"GeniaAir-E-Res-Bois-B-M","0020283723"]
[null,null,null,null,null,null,null,null,null,null,null,null,"GeniaAir Tek-Q-D(pcbt ou vc)","0020284590",null,null,null,true,null,{"$f":"\"https://www.saunierduval.fr/professionnel/outils-professionnels/outils-avant-vente/schematheque/?q=\"&N1129","v":"https://www.saunierduval.fr/professionnel/outils-professionnels/outils-avant-vente/schematheque/?q=0020284590"}]
[null,null,null,null,null,null,null,null,null,null,null,null,"GeniaAir Tek-Q-MF","0020284517",null,null,null,true,null,"https://www.saunierduval.fr/professionnel/outils-professionnels/outils-avant-vente/schematheque/?q=0020284517"]
[null,null,null,null,null,null,null,null,null,null,null,null,"GeniaAir Tek-Q-DM(filaire+contact sec)","0020318108",null,null,null,true,null,"https://www.saunierduval.fr/professionnel/outils-professionnels/outils-avant-vente/schematheque/?q=0020318108"]
[null,null,null,null,null,null,null,null,null,null,null,null,"GeniaAir Tek-Q-DM(filaire sans SR92)","0020318105",null,null,null,true,null,"https://www.saunierduval.fr/professionnel/outils-professionnels/outils-avant-vente/schematheque/?q=0020318105"]
[null,null,null,null,null,null,null,null,null,null,null,null,"GeniaAir Tek-Q-D2(filaire+contact sec)","0020284513",null,null,null,true,null,"https://www.saunierduval.fr/professionnel/outils-professionnels/outils-avant-vente/schematheque/?q=0020284513"]
[null,null,null,null,null,null,null,null,null,null,null,null,"GeniaAir Tek-Q-DM(radio sans RED)","0020318116",null,null,null,true,null,"https://www.saunierduval.fr/professionnel/outils-professionnels/outils-avant-vente/schematheque/?q=0020318116"]
[null,null,null,null,null,null,null,null,null,null,null,null,"GeniaAir Tek-Q-D2(radio)","0020284515",null,null,{"$f":"IF(OR(Code_schéma_spécial=\"001003867100100383970010038166001003999000202609790020260988\",\nCode_schéma_spécial=\"001003867200100383970010038166002009395100202609790020260988\",\nCode_schéma_spécial=\"001003867300100383970010038166002009395100202609790020260988\",\nCode_schéma_spécial=\"001003867400100383970010038166002009395100202609790020260988\"),TRUE,\"\")","v":""},true,null,"https://www.saunierduval.fr/professionnel/outils-professionnels/outils-avant-vente/schematheque/?q=0020284515"]
[null,null,null,null,null,null,null,null,null,null,null,null,"GeniaAir Tek-DuoMax-B-D","0020331459",null,null,{"$f":"IF(OR(Code_schéma_spécial=\"0010038671.0010014601001004021200100310390010038172\",\nCode_schéma_spécial=\"0010038672.0010014601001004021200100310390010038172\",\nCode_schéma_spécial=\"0010038673.0010014601001004021200100310390010038172\",\nCode_schéma_spécial=\"0010038674.0010014601001004021200100310390010038172\"),TRUE,\"\")","v":""},null,null,"https://www.saunierduval.fr/professionnel/outils-professionnels/outils-avant-vente/schematheque/?q=0020331459"]
[]
[]
[]
[null,null,null,null,null,null,null,null,null,null,null,null,"GeniaAir Split-Q-D","0020284278","0020232127 PCBT"]
[null,null,null,null,null,null,null,null,null,null,null,null,"GeniaAir Max-Q-B-M2(F2)","0020284567"]
[null,null,null,null,null,null,null,null,null,null,null,null,"GeniaAir Tek-Q-D2(filaire+thermostat on/Off)","0020284513"]
[null,null,null,null,null,null,null,null,null,null,null,null,"GeniaAir Tek-Q-DM","0020318105",null,null,null,true]
[null,null,null,null,null,null,null,null,null,null,null,null,"720f-GeniaAir Tek-Q-DM","0020318109",null,null,null,true]
[null,null,null,null,null,null,null,null,null,null,null,null,"720f-GeniaAir Tek-Q-D2","0020284515",null,null,null,true]
[null,null,null,null,null,null,null,null,null,null,null,null,"700-GeniaAir Split-Q-B-D2","0020283832"]
[null,null,null,null,null,null,null,null,null,null,null,null,"GeniaAir Tek-Q-D2","0020318110",null,null,null,null,"720;RED-5"]

{"sheet":"CP Villes","index":11,"n_rows":37419,"n_cols":3,"rows_kept":4500,"cut":true,"hidden":true,"merged":[],"bounds":{"rows_first":2000,"rows_last":500,"rows_between":2000,"halvings":0}}
["Code postaux","Villes","Lettre"]
["01000","SAINT-DENIS-LES-BOURG","G"]
["01000","BOURG-EN-BRESSE","G"]
["01090","MONTMERLE-SUR-SAONE","G"]
["01090","LURCY","G"]
["01090","GUEREINS","G"]
["01090","GENOUILLEUX","G"]
["01090","MONTCEAUX","G"]
["01090","FRANCHELEINS","G"]
["01100","GROISSIAT","G"]
["01100","GEOVREISSET","G"]
["01100","MARTIGNAT","G"]
["01100","BELLIGNAT","G"]
["01100","OYONNAX","G"]
["01100","APREMONT","G"]
["01100","ARBENT","G"]
["01110","PLATEAU-D'HAUTEVILLE","G"]
["01110","CHAMPDOR-CORCELLES","G"]
["01110","CORLIER","G"]
["01110","ARANC","G"]
["01110","HOSTIAZ","G"]
["01110","PREMILLIEU","G"]
["01110","CORCELLES","G"]
["01110","HAUTEVILLE-LOMPNES","G"]
["01110","THEZILLIEU","G"]
["01110","CHAMPDOR","G"]
["01110","CORMARANCHE-EN-BUGEY","G"]
["01110","BRENOD","G"]
["01120","THIL","G"]
["01120","MONTLUEL","G"]
["01120","LA BOISSE","G"]
["01120","SAINTE-CROIX","G"]
["01120","NIEVROZ","G"]
["01120","DAGNEUX","G"]
["01120","PIZAY","G"]
["01130","LE POIZAT-LALLEYRIAT","G"]
["01130","NANTUA","G"]
["01130","LES NEYROLLES","G"]
["01130","LE POIZAT","G"]
["01130","CHARIX","G"]
["01130","PLAGNE","G"]
["01130","LALLEYRIAT","G"]
["01130","ECHALLON","G"]
["01130","SAINT-GERMAIN-DE-JOUX","G"]
["01130","GIRON","G"]
["01130","BELLEYDOUX","G"]
["01140","THOISSEY","G"]
["01140","SAINT-DIDIER-SUR-CHALARONNE","G"]
["01140","MOGNENEINS","G"]
["01140","PEYZIEUX-SUR-SAONE","G"]
["01140","GARNERANS","G"]
["01140","VALEINS","G"]
["01140","SAINT-ETIENNE-SUR-CHALARONNE","G"]
["01140","ILLIAT","G"]
["01150","BLYES","G"]
["01150","CHAZEY-SUR-AIN","G"]
["01150","SAINT-VULBAS","G"]
["01150","SAINTE-JULIE","G"]
["01150","LEYMENT","G"]
["01150","LAGNIEU","G"]
["01150","VAUX-EN-BUGEY","G"]
["01150","SAINT-SORLIN-EN-BUGEY","G"]
["01150","SAULT-BRENAZ","G"]
["01150","SOUCLIN","G"]
["01150","VILLEBOIS","G"]
["01160","LA TRANCLIERE","G"]
["01160","PRIAY","G"]
["01160","DRUILLAT","G"]
["01160","VARAMBON","G"]
["01160","SAINT-MARTIN-DU-MONT","G"]
["01160","PONT-D'AIN","G"]
["01160","NEUVILLE-SUR-AIN","G"]
["01170","CROZET","G"]
["01170","ECHENEVEX","G"]
["01170","GEX","G"]
["01170","CHEVRY","G"]
["01170","SEGNY","G"]
["01170","CESSY","G"]
["01170","VESANCY","G"]
["01190","REYSSOUZE","G"]
["01190","BOZ","G"]
["01190","OZAN","G"]
["01190","PONT-DE-VAUX","G"]
["01190","GORREVOD","G"]
["01190","SAINT-BENIGNE","G"]
["01190","ARBIGNY","G"]
["01190","CHEVROUX","G"]
["01190","SERMOYER","G"]
["01190","BOISSEY","G"]
["01190","SAINT-ETIENNE-SUR-REYSSOUZE","G"]
["01190","CHAVANNES-SUR-REYSSOUZE","G"]
["01200","VALSERHONE","G"]
["01200","VILLES","G"]
["01200","INJOUX-GENISSIAT","G"]
["01200","BILLIAT","G"]
["01200","CHATILLON-EN-MICHAILLE","G"]
["01200","MONTANGES","G"]
["01200","BELLEGARDE-SUR-VALSERINE","G"]
["01200","CONFORT","G"]
["01200","LANCRANS","G"]
["01200","LEAZ","G"]
["01200","ELOISE","G"]
["01210","ORNEX","G"]
["01210","VERSONNEX","G"]
["01210","FERNEY-VOLTAIRE","G"]
["01220","SAUVERNY","G"]
["01220","GRILLY","G"]
["01220","DIVONNE-LES-BAINS","G"]
["01230","TORCIEU","G"]
["01230","CLEYZIEU","G"]
["01230","SAINT-RAMBERT-EN-BUGEY","G"]
["01230","NIVOLLET-MONTGRIFFON","G"]
["01230","ONCIEU","G"]
["01230","CONAND","G"]
["01230","ARGIS","G"]
["01230","ARANDAS","G"]
["01230","EVOSGES","G"]
["01230","TENAY","G"]
["01230","CHALEY","G"]
["01240","LA CHAPELLE-DU-CHATELARD","G"]
["01240","SAINT-GERMAIN-SUR-RENON","G"]
["01240","MARLIEUX","G"]
["01240","SAINT-ANDRE-LE-BOUCHOUX","G"]
["01240","SAINT-PAUL-DE-VARAX","G"]
["01240","LENT","G"]
["01240","DOMPIERRE-SUR-VEYLE","G"]
["01240","CERTINES","G"]
["01250","NIVIGNE-ET-SURAN","G"]
["01250","MONTAGNAT","G"]
["01250","SAINT-JUST","G"]
["01250","TOSSIAT","G"]
["01250","JASSERON","G"]
["01250","CEYZERIAT","G"]
["01250","JOURNANS","G"]
["01250","REVONNAS","G"]
["01250","RAMASSE","G"]
["01250","DROM","G"]
["01250","BOHAS-MEYRIAT-RIGNAT","G"]
["01250","VILLEREVERSURE","G"]
["01250","CHAVANNES-SUR-SURAN","G"]
["01250","SIMANDRE-SUR-SURAN","G"]
["01250","POUILLAT","G"]
["01250","HAUTECOURT-ROMANECHE","G"]
["01250","GRAND-CORENT","G"]
["01250","GERMAGNAT","G"]
["01250","CIZE","G"]
["01250","CORVEISSIAT","G"]
["01260","HAUT-VALROMEY","G"]
["01260","VALROMEY-SUR-SERAN","G"]
["01260","ARVIERE-EN-VALROMEY","G"]
["01260","SUTRIEU","G"]
["01260","BELMONT-LUTHEZIEU","G"]
["01260","LE PETIT-ABERGEMENT","G"]
["01260","RUFFIEU","G"]
["01260","LOMPNIEU","G"]
["01260","LE GRAND-ABERGEMENT","G"]
["01260","VIEU","G"]
["01260","CHAMPAGNE-EN-VALROMEY","G"]
["01260","HOTONNES","G"]
["01260","SONGIEU","G"]
["01260","VIRIEU-LE-PETIT","G"]
["01260","BRENAZ","G"]
["01260","LOCHIEU","G"]
["01270","BEAUPONT","G"]
["01270","PIRAJOUX","G"]
["01270","DOMSURE","G"]
["01270","VILLEMOTIER","G"]
["01270","COLIGNY","G"]
["01270","SALAVRE","G"]
["01270","VERJON","G"]
["01280","PREVESSIN-MOENS","G"]
["01290","CORMORANCHE-SUR-SAONE","G"]
["01290","GRIEGES","G"]
["01290","BEY","G"]
["01290","CRUZILLES-LES-MEPILLAT","G"]
["01290","CROTTET","G"]
["01290","PONT-DE-VEYLE","G"]
["01290","LAIZ","G"]
["01290","SAINT-ANDRE-D'HUIRIAT","G"]
["01290","SAINT-JEAN-SUR-VEYLE","G"]
["01290","BIZIAT","G"]
["01300","PARVES-ET-NATTAGES","G"]
["01300","ARBOYS-EN-BUGEY","G"]
["01300","GROSLEE-SAINT-BENOIT","G"]
["01300","SAINT-BENOIT","G"]
["01300","AMBLEON","G"]
["01300","CONZIEU","G"]
["01300","BREGNIER-CORDON","G"]
["01300","SAINT-GERMAIN-LES-PAROISSES","G"]
["01300","CONTREVOZ","G"]
["01300","COLOMIEU","G"]
["01300","SAINT-BOIS","G"]
["01300","IZIEU","G"]
["01300","PREMEYZEL","G"]
["01300","ARBIGNIEU","G"]
["01300","ANDERT-ET-CONDON","G"]
["01300","MURS-ET-GELIGNIEUX","G"]
["01300","CUZIEU","G"]
["01300","PEYRIEU","G"]
["01300","BELLEY","G"]
["01300","CHAZEY-BONS","G"]
["01300","BRENS","G"]
["01300","VIRIGNIN","G"]
["01300","MAGNIEU","G"]
["01300","MARIGNIEU","G"]
["01300","SAINT-CHAMP","G"]
["01300","PARVES","G"]
["01300","NATTAGES","G"]
["01300","MASSIGNIEU-DE-RIVES","G"]
["01310","CONFRANCON","G"]
["01310","CURTAFOND","G"]
["01310","MONTCET","G"]
["01310","MONTRACOL","G"]
["01310","SAINT-MARTIN-LE-CHATEL","G"]
["01310","POLLIAT","G"]
["01310","BUELLAS","G"]
["01310","SAINT-REMY","G"]
["01320","SAINT-NIZIER-LE-DESERT","G"]
["01320","CHALAMONT","G"]
["01320","CRANS","G"]
["01320","CHATENAY","G"]
["01320","CHATILLON-LA-PALUD","G"]
["01320","VILLETTE-SUR-AIN","G"]
["01330","AMBERIEUX-EN-DOMBES","G"]
["01330","SAINTE-OLIVE","G"]
["01330","LAPEYROUSE","G"]
["01330","BOULIGNEUX","G"]
["01330","BIRIEUX","G"]
["01330","VILLARS-LES-DOMBES","G"]
["01330","LE PLANTAY","G"]
["01330","VERSAILLEUX","G"]
["01340","BRESSE-VALLONS","G"]
["01340","BEREZIAT","G"]
["01340","SAINT-SULPICE","G"]
["01340","SAINT-DIDIER-D'AUSSIAT","G"]
["01340","MARSONNAS","G"]
["01340","MONTREVEL-EN-BRESSE","G"]
["01340","JAYAT","G"]
["01340","MALAFRETAZ","G"]
["01340","CRAS-SUR-REYSSOUZE","G"]
["01340","ATTIGNAT","G"]
["01340","FOISSIAT","G"]
["01340","ETREZ","G"]
["01350","CEYZERIEU","G"]
["01350","VONGNES","G"]
["01350","FLAXIEU","G"]
["01350","POLLIEU","G"]
["01350","BEON","G"]
["01350","CRESSIN-ROCHEFORT","G"]
["01350","LAVOURS","G"]
["01350","CULOZ","G"]
["01350","ANGLEFORT","G"]
["01360","BRESSOLLES","G"]
["01360","BALAN","G"]
["01360","BELIGNEUX","G"]
["01360","LOYETTES","G"]
["01370","VAL-REVERMONT","G"]
["01370","BENY","G"]
["01370","SAINT-ETIENNE-DU-BOIS","G"]
["01370","MEILLONNAS","G"]
["01370","COURMANGOUX","G"]
["01370","TREFFORT-CUISIAT","G"]
["01370","PRESSIAT","G"]
["01380","BAGE-DOMMARTIN","G"]
["01380","SAINT-ANDRE-DE-BAGE","G"]
["01380","BAGE-LE-CHATEL","G"]
["01380","BAGE-LA-VILLE","G"]
["01380","SAINT-CYR-SUR-MENTHON","G"]
["01380","DOMMARTIN","G"]
["01380","SAINT-GENIS-SUR-MENTHON","G"]
["01390","RANCE","G"]
["01390","CIVRIEUX","G"]
["01390","SAINT-JEAN-DE-THURIGNEUX","G"]
["01390","MIONNAY","G"]
["01390","MONTHIEUX","G"]
["01390","SAINT-ANDRE-DE-CORCY","G"]
["01390","TRAMOYES","G"]
["01390","SAINT-MARCEL","G"]
["01400","DOMPIERRE-SUR-CHALARONNE","G"]
["01400","L'ABERGEMENT-CLEMENCIAT","G"]
["01400","SULIGNAT","G"]
["01400","CHATILLON-SUR-CHALARONNE","G"]
["01400","SANDRANS","G"]
["01400","NEUVILLE-LES-DAMES","G"]
["01400","ROMANS","G"]
["01400","CHANOZ-CHATENAY","G"]
["01400","SAINT-GEORGES-SUR-RENON","G"]
["01400","CONDEISSIAT","G"]
["01410","CHAMPFROMIER","G"]
["01410","CHEZERY-FORENS","G"]
["01410","LELEX","G"]
["01410","MIJOUX","G"]
["01410","LAJOUX","G"]
["01420","SURJOUX-LHOPITAL","G"]
["01420","LHOPITAL","G"]
["01420","CHANAY","G"]
["01420","CORBONOD","G"]
["01420","SURJOUX","G"]
["01420","SEYSSEL","G"]
["01430","CEIGNES","G"]
["01430","PEYRIAT","G"]
["01430","IZENAVE","G"]
["01430","MAILLAT","G"]
["01430","LANTENAY","G"]
["01430","VIEU-D'IZENAVE","G"]
["01430","CONDAMINE","G"]
["01430","OUTRIAZ","G"]
["01430","SAINT-MARTIN-DU-FRENE","G"]
["01430","CHEVILLARD","G"]
["01440","VIRIAT","G"]
["01450","PONCIN","G"]
["01450","MERIGNAT","G"]
["01450","SERRIERES-SUR-AIN","G"]
["01450","SAINT-ALBAN","G"]
["01450","CHALLES-LA-MONTAGNE","G"]
["01450","BOLOZON","G"]
["01450","CERDON","G"]
["01450","LEYSSARD","G"]
["01450","LABALME","G"]
["01460","NURIEUX-VOLOGNAT","G"]
["01460","BRION","G"]
["01460","BEARD-GEOVREISSIAT","G"]
["01460","PORT","G"]
["01460","MONTREAL-LA-CLUSE","G"]
["01470","SERRIERES-DE-BRIORD","G"]
["01470","MONTAGNIEU","G"]
["01470","BENONCES","G"]
["01470","BRIORD","G"]
["01470","SEILLONNAZ","G"]
["01480","BEAUREGARD","G"]
["01480","MESSIMY-SUR-SAONE","G"]
["01480","JASSANS-RIOTTIER","G"]
["01480","FAREINS","G"]
["01480","FRANS","G"]
["01480","CHALEINS","G"]
["01480","ARS-SUR-FORMANS","G"]
["01480","VILLENEUVE","G"]
["01480","SAVIGNEUX","G"]
["01500","SAINT-MAURICE-DE-REMENS","G"]
["01500","CHATEAU-GAILLARD","G"]
["01500","SAINT-DENIS-EN-BUGEY","G"]
["01500","AMBUTRIX","G"]
["01500","AMBRONAY","G"]
["01500","BETTANT","G"]
["01500","DOUVRES","G"]
["01500","AMBERIEU-EN-BUGEY","G"]
["01510","ORDONNAZ","G"]
["01510","LA BURBANCHE","G"]
["01510","ARMIX","G"]
["01510","ROSSILLON","G"]
["01510","CHEIGNIEU-LA-BALME","G"]
["01510","VIRIEU-LE-GRAND","G"]
["01510","PUGIEU","G"]
["01510","SAINT-MARTIN-DE-BAVEL","G"]
["01510","ARTEMARE","G"]
["01510","TALISSIEU","G"]
["01510","CHAVORNAY","G"]
["01540","SAINT-JULIEN-SUR-VEYLE","G"]
["01540","PERREX","G"]
["01540","VONNAS","G"]
["01550","FARGES","G"]
["01550","COLLONGES","G"]
["01550","POUGNY","G"]
["01560","VESCOURS","G"]
["01560","SERVIGNAT","G"]
["01560","SAINT-JEAN-SUR-REYSSOUZE","G"]
["01560","SAINT-TRIVIER-DE-COURTES","G"]
["01560","SAINT-JULIEN-SUR-REYSSOUZE","G"]
["01560","VERNOUX","G"]
["01560","MANTENAY-MONTLIN","G"]
["01560","COURTES","G"]
["01560","LESCHEROUX","G"]
["01560","CURCIAT-DONGALON","G"]
["01560","SAINT-NIZIER-LE-BOUCHOUX","G"]
["01560","CORMOZ","G"]
["01570","VESINES","G"]
["01570","ASNIERES-SUR-SAONE","G"]
["01570","FEILLENS","G"]
["01570","MANZIAT","G"]
["01580","SONTHONNAX-LA-MONTAGNE","G"]
["01580","MATAFELON-GRANGES","G"]
["01580","IZERNORE","G"]
["01580","SAMOGNAT","G"]
["01590","DORTAN","G"]
["01590","CHANCIA","G"]
["01590","LAVANCIA-EPERCY","G"]
["01600","SAINT-BERNARD","G"]
["01600","TREVOUX","G"]
["01600","SAINT-DIDIER-DE-FORMANS","G"]
["01600","SAINTE-EUPHEMIE","G"]
["01600","MISERIEUX","G"]
["01600","PARCIEUX","G"]
["01600","MASSIEUX","G"]
["01600","REYRIEUX","G"]
["01600","TOUSSIEUX","G"]
["01630","PERON","G"]
["01630","SAINT-JEAN-DE-GONVILLE","G"]
["01630","CHALLEX","G"]
["01630","SERGY","G"]
["01630","SAINT-GENIS-POUILLY","G"]
["01640","SAINT-JEAN-LE-VIEUX","G"]
["01640","JUJURIEUX","G"]
["01640","L'ABERGEMENT-DE-VAREY","G"]
["01640","BOYEUX-SAINT-JEROME","G"]
["01660","MEZERIAT","G"]
["01660","CHAVEYRIAT","G"]
["01660","VANDEINS","G"]
["01680","LOMPNAS","G"]
["01680","LHUIS","G"]
["01680","MARCHAMP","G"]
["01680","GROSLEE","G"]
["01680","INNIMOND","G"]
["01700","NEYRON","G"]
["01700","MIRIBEL","G"]
["01700","SAINT-MAURICE-DE-BEYNOST","G"]
["01700","BEYNOST","G"]
["01710","THOIRY","G"]
["01750","SAINT-LAURENT-SUR-SAONE","G"]
["01750","REPLONGES","G"]
["01800","LE MONTELLIER","G"]
["01800","JOYEUX","G"]
["01800","FARAMANS","G"]
["01800","BOURG-SAINT-CHRISTOPHE","G"]
["01800","SAINT-ELOI","G"]
["01800","RIGNIEUX-LE-FRANC","G"]
["01800","SAINT-MAURICE-DE-GOURDANS","G"]
["01800","PEROUGES","G"]
["01800","MEXIMIEUX","G"]
["01800","SAINT-JEAN-DE-NIOST","G"]
["01800","CHARNOZ-SUR-AIN","G"]
["01800","VILLIEU-LOYES-MOLLON","G"]
["01851","MARBOZ","G"]
["01960","SAINT-ANDRE-SUR-VIEUX-JONC","G"]
["01960","SERVAS","G"]
["01960","PERONNAS","G"]
["01990","CHANEINS","G"]
["01990","BANEINS","G"]
["01990","SAINT-TRIVIER-SUR-MOIGNANS","G"]
["01990","RELEVANT","G"]
["02000","MERLIEUX-ET-FOUQUEROLLES","D"]
["02000","MONTBAVIN","D"]
["02000","CHAVIGNON","D"]
["02000","CHAILLEVOIS","D"]
["02000","LANISCOURT","D"]
["02000","BOURGUIGNON-SOUS-MONTBAVIN","D"]
["02000","ROYAUCOURT-ET-CHAILVET","D"]
["02000","PARGNY-FILAIN","D"]
["02000","MOLINCHART","D"]
["02000","MONS-EN-LAONNOIS","D"]
["02000","URCEL","D"]
["02000","FILAIN","D"]
["02000","VAUCELLES-ET-BEFFECOURT","D"]
["02000","CLACY-ET-THIERRET","D"]
["02000","MONAMPTEUIL","D"]
["02000","ETOUVELLES","D"]
["02000","CHIVY-LES-ETOUVELLES","D"]
["02000","CHEVREGNY","D"]
["02000","CHERY-LES-POUILLY","D"]
["02000","BRAYE-EN-LAONNOIS","D"]
["02000","AULNOIS-SOUS-LAON","D"]
["02000","LAON","D"]
["02000","BARENTON-CEL","D"]
["02000","BARENTON-BUGNY","D"]
["02000","CHAMBRY","D"]
["02000","VERNEUIL-SUR-SERRE","D"]
["02100","GRICOURT","D"]
["02100","FAYET","D"]
["02100","SAINT-QUENTIN","D"]
["02100","OMISSY","D"]
["02100","LESDINS","D"]
["02100","ROUVROY","D"]
["02100","NEUVILLE-SAINT-AMAND","D"]
["02100","MORCOURT","D"]
["02100","HARLY","D"]
["02100","REMAUCOURT","D"]
["02100","ESSIGNY-LE-PETIT","D"]
["02110","BEAUREVOIR","D"]
["02110","RAMICOURT","D"]
["02110","MONTBREHAIN","D"]
["02110","SERAIN","D"]
["02110","FONTAINE-UTERTE","D"]
["02110","BRANCOURT-LE-GRAND","D"]
["02110","CROIX-FONSOMME","D"]
["02110","FONSOMME","D"]
["02110","PREMONT","D"]
["02110","FONTAINE-NOTRE-DAME","D"]
["02110","FIEULAINE","D"]
["02110","ETAVES-ET-BOCQUIAUX","D"]
["02110","BECQUIGNY","D"]
["02110","BOHAIN-EN-VERMANDOIS","D"]
["02110","MONTIGNY-EN-ARROUAISE","D"]
["02110","SEBONCOURT","D"]
["02110","AISONVILLE-ET-BERNOVILLE","D"]
["02110","VAUX-ANDIGNY","D"]
["02110","MOLAIN","D"]
["02110","GROUGIS","D"]
["02110","SAINT-MARTIN-RIVIERE","D"]
["02110","LA VALLEE-MULATRE","D"]
["02110","RIBEAUVILLE","D"]
["02120","BERNOT","D"]
["02120","HAUTEVILLE","D"]
["02120","NOYALES","D"]
["02120","MACQUIGNY","D"]
["02120","PROIX","D"]
["02120","VADENCOURT","D"]
["02120","GRAND-VERLY","D"]
["02120","TUPIGNY","D"]
["02120","LANDIFAY-ET-BERTAIGNEMONT","D"]
["02120","GUISE","D"]
["02120","LESQUIELLES-SAINT-GERMAIN","D"]
["02120","AUDIGNY","D"]
["02120","LE HERIE-LA-VIEVILLE","D"]
["02120","PUISIEUX-ET-CLANLIEU","D"]
["02120","FLAVIGNY-LE-GRAND-ET-BEAURAIN","D"]
["02120","VILLERS-LES-GUISE","D"]
["02120","MONCEAU-SUR-OISE","D"]
["02120","SAINS-RICHAUMONT","D"]
["02120","COLONFAY","D"]
["02120","WIEGE-FATY","D"]
["02120","MALZY","D"]
["02120","ROMERY","D"]
["02120","PROISY","D"]
["02120","CRUPILLY","D"]
["02120","CHIGNY","D"]
["02120","MARLY-GOMONT","D"]
["02130","BRUYERES-SUR-FERE","D"]
["02130","CRAMAILLE","D"]
["02130","VILLENEUVE-SUR-FERE","D"]
["02130","ARCY-SAINTE-RESTITUE","D"]
["02130","SAPONAY","D"]
["02130","BEUVARDES","D"]
["02130","FERE-EN-TARDENOIS","D"]
["02130","LOUPEIGNE","D"]
["02130","VILLERS-SUR-FERE","D"]
["02130","FRESNES-EN-TARDENOIS","D"]
["02130","SERINGES-ET-NESLES","D"]
["02130","MAREUIL-EN-DOLE","D"]
["02130","SERGY","D"]
["02130","COURMONT","D"]
["02130","RONCHERES","D"]
["02130","CIERGES","D"]
["02130","COULONGES-COHAN","D"]
["02130","DRAVEGNY","D"]
["02130","GOUSSANCOURT","D"]
["02130","VEZILLY","D"]
["02130","VILLERS-AGRON-AIGUIZY","D"]
["02140","LE SOURD","D"]
["02140","LEME","D"]
["02140","MARFONTAINE","D"]
["02140","ROUGERIES","D"]
["02140","VOHARIES","D"]
["02140","LA VALLEE-AU-BLE","D"]
["02140","FRANQUEVILLE","D"]
["02140","LUGNY","D"]
["02140","SAINT-PIERRE-LES-FRANQUEVILLE","D"]
["02140","ROGNY","D"]
["02140","HAUTION","D"]
["02140","SAINT-GOBERT","D"]
["02140","VOULPAIX","D"]
["02140","HOURY","D"]
["02140","LAIGNY","D"]
["02140","PRISCES","D"]
["02140","GERCY","D"]
["02140","GRONARD","D"]
["02140","FONTAINE-LES-VERVINS","D"]
["02140","BURELLES","D"]
["02140","HARY","D"]
["02140","VERVINS","D"]
["02140","THENAILLES","D"]
["02140","LA BOUTEILLE","D"]
["02140","BRAYE-EN-THIERACHE","D"]
["02140","HARCIGNY","D"]
["02140","LANDOUZY-LA-COUR","D"]
["02140","NAMPCELLES-LA-COUR","D"]
["02140","PLOMION","D"]
["02140","BANCIGNY","D"]
["02140","DAGNY-LAMBERCY","D"]
["02140","LANDOUZY-LA-VILLE","D"]
["02140","JEANTES","D"]
["02150","SISSONNE","D"]
["02150","LAPPION","D"]
["02150","LA SELVE","D"]
["02150","NIZY-LE-COMTE","D"]
["02160","LES SEPTVALLONS","D"]
["02160","SOUPIR","D"]
["02160","PONT-ARCY","D"]
["02160","VIEL-ARCY","D"]
["02160","VAUXCERE","D"]
["02160","MOUSSY-VERNEUIL","D"]
["02160","PERLES","D"]
["02160","LONGUEVAL-BARBONVAL","D"]
["02160","VENDRESSE-BEAULNE","D"]
["02160","BOURG-ET-COMIN","D"]
["02160","VILLERS-EN-PRAYERES","D"]
["02160","BLANZY-LES-FISMES","D"]
["02160","MOULINS","D"]
["02160","OEUILLY","D"]
["02160","SERVAL","D"]
["02160","MERVAL","D"]
["02160","REVILLON","D"]
["02160","PAISSY","D"]
["02160","PARGNAN","D"]
["02160","CUISSY-ET-GENY","D"]
["02160","MAIZY","D"]
["02160","GLENNES","D"]
["02160","JUMIGNY","D"]
["02160","VASSOGNE","D"]
["02160","OULCHES-LA-VALLEE-FOULON","D"]
["02160","MUSCOURT","D"]
["02160","BEAURIEUX","D"]
["02160","MEURIVAL","D"]
["02160","CUIRY-LES-CHAUDARDES","D"]
["02160","CRAONNELLE","D"]
["02160","CONCEVREUX","D"]
["02160","CHAUDARDES","D"]
["02160","CRAONNE","D"]
["02160","ROUCY","D"]
["02160","PONTAVERT","D"]
["02160","GUYENCOURT","D"]
["02160","BOUFFIGNEREUX","D"]
["02160","LA VILLE-AUX-BOIS-LES-PONTAVERT","D"]
["02160","GERNICOURT","D"]
["02170","BARZY-EN-THIERACHE","D"]
["02170","ESQUEHERIES","D"]
["02170","LESCHELLE","D"]
["02170","LE NOUVION-EN-THIERACHE","D"]
["02170","FONTENELLE","D"]
["02190","VILLENEUVE-SUR-AISNE","D"]
["02190","JUVINCOURT-ET-DAMARY","D"]
["02190","BERRY-AU-BAC","D"]
["02190","AMIFONTAINE","D"]
["02190","CONDE-SUR-SUIPPE","D"]
["02190","GUIGNICOURT","D"]
["02190","AGUILCOURT","D"]
["02190","PROUVAIS","D"]
["02190","VARISCOURT","D"]
["02190","LA MALMAISON","D"]
["02190","MENNEVILLE","D"]
["02190","BERTRICOURT","D"]
["02190","ORAINVILLE","D"]
["02190","PROVISEUX-ET-PLESNOY","D"]
["02190","NEUFCHATEL-SUR-AISNE","D"]
["02190","PIGNICOURT","D"]
["02190","EVERGNICOURT","D"]
["02190","LOR","D"]
["02200","PERNANT","D"]
["02200","MISSY-AUX-BOIS","D"]
["02200","SACONIN-ET-BREUIL","D"]
["02200","CUISY-EN-ALMONT","D"]
["02200","CHAUDUN","D"]
["02200","MERCIN-ET-VAUX","D"]
["02200","PLOISY","D"]
["02200","VAUXREZIS","D"]
["02200","POMMIERS","D"]
["02200","VAUXBUIN","D"]
["02200","BERZY-LE-SEC","D"]
["02200","PASLY","D"]
["02200","COURMELLES","D"]
["02200","SOISSONS","D"]
["02200","NOYANT-ET-ACONIN","D"]
["02200","BELLEU","D"]
["02200","BUZANCY","D"]
["02200","VILLENEUVE-SAINT-GERMAIN","D"]
["02200","SEPTMONTS","D"]
["02200","ROZIERES-SUR-CRISE","D"]
["02200","BILLY-SUR-AISNE","D"]
["02200","VENIZEL","D"]
["02200","CHACRISE","D"]
["02200","AMBRIEF","D"]
["02200","ACY","D"]
["02200","NAMPTEUIL-SOUS-MURET","D"]
["02210","CHOUY","D"]
["02210","VIERZY","D"]
["02210","ROZET-SAINT-ALBIN","D"]
["02210","VICHEL-NANTEUIL","D"]
["02210","BILLY-SUR-OURCQ","D"]
["02210","SAINT-REMY-BLANZY","D"]
["02210","LATILLY","D"]
["02210","VILLEMONTOIRE","D"]
["02210","MONTGRU-SAINT-HILAIRE","D"]
["02210","PARCY-ET-TIGNY","D"]
["02210","OULCHY-LA-VILLE","D"]
["02210","LE PLESSIER-HULEU","D"]
["02210","BRENY","D"]
["02210","LA CROIX-SUR-OURCQ","D"]
["02210","HARTENNES-ET-TAUX","D"]
["02210","GRISOLLES","D"]
["02210","GRAND-ROZOY","D"]
["02210","OULCHY-LE-CHATEAU","D"]
["02210","ARMENTIERES-SUR-OURCQ","D"]
["02210","ROCOURT-SAINT-MARTIN","D"]
["02210","DROIZY","D"]
["02210","LAUNOY","D"]
["02210","NANTEUIL-NOTRE-DAME","D"]
["02210","BEUGNEUX","D"]
["02210","BRECY","D"]
["02210","MURET-ET-CROUTTES","D"]
["02210","COINCY","D"]
["02220","SERMOISE","D"]
["02220","SERCHES","D"]
["02220","MAAST-ET-VIOLAINE","D"]
["02220","CIRY-SALSOGNE","D"]
["02220","COUVRELLES","D"]
["02220","CUIRY-HOUSSE","D"]
["02220","VASSENY","D"]
["02220","LESGES","D"]
["02220","AUGY","D"]
["02220","CERSEUIL","D"]
["02220","JOUAIGNES","D"]
["02220","BRAINE","D"]
["02220","LHUYS","D"]
["02220","BRENELLE","D"]
["02220","TANNIERES","D"]
["02220","LIME","D"]
["02220","QUINCY-SOUS-LE-MONT","D"]
["02220","BRUYS","D"]
["02220","CYS-LA-COMMUNE","D"]
["02220","COURCELLES-SUR-VESLE","D"]
["02220","MONT-NOTRE-DAME","D"]
["02220","SAINT-MARD","D"]
["02220","VAUXTIN","D"]
["02220","PAARS","D"]
["02220","CHERY-CHARTREUVE","D"]
["02220","DHUIZEL","D"]
["02220","BAZOCHES-SUR-VESLES","D"]
["02220","SAINT-THIBAUT","D"]
["02220","VILLE-SAVOYE","D"]
["02220","MONT-SAINT-MARTIN","D"]
["02230","FRESNOY-LE-GRAND","D"]
["02240","CERIZY","D"]
["02240","ITANCOURT","D"]
["02240","ALAINCOURT","D"]
["02240","BERTHENICOURT","D"]
["02240","MEZIERES-SUR-OISE","D"]
["02240","BRISSAY-CHOIGNY","D"]
["02240","BRISSY-HAMEGICOURT","D"]
["02240","CHATILLON-SUR-OISE","D"]
["02240","REGNY","D"]
["02240","SISSY","D"]
["02240","SERY-LES-MEZIERES","D"]
["02240","RENANSART","D"]
["02240","RIBEMONT","D"]
["02240","SURFONTAINE","D"]
["02240","VILLERS-LE-SEC","D"]
["02240","PLEINE-SELVE","D"]
["02240","PARPEVILLE","D"]
["02250","HOUSSET","D"]
["02250","ERLON","D"]
["02250","LA NEUVILLE-HOUSSET","D"]
["02250","MARCY-SOUS-MARLE","D"]
["02250","CHEVENNES","D"]
["02250","VOYENNE","D"]
["02250","TOULIS-ET-ATTENCOURT","D"]
["02250","BERLANCOURT","D"]
["02250","MARLE","D"]
["02250","THIERNU","D"]
["02250","AUTREMENCOURT","D"]
["02250","MONTIGNY-SOUS-MARLE","D"]
["02250","LA NEUVILLE-BOSMONT","D"]
["02250","CILLY","D"]
["02250","BOSMONT-SUR-SERRE","D"]
["02250","SAINT-PIERREMONT","D"]
["02250","MONTIGNY-LE-FRANC","D"]
["02250","TAVAUX-ET-PONTSERICOURT","D"]
["02260","ENGLANCOURT","D"]
["02260","SAINT-ALGIS","D"]
["02260","ERLOY","D"]
["02260","PAPLEUX","D"]
["02260","LERZY","D"]
["02260","FROIDESTREES","D"]
["02260","LA CAPELLE","D"]
["02260","LA FLAMENGRIE","D"]
["02260","GERGNY","D"]
["02260","SOMMERON","D"]
["02260","ROCQUIGNY","D"]
["02260","CLAIRFONTAINE","D"]
["02270","MONCEAU-LES-LEUPS","D"]
["02270","NOUVION-ET-CATILLON","D"]
["02270","COUVRON-ET-AUMENCOURT","D"]
["02270","REMIES","D"]
["02270","MESBRECOURT-RICHECOURT","D"]
["02270","LA FERTE-CHEVRESIS","D"]
["02270","ASSIS-SUR-SERRE","D"]
["02270","MONTIGNY-SUR-CRECY","D"]
["02270","CHEVRESIS-MONCEAU","D"]
["02270","POUILLY-SUR-SERRE","D"]
["02270","PARGNY-LES-BOIS","D"]
["02270","CRECY-SUR-SERRE","D"]
["02270","MONCEAU-LE-NEUF-ET-FAUCOUZY","D"]
["02270","CHALANDRY","D"]
["02270","BOIS-LES-PARGNY","D"]
["02270","MORTIERS","D"]
["02270","SONS-ET-RONCHERES","D"]
["02270","DERCY","D"]
["02270","BARENTON-SUR-SERRE","D"]
["02270","CHATILLON-LES-SONS","D"]
["02270","FROIDMONT-COHARTILLE","D"]
["02290","MONTIGNY-LENGRAIN","D"]
["02290","VIC-SUR-AISNE","D"]
["02290","SAINT-CHRISTOPHE-A-BERRY","D"]
["02290","RESSONS-LE-LONG","D"]
["02290","SAINT-BANDRY","D"]
["02290","BERNY-RIVIERE","D"]
["02290","VASSENS","D"]
["02290","AMBLENY","D"]
["02290","NOUVRON-VINGRE","D"]
["02290","MORSAIN","D"]
["02290","FONTENOY","D"]
["02290","VEZAPONIN","D"]
["02290","TARTIERS","D"]
["02290","OSLY-COURTIL","D"]
["02290","EPAGNY","D"]
["02290","BIEUXY","D"]
["02290","BAGNEUX","D"]
["02300","GUIVRY","D"]
["02300","CAILLOUEL-CREPIGNY","D"]
["02300","AUDIGNICOURT","D"]
["02300","CAMELIN","D"]
["02300","BEAUMONT-EN-BEINE","D"]
["02300","BETHANCOURT-EN-VAUX","D"]
["02300","QUIERZY","D"]
["02300","MAREST-DAMPCOURT","D"]
["02300","COMMENCHON","D"]
["02300","BLERANCOURT","D"]
["02300","BOURGUIGNON-SOUS-COUCY","D"]
["02300","LA NEUVILLE-EN-BEINE","D"]
["02300","UGNY-LE-GAY","D"]
["02300","NEUFLIEUX","D"]
["02300","BESME","D"]
["02300","CAUMONT","D"]
["02300","ABBECOURT","D"]
["02300","MANICAMP","D"]
["02300","SAINT-AUBIN","D"]
["02300","OGNES","D"]
["02300","VILLEQUIER-AUMONT","D"]
["02300","SAINT-PAUL-AUX-BOIS","D"]
["02300","SELENS","D"]
["02300","BICHANCOURT","D"]
["02300","CHAUNY","D"]
["02300","TROSLY-LOIRE","D"]
["02300","AUTREVILLE","D"]
["02300","VIRY-NOUREUIL","D"]
["02300","PIERREMANDE","D"]
["02300","GUNY","D"]
["02300","SINCENY","D"]
["02310","MONTREUIL-AUX-LIONS","D"]
["02310","BEZU-LE-GUERY","D"]
["02310","CROUTTES-SUR-MARNE","D"]
["02310","VILLIERS-SAINT-DENIS","D"]
["02310","DOMPTIN","D"]
["02310","COUPRU","D"]
["02310","PAVANT","D"]
["02310","CHARLY-SUR-MARNE","D"]
["02310","SAULCHERY","D"]
["02310","NOGENT-L'ARTAUD","D"]
["02310","ROMENY-SUR-MARNE","D"]
["02320","CESSIERES-SUZY","D"]
["02320","ANIZY-LE-GRAND","D"]
["02320","VAUXAILLON","D"]
["02320","BRANCOURT-EN-LAONNOIS","D"]
["02320","PREMONTRE","D"]
["02320","ANIZY-LE-CHATEAU","D"]
["02320","WISSIGNICOURT","D"]
["02320","ALLEMANT","D"]
["02320","SUZY","D"]
["02320","PINON","D"]
["02320","FAUCOUCOURT","D"]
["02320","LIZY","D"]
["02320","VAUDESSON","D"]
["02320","CESSIERES","D"]
["02330","VALLEES-EN-CHAMPAGNE","D"]
["02330","DHUYS-ET-MORIN-EN-BRIE","D"]
["02330","COURBOIN","D"]
["02330","MONTLEVON","D"]
["02330","SAINT-EUGENE","D"]
["02330","CONNIGIS","D"]
["02330","ARTONGES","D"]
["02330","MONTHUREL","D"]
["02330","CONDE-EN-BRIE","D"]
["02330","PARGNY-LA-DHUYS","D"]
["02330","MONTIGNY-LES-CONDE","D"]
["02330","CELLES-LES-CONDE","D"]
["02330","SAINT-AGNAN","D"]
["02330","BAULNE-EN-BRIE","D"]
["02330","LA CHAPELLE-MONTHODON","D"]
["02340","CLERMONT-LES-FERMES","D"]
["02340","AGNICOURT-ET-SECHELLES","D"]
["02340","LA VILLE-AUX-BOIS-LES-DIZY","D"]
["02340","CHAOURSE","D"]
["02340","VIGNEUX-HOCQUET","D"]
["02340","DIZY-LE-GROS","D"]
["02340","LISLET","D"]
["02340","MONTCORNET","D"]
["02340","RENNEVAL","D"]
["02340","VINCY-REUIL-ET-MAGNY","D"]
["02340","MONTLOUE","D"]
["02340","SAINTE-GENEVIEVE","D"]
["02340","SOIZE","D"]
["02340","LE THUEL","D"]
["02340","NOIRCOURT","D"]
["02340","BERLISE","D"]
["02350","GRANDLUP-ET-FAY","D"]
["02350","GIZY","D"]
["02350","MISSY-LES-PIERREPONT","D"]
["02350","PIERREPONT","D"]
["02350","VESLES-ET-CAUMONT","D"]
["02350","LIESSE-NOTRE-DAME","D"]
["02350","CUIRIEUX","D"]
["02350","MARCHAIS","D"]
["02350","MACHECOURT","D"]
["02350","GOUDELANCOURT-LES-PIERREPONT","D"]
["02350","CHIVRES-EN-LAONNOIS","D"]
["02350","EBOULEAU","D"]
["02350","BUCY-LES-PIERREPONT","D"]
["02350","SAINTE-PREUVE","D"]
["02350","BONCOURT","D"]
["02360","SAINT-CLEMENT","D"]
["02360","MORGNY-EN-THIERACHE","D"]
["02360","DOLIGNON","D"]
["02360","COINGT","D"]
["02360","CHERY-LES-ROZOY","D"]
["02360","CUIRY-LES-IVIERS","D"]
["02360","ARCHON","D"]
["02360","ROZOY-SUR-SERRE","D"]
["02360","IVIERS","D"]
["02360","DOHIS","D"]
["02360","RAILLIMONT","D"]
["02360","PARFONDEVAL","D"]
["02360","ROUVROY-SUR-SERRE","D"]
["02360","BRUNEHAMEL","D"]
["02360","GRANDRIEUX","D"]
["02360","RESIGNY","D"]
["02360","MONT-SAINT-JEAN","D"]
["02360","LES AUTELS","D"]
["02370","CONDE-SUR-AISNE","D"]
["02370","CELLES-SUR-AISNE","D"]
["02370","CHASSEMY","D"]
["02370","AIZY-JOUY","D"]
["02370","VAILLY-SUR-AISNE","D"]
["02370","PRESLES-ET-BOVES","D"]
["02370","CHAVONNE","D"]
["02370","OSTEL","D"]
["02380","FRESNES-SOUS-COUCY","D"]
["02380","PONT-SAINT-MARD","D"]
["02380","CRECY-AU-MONT","D"]
["02380","COUCY-LE-CHATEAU-AUFFRIQUE","D"]
["02380","VERNEUIL-SOUS-COUCY","D"]
["02380","COUCY-LA-VILLE","D"]
["02380","JUMENCOURT","D"]
["02380","LEUILLY-SOUS-COUCY","D"]
["02380","LANDRICOURT","D"]
["02380","FRESNES","D"]
["02380","QUINCY-BASSE","D"]
["02380","BASSOLES-AULERS","D"]
["02390","THENELLES","D"]
["02390","NEUVILLETTE","D"]
["02390","MONT-D'ORIGNY","D"]
["02390","ORIGNY-SAINTE-BENOITE","D"]
["02400","LUCY-LE-BOCAGE","D"]
["02400","MONTHIERS","D"]
["02400","BELLEAU","D"]
["02400","BOURESCHES","D"]
["02400","BONNESVALYN","D"]
["02400","ESSOMES-SUR-MARNE","D"]
["02400","BONNEIL","D"]
["02400","ETREPILLY","D"]
["02400","EPAUX-BEZU","D"]
["02400","AZY-SUR-MARNE","D"]
["02400","CHATEAU-THIERRY","D"]
["02400","NOGENTEL","D"]
["02400","BEZU-SAINT-GERMAIN","D"]
["02400","ETAMPES-SUR-MARNE","D"]
["02400","VERDILLY","D"]
["02400","BRASLES","D"]
["02400","CHIERRY","D"]
["02400","NESLES-LA-MONTAGNE","D"]
["02400","EPIEDS","D"]
["02400","GLAND","D"]
["02400","BLESMES","D"]
["02400","MONT-SAINT-PERE","D"]
["02400","CHARTEVES","D"]
["02410","SEPTVAUX","D"]
["02410","SAINT-GOBAIN","D"]
["02410","SAINT-NICOLAS-AUX-BOIS","D"]
["02420","LEMPIRE","D"]
["02420","VILLERET","D"]
["02420","HARGICOURT","D"]
["02420","VENDHUILE","D"]
["02420","BONY","D"]
["02420","BELLICOURT","D"]
["02420","LE CATELET","D"]
["02420","BELLENGLISE","D"]
["02420","NAUROY","D"]
["02420","AUBENCHEUL-AUX-BOIS","D"]
["02420","GOUY","D"]
["02420","MAGNY-LA-FOSSE","D"]
["02420","LEHAUCOURT","D"]
["02420","ESTREES","D"]
["02420","JONCOURT","D"]
["02420","LEVERGIES","D"]
["02420","SEQUEHART","D"]
["02430","GAUCHY","D"]
["02440","CLASTRES","D"]
["02440","MONTESCOURT-LIZEROLLES","D"]
["02440","GIBERCOURT","D"]
["02440","HINACOURT","D"]
["02440","REMIGNY","D"]
["02440","BENAY","D"]
["02440","LY-FONTAINE","D"]
["02450","OISY","D"]
["02450","LA NEUVILLE-LES-DORENGT","D"]
["02450","FESMY-LE-SART","D"]
["02450","DORENGT","D"]
["02450","BERGUES-SUR-SAMBRE","D"]
["02450","BOUE","D"]
["02450","LAVAQUERESSE","D"]
["02460","LA FERTE-MILON","D"]
["02460","SILLY-LA-POTERIE","D"]
["02460","TROESNES","D"]
["02470","DAMMARD","D"]
["02470","PASSY-EN-VALOIS","D"]
["02470","MARIZY-SAINTE-GENEVIEVE","D"]
["02470","MACOGNY","D"]
["02470","MARIZY-SAINT-MARD","D"]
["02470","MONNES","D"]
["02470","PRIEZ","D"]
["02470","NEUILLY-SAINT-FRONT","D"]
["02470","SOMMELANS","D"]
["02480","PITHON","D"]
["02480","SOMMETTE-EAUCOURT","D"]
["02480","DURY","D"]
["02480","BRAY-SAINT-CHRISTOPHE","D"]
["02480","OLLEZY","D"]
["02480","CUGNY","D"]
["02480","ANNOIS","D"]
["02480","HAPPENCOURT","D"]
["02480","ARTEMPS","D"]
["02480","JUSSY","D"]
["02490","TREFCON","D"]
["02490","CAULAINCOURT","D"]
["02490","VENDELLES","D"]
["02490","JEANCOURT","D"]
["02490","VERMAND","D"]
["02490","ATTILLY","D"]
["02490","LE VERGUIER","D"]
["02490","MAISSEMY","D"]
["02490","PONTRU","D"]
["02490","PONTRUET","D"]
["02500","LUZOIR","D"]
["02500","EFFRY","D"]
["02500","WIMY","D"]
["02500","OHIS","D"]
["02500","NEUVE-MAISON","D"]
["02500","LA HERIE","D"]
["02500","MONDREPUIS","D"]
["02500","BUIRE","D"]
["02500","EPARCY","D"]
["02500","BUCILLY","D"]
["02500","HIRSON","D"]
["02500","BESMONT","D"]
["02500","MARTIGNY","D"]
["02500","BEAUME","D"]
["02500","LEUZE","D"]
["02500","AUBENTON","D"]
["02500","LOGNY-LES-AUBENTON","D"]
["02500","ANY-MARTIN-RIEUX","D"]
["02510","HANNAPES","D"]
["02510","VENEROLLES","D"]
["02510","ETREUX","D"]
["02510","IRON","D"]
["02520","FLAVY-LE-MARTEL","D"]
["02540","VIELS-MAISONS","D"]
["02540","MONTFAUCON","D"]
["02540","VENDIERES","D"]
["02540","L'EPINE-AUX-BOIS","D"]
["02540","ROZOY-BELLEVALLE","D"]
["02540","LA CELLE-SOUS-MONTMIRAIL","D"]
["02540","VIFFORT","D"]
["02540","FONTENELLE-EN-BRIE","D"]
["02540","MARCHAIS-EN-BRIE","D"]
["02550","ORIGNY-EN-THIERACHE","D"]
["02570","LA CHAPELLE-SUR-CHEZY","D"]
["02570","CHEZY-SUR-MARNE","D"]
["02570","ESSISES","D"]
["02580","AUTREPPES","D"]
["02580","SORBAIS","D"]
["02580","ETREAUPONT","D"]
["02590","LANCHY","D"]
["02590","VILLERS-SAINT-CHRISTOPHE","D"]
["02590","FORESTE","D"]
["02590","BEAUVOIS-EN-VERMANDOIS","D"]
["02590","GERMAINE","D"]
["02590","AUBIGNY-AUX-KAISNES","D"]
["02590","DOUCHY","D"]
["02590","VAUX-EN-VERMANDOIS","D"]
["02590","FLUQUIERES","D"]
["02590","ETREILLERS","D"]
["02590","ROUPY","D"]
["02590","SAVY","D"]
["02600","RETHEUIL","D"]
["02600","COYOLLES","D"]
["02600","HARAMONT","D"]
["02600","TAILLEFONTAINE","D"]
["02600","LARGNY-SUR-AUTOMNE","D"]
["02600","MORTEFONTAINE","D"]
["02600","VIVIERES","D"]
["02600","VILLERS-COTTERETS","D"]
["02600","SOUCY","D"]
["02600","OIGNY-EN-VALOIS","D"]
["02600","PUISEUX-EN-RETZ","D"]
["02600","DAMPLEUX","D"]
["02600","COEUVRES-ET-VALSERY","D"]
["02600","LAVERSINE","D"]
["02600","FLEURY","D"]
["02600","MONTGOBERT","D"]
["02600","FAVEROLLES","D"]
["02600","CUTRY","D"]
["02600","SAINT-PIERRE-AIGLE","D"]
["02600","CORCY","D"]
["02600","NOROY-SUR-OURCQ","D"]
["02600","ANCIENVILLE","D"]
["02600","DOMMIERS","D"]
["02600","LONGPONT","D"]
["02600","LOUATRE","D"]
["02600","VILLERS-HELON","D"]
["02610","MOY-DE-L'AISNE","D"]
["02620","BUIRONFOSSE","D"]
["02630","MENNEVRET","D"]
["02630","PETIT-VERLY","D"]
["02630","WASSIGNY","D"]
["02640","TUGNY-ET-PONT","D"]
["02640","SAINT-SIMON","D"]
["02650","FOSSOY","D"]
["02650","CREZANCY","D"]
["02650","MEZY-MOULINS","D"]
["02670","CHAMPS","D"]
["02670","FOLEMBRAY","D"]
["02680","FONTAINE-LES-CLERCS","D"]
["02680","DALLON","D"]
["02680","CONTESCOURT","D"]
["02680","CASTRES","D"]
["02680","GRUGIES","D"]
["02690","ESSIGNY-LE-GRAND","D"]
["02690","URVILLERS","D"]
["02700","BARISIS-AUX-BOIS","D"]
["02700","FRIERES-FAILLOUEL","D"]
["02700","MENNESSIS","D"]
["02700","CONDREN","D"]
["02700","TERGNIER","D"]
["02700","LIEZ","D"]
["02700","AMIGNY-ROUY","D"]
["02700","BARISIS","D"]
["02700","SERVAIS","D"]
["02700","DEUILLET","D"]
["02720","MESNIL-SAINT-LAURENT","D"]
["02720","HOMBLIERES","D"]
["02720","MARCY","D"]
["02760","HOLNON","D"]
["02760","FRANCILLY-SELENCY","D"]
["02790","SERAUCOURT-LE-GRAND","D"]
["02800","BEAUTOR","D"]
["02800","TRAVECY","D"]
["02800","VENDEUIL","D"]
["02800","LA FERE","D"]
["02800","ANDELAIN","D"]
["02800","CHARMES","D"]
["02800","ACHERY","D"]
["02800","BERTAUCOURT-EPOURDON","D"]
["02800","MAYOT","D"]
["02800","DANIZY","D"]
["02800","ROGECOURT","D"]
["02800","FRESSANCOURT","D"]
["02800","ANGUILCOURT-LE-SART","D"]
["02800","VERSIGNY","D"]
["02800","COURBES","D"]
["02800","NOUVION-LE-COMTE","D"]
["02810","MONTIGNY-L'ALLIER","D"]
["02810","BRUMETZ","D"]
["02810","CHEZY-EN-ORXOIS","D"]
["02810","GANDELU","D"]
["02810","SAINT-GENGOULPH","D"]
["02810","VEUILLY-LA-POTERIE","D"]
["02810","MARIGNY-EN-ORXOIS","D"]
["02810","HAUTEVESNES","D"]
["02810","BUSSIARES","D"]
["02810","COURCHAMPS","D"]
["02810","LICY-CLIGNON","D"]
["02810","TORCY-EN-VALOIS","D"]
["02820","SAINTE-CROIX","D"]
["02820","AUBIGNY-EN-LAONNOIS","D"]
["02820","COURTRIZY-ET-FUSSIGNY","D"]
["02820","MAUREGNY-EN-HAYE","D"]
["02820","AIZELLES","D"]
["02820","SAINT-THOMAS","D"]
["02820","CORBENY","D"]
["02820","MONTAIGU","D"]
["02820","BERRIEUX","D"]
["02820","GOUDELANCOURT-LES-BERRIEUX","D"]
["02820","SAINT-ERME-OUTRE-ET-RAMECOURT","D"]
["02830","SAINT-MICHEL","D"]
["02830","WATIGNY","D"]
["02840","ATHIES-SOUS-LAON","D"]
["02840","PARFONDRU","D"]
["02840","MONCEAU-LE-WAAST","D"]
["02840","VESLUD","D"]
["02840","EPPES","D"]
["02840","SAMOUSSY","D"]
["02840","FESTIEUX","D"]
["02840","COUCY-LES-EPPES","D"]
["02850","JAULGONNE","D"]
["02850","LE CHARMEL","D"]
["02850","COURTEMONT-VARENNES","D"]
["02850","BARZY-SUR-MARNE","D"]
["02850","REUILLY-SAUVIGNY","D"]
["02850","PASSY-SUR-MARNE","D"]
["02850","TRELOU-SUR-MARNE","D"]
["02860","LAVAL-EN-LAONNOIS","D"]
["02860","NOUVION-LE-VINEUX","D"]
["02860","TRUCY","D"]
["02860","LIERVAL","D"]
["02860","PRESLES-ET-THIERNY","D"]
["02860","COLLIGIS-CRANDELAIN","D"]
["02860","PANCY-COURTECON","D"]
["02860","VORGES","D"]
["02860","MONTHENAULT","D"]
["02860","BRUYERES-ET-MONTBERAULT","D"]
["02860","CHAMOUILLE","D"]
["02860","CERNY-EN-LAONNOIS","D"]
["02860","MARTIGNY-COURPIERRE","D"]
["02860","CHERET","D"]
["02860","NEUVILLE-SUR-AILETTE","D"]
["02860","ORGEVAL","D"]
["02860","BIEVRES","D"]
["02860","CHERMIZY-AILLES","D"]
["02860","MONTCHALONS","D"]
["02860","PLOYART-ET-VAURSEINE","D"]
["02860","BOUCONVILLE-VAUCLAIR","D"]
["02860","ARRANCY","D"]
["02870","FOURDRAIN","D"]
["02870","BRIE","D"]
["02870","BUCY-LES-CERNY","D"]
["02870","CREPY","D"]
["02870","CERNY-LES-BUCY","D"]
["02870","VIVAISE","D"]
["02870","BESNY-ET-LOIZY","D"]
["02880","CHAVIGNY","D"]
["02880","JUVIGNY","D"]
["02880","CUFFIES","D"]
["02880","LEURY","D"]
["02880","CLAMECY","D"]
["02880","CROUY","D"]
["02880","TERNY-SORNY","D"]
["02880","BRAYE","D"]
["02880","VUILLERY","D"]
["02880","BUCY-LE-LONG","D"]
["02880","NEUVILLE-SUR-MARGIVAL","D"]
["02880","MARGIVAL","D"]
["02880","VREGNY","D"]
["02880","LAFFAUX","D"]
["02880","MISSY-SUR-AISNE","D"]
["02880","CHIVRES-VAL","D"]
["02880","NANTEUIL-LA-FOSSE","D"]
["02880","SANCY-LES-CHEMINOTS","D"]
["03000","MONTILLY","E"]
["03000","COULANDON","E"]
["03000","NEUVY","E"]
["03000","BRESSOLLES","E"]
["03000","AVERMES","E"]
["03000","MOULINS","E"]
["03100","LAVAULT-SAINTE-ANNE","E"]
["03100","MONTLUCON","E"]
["03110","ESCUROLLES","E"]
["03110","BROUT-VERNET","E"]
["03110","COGNAT-LYONNE","E"]
["03110","SAINT-PONT","E"]
["03110","ESPINASSE-VOZELLE","E"]
["03110","SAINT-DIDIER-LA-FORET","E"]
["03110","VENDAT","E"]
["03110","SAINT-REMY-EN-ROLLAT","E"]
["03110","CHARMEIL","E"]
["03120","PERIGNY","E"]
["03120","BILLEZOIS","E"]
["03120","SAINT-CHRISTOPHE","E"]
["03120","SERVILLY","E"]
["03120","ISSERPENT","E"]
["03120","LAPALISSE","E"]
["03120","SAINT-PRIX","E"]
["03120","LE BREUIL","E"]
["03120","BARRAIS-BUSSOLLES","E"]
["03120","DROITURIER","E"]
["03120","CHATELUS","E"]
["03120","ARFEUILLES","E"]
["03120","ANDELAROCHE","E"]
["03130","BERT","E"]
["03130","MONTCOMBROUX-LES-MINES","E"]
["03130","LODDES","E"]
["03130","LIERNOLLES","E"]
["03130","LE DONJON","E"]
["03130","MONTAIGUET-EN-FOREZ","E"]
["03130","LENAX","E"]
["03130","SAINT-DIDIER-EN-DONJON","E"]
["03130","NEUILLY-EN-DONJON","E"]
["03130","LE PIN","E"]
["03130","LE BOUCHAUD","E"]
["03130","SAINT-LEGER-SUR-VOUZANCE","E"]
["03130","LUNEAU","E"]
["03130","AVRILLY","E"]
["03140","TARGET","E"]
["03140","VOUSSAC","E"]
["03140","MONESTIER","E"]
["03140","CHEZELLE","E"]
["03140","TAXAT-SENAT","E"]
["03140","DENEUILLE-LES-CHANTELLE","E"]
["03140","CHANTELLE","E"]
["03140","FLEURIEL","E"]
["03140","CHARROUX","E"]
["03140","USSEL-D'ALLIER","E"]
["03140","FOURILLES","E"]
["03140","SAINT-GERMAIN-DE-SALLES","E"]
["03140","ETROUSSAT","E"]
["03140","CHAREIL-CINTRAT","E"]
["03140","BARBERIER","E"]
["03150","SAINT-LOUP","E"]
["03150","VARENNES-SUR-ALLIER","E"]
["03150","CRECHY","E"]
["03150","MONTOLDRE","E"]
["03150","RONGERES","E"]
["03150","LANGY","E"]
["03150","SANSSAT","E"]
["03150","BOUCE","E"]
["03150","SAINT-GERAND-LE-PUY","E"]
["03150","MONTAIGU-LE-BLIN","E"]
["03160","YGRANDE","E"]
["03160","SAINT-PLAISIR","E"]
["03160","SAINT-AUBIN-LE-MONIAL","E"]
["03160","FRANCHESSE","E"]
["03160","BOURBON-L'ARCHAMBAULT","E"]
["03160","SAINT-LEOPARDIN-D'AUGY","E"]
["03160","COUZON","E"]
["03170","SAINT-ANGEL","E"]
["03170","CHAMBLET","E"]
["03170","BIZENEUILLE","E"]
["03170","DENEUILLE-LES-MINES","E"]
["03170","DOYET","E"]
["03170","MONTVICQ","E"]
["03170","BEZENET","E"]
["03190","HAUT-BOCAGE","E"]
["03190","AUDES","E"]
["03190","VAUX","E"]
["03190","NASSIGNY","E"]
["03190","REUGNY","E"]
["03190","VALLON-EN-SULLY","E"]
["03190","ESTIVAREILLES","E"]
["03190","GIVARLAIS","E"]
["03190","MAILLET","E"]
["03190","VERNEIX","E"]
["03190","HERISSON","E"]
["03190","LOUROUX-HODEMENT","E"]
["03190","SAINT-CAPRAIS","E"]
["03190","VENAS","E"]
["03200","VICHY","E"]
["03200","ABREST","E"]
["03200","LE VERNET","E"]
["03210","GIPCY","E"]
["03210","MEILLERS","E"]
["03210","NOYANT-D'ALLIER","E"]
["03210","AUTRY-ISSARDS","E"]
["03210","CHATILLON","E"]
["03210","SAINT-MENOUX","E"]
["03210","AGONGES","E"]
["03210","SOUVIGNY","E"]
["03210","MARIGNY","E"]
["03210","BRESNAY","E"]
["03210","BESSON","E"]
["03210","CHEMILLY","E"]
["03220","SAINT-VOIR","E"]
["03220","TRETEAU","E"]
["03220","CINDRE","E"]
["03220","THIONNE","E"]
["03220","JALIGNY-SUR-BESBRE","E"]
["03220","TREZELLES","E"]
["03220","CHAVROCHES","E"]
["03220","VAUMAS","E"]
["03220","CHATELPERRON","E"]
["03220","VARENNES-SUR-TECHE","E"]
["03220","SORBIER","E"]
["03220","SAINT-LEON","E"]
["03230","CHEZY","E"]
["03230","LUSIGNY","E"]
["03230","LA CHAPELLE-AUX-CHASSES","E"]
["03230","CHEVAGNES","E"]
["03230","THIEL-SUR-ACOLIN","E"]
["03230","GANNAY-SUR-LOIRE","E"]
["03230","PARAY-LE-FRESIL","E"]
["03230","SAINT-MARTIN-DES-LAIS","E"]
["03230","GARNAT-SUR-ENGIEVRE","E"]
["03230","BEAULON","E"]
["03240","SAINT-SORNIN","E"]
["03240","ROCLES","E"]
["03240","DEUX-CHAISES","E"]
["03240","LE MONTET","E"]
["03240","TRONGET","E"]
["03240","LE THEIL","E"]
["03240","TREBAN","E"]
["03240","CRESSANGES","E"]
["03250","ARRONNES","E"]
["03250","NIZEROLLES","E"]
["03250","LA GUILLERMIE","E"]
["03250","FERRIERES-SUR-SICHON","E"]
["03250","LE MAYET-DE-MONTAGNE","E"]
["03250","LAVOINE","E"]
["03250","CHATEL-MONTAGNE","E"]
["03250","SAINT-CLEMENT","E"]
["03250","LA CHABANNE","E"]
["03250","LAPRUGNE","E"]
["03250","SAINT-NICOLAS-DES-BIEFS","E"]
["03260","MARCENAT","E"]
["03260","SAINT-GERMAIN-DES-FOSSES","E"]
["03260","BILLY","E"]
["03260","SEUILLET","E"]
["03260","SAINT-FELIX","E"]
["03260","MAGNET","E"]
["03270","HAUTERIVE","E"]
["03270","SAINT-YORRE","E"]
["03270","MARIOL","E"]
["03270","BUSSET","E"]
["03290","SAINT-POURCAIN-SUR-BESBRE","E"]
["03290","DOMPIERRE-SUR-BESBRE","E"]
["03290","DIOU","E"]
["03300","CREUZIER-LE-VIEUX","E"]
["03300","CREUZIER-LE-NEUF","E"]
["03300","CUSSET","E"]
["03300","BOST","E"]
["03300","SAINT-ETIENNE-DE-VICQ","E"]
["03300","MOLLES","E"]
["03300","LA CHAPELLE","E"]
["03310","SAINT-GENEST","E"]
["03310","VILLEBRET","E"]
["03310","NERIS-LES-BAINS","E"]
["03310","DURDAT-LAREQUILLE","E"]
["03320","COULEUVRE","E"]
["03320","LURCY-LEVIS","E"]
["03320","NEURE","E"]
["03320","CHATEAU-SUR-ALLIER","E"]
["03320","POUZY-MESANGY","E"]
["03320","LE VEURDRE","E"]
["03320","LIMOISE","E"]
["03330","ECHASSIERES","E"]
["03330","LOUROUX-DE-BOUBLE","E"]
["03330","COUTANSOUZE","E"]
["03330","CHIRAT-L'EGLISE","E"]
["03330","BELLENAVES","E"]
["03330","VALIGNAT","E"]
["03330","NAVES","E"]
["03340","LA FERTE-HAUTERIVE","E"]
["03340","BESSAY-SUR-ALLIER","E"]
["03340","SAINT-GERAND-DE-VAUX","E"]
["03340","NEUILLY-LE-REAL","E"]
["03340","GOUISE","E"]
["03340","MONTBEUGNY","E"]
["03340","CHAPEAU","E"]
["03340","MERCY","E"]
["03350","LE BRETHON","E"]
["03350","LE VILHAIN","E"]
["03350","CERILLY","E"]
["03350","LOUROUX-BOURBONNAIS","E"]
["03350","THENEUILLE","E"]
["03360","MEAULNE-VITRAY","E"]
["03360","LETELON","E"]
["03360","URCAY","E"]
["03360","MEAULNE","E"]
["03360","BRAIZE","E"]
["03360","VITRAY","E"]
["03360","SAINT-BONNET-TRONCAIS","E"]
["03360","AINAY-LE-CHATEAU","E"]
["03360","ISLE-ET-BARDAIS","E"]
["03360","VALIGNY","E"]
["03370","SAINT-PALAIS","E"]
["03370","SAINT-SAUVIER","E"]
["03370","SAINT-ELOY-D'ALLIER","E"]
["03370","MESPLES","E"]
["03370","VIPLAIX","E"]
["03370","CHAMBERAT","E"]
["03370","COURCAIS","E"]
["03370","SAINT-DESIRE","E"]
["03370","CHAZEMAIS","E"]
["03380","TREIGNAT","E"]
["03380","ARCHIGNAT","E"]
["03380","LAMAIDS","E"]
["03380","SAINT-MARTINIEN","E"]
["03380","HURIEL","E"]
["03380","QUINSSAINES","E"]
["03380","LA CHAPELAUDE","E"]
["03390","BEAUNE-D'ALLIER","E"]
["03390","SAINT-PRIEST-EN-MURAT","E"]
["03390","MURAT","E"]
["03390","SAINT-BONNET-DE-FOUR","E"]
["03390","CHAPPES","E"]
["03390","MONTMARAULT","E"]
["03390","BLOMARD","E"]
["03390","SAZERET","E"]
["03390","VERNUSSE","E"]
["03390","SAINT-MARCEL-EN-MURAT","E"]
["03400","TOULON-SUR-ALLIER","E"]
["03400","YZEURE","E"]
["03400","SAINT-ENNEMOND","E"]
["03400","GENNETINES","E"]
["03410","TEILLET-ARGENTY","E"]
["03410","DOMERAT","E"]
["03410","PREMILHAT","E"]
["03410","LIGNEROLLES","E"]
["03410","SAINT-VICTOR","E"]
["03420","MAZIRAT","E"]
["03420","LA PETITE-MARCHE","E"]
["03420","SAINTE-THERENCE","E"]
["03420","SAINT-MARCEL-EN-MARCILLAT","E"]
["03420","TERJAT","E"]
["03420","SAINT-FARGEOL","E"]
["03420","MARCILLAT-EN-COMBRAILLE","E"]
["03420","ARPHEUILLES-SAINT-PRIEST","E"]
["03420","RONNET","E"]
["03430","SAUVAGNY","E"]
["03430","COSNE-D'ALLIER","E"]
["03430","VILLEFRANCHE-D'ALLIER","E"]
["03430","TORTEZAIS","E"]
["03430","VIEURE","E"]
["03440","CHAVENON","E"]
["03440","BUXIERES-LES-MINES","E"]
["03440","SAINT-HILAIRE","E"]
["03450","NADES","E"]
["03450","CHOUVIGNY","E"]
["03450","LALIZOLLE","E"]
["03450","VEAUCE","E"]
["03450","SUSSAT","E"]
["03450","EBREUIL","E"]
["03450","VICQ","E"]
["03460","AUBIGNY","E"]
["03460","BAGNEUX","E"]
["03460","VILLENEUVE-SUR-ALLIER","E"]
["03460","AUROUER","E"]
["03460","TREVOL","E"]
["03470","SALIGNY-SUR-ROUDON","E"]
["03470","PIERREFITTE-SUR-LOIRE","E"]
["03470","MONETAY-SUR-LOIRE","E"]
["03470","COULANGES","E"]
["03500","LAFELINE","E"]
["03500","CESSET","E"]
["03500","BRANSAT","E"]
["03500","MEILLARD","E"]
["03500","MONTORD","E"]
["03500","LOUCHY-MONTFAND","E"]
["03500","VERNEUIL-EN-BOURBONNAIS","E"]
["03500","SAULCET","E"]
["03500","BAYET","E"]
["03500","MONETAY-SUR-ALLIER","E"]
["03500","CHATEL-DE-NEUVRE","E"]
["03500","SAINT-POURCAIN-SUR-SIOULE","E"]
["03500","CONTIGNY","E"]
["03500","LORIGES","E"]
["03500","PARAY-SOUS-BRIAILLES","E"]
["03510","MOLINET","E"]
["03510","CHASSENARD","E"]
["03600","COMMENTRY","E"]
["03600","MALICORNE","E"]
["03600","LA CELLE","E"]
["03600","COLOMBIER","E"]
["03600","HYDS","E"]
["03600","LOUROUX-DE-BEAUNE","E"]
["03630","DESERTINES","E"]
["03700","SERBANNES","E"]
["03700","BRUGHEAS","E"]
["03700","BELLERIVE-SUR-ALLIER","E"]
["03800","SAINT-BONNET-DE-ROCHEFORT","E"]
["03800","BEGUES","E"]
["03800","SAINT-PRIEST-D'ANDELOT","E"]
["03800","GANNAT","E"]
["03800","MAZERIER","E"]
["03800","JENZAT","E"]
["03800","SAULZET","E"]
["03800","POEZAT","E"]
["03800","LE MAYET-D'ECOLE","E"]
["03800","CHARMES","E"]
["03800","MONTEIGNET-SUR-L'ANDELOT","E"]
["03800","BIOZAT","E"]
["04000","LA ROBINE-SUR-GALABRE","E"]
["04000","DIGNE-LES-BAINS","E"]
["04000","ENTRAGES","E"]
["04100","MANOSQUE","E"]
["04110","OPPEDETTE","E"]
["04110","SAINTE-CROIX-A-LAUZE","E"]
["04110","VACHERES","E"]
["04110","MONTJUSTIN","E"]
["04110","REILLANNE","E"]
["04110","AUBENAS-LES-ALPES","E"]
["04110","MONTFURON","E"]
["04110","VILLEMUS","E"]
["04120","LA PALUD-SUR-VERDON","E"]
["04120","ROUGON","E"]
["04120","CASTELLANE","E"]
["04120","LA GARDE","E"]
["04120","DEMANDOLX","E"]
["04120","PEYROULES","E"]
["04120","SOLEILHAS","E"]
["04130","VOLX","E"]
["04140","BARLES","E"]
["04140","SAINT-MARTIN-LES-SEYNE","E"]
["04140","SELONNET","E"]
["04140","AUZET","E"]
["04140","MONTCLAR","E"]
["04140","VERDACHES","E"]
["04140","SEYNE","E"]
["04140","LE VERNET","E"]
["04150","REVEST-DU-BION","E"]
["04150","SIMIANE-LA-ROTONDE","E"]
["04150","MONTSALIER","E"]
["04150","REDORTIERS","E"]
["04150","BANON","E"]
["04150","LA ROCHEGIRON","E"]
["04150","REVEST-DES-BROUSSES","E"]
["04150","SAUMANE","E"]
["04150","L'HOSPITALET","E"]
["04160","CHATEAU-ARNOUX-SAINT-AUBAN","E"]
["04160","L'ESCALE","E"]
["04170","LAMBRUISSE","E"]
["04170","MORIEZ","E"]
["04170","THORAME-BASSE","E"]
["04170","SAINT-ANDRE-LES-ALPES","E"]
["04170","LA MURE-ARGENS","E"]
["04170","SAINT-JULIEN-DU-VERDON","E"]
["04170","ANGLES","E"]
["04170","ALLONS","E"]
["04170","THORAME-HAUTE","E"]
["04170","VERGONS","E"]
["04180","VILLENEUVE","E"]
["04190","LES MEES","E"]
["04200","LES OMERGUES","E"]
["04200","CUREL","E"]
["04200","CHATEAUNEUF-MIRAVAIL","E"]
["04200","SAINT-VINCENT-SUR-JABRON","E"]
["04200","NOYERS-SUR-JABRON","E"]
["04200","MISON","E"]
["04200","VALBELLE","E"]
["04200","BEVONS","E"]
["04200","THEZE","E"]
["04200","CHATEAUNEUF-VAL-SAINT-DONAT","E"]
["04200","SISTERON","E"]
["04200","PEIPIN","E"]
["04200","VAUMEILH","E"]
["04200","AUBIGNOSC","E"]
["04200","SIGOYER","E"]
["04200","VALERNES","E"]
["04200","ENTREPIERRES","E"]
["04200","SAINT-GENIEZ","E"]
["04200","AUTHON","E"]
["04210","VALENSOLE","E"]
["04210","BRUNET","E"]
["04220","CORBIERES-EN-PROVENCE","E"]
["04220","CORBIERES","E"]
["04220","SAINTE-TULLE","E"]
["04230","ONGLES","E"]
["04230","LARDIERS","E"]
["04230","SAINT-ETIENNE-LES-ORGUES","E"]
["04230","FONTIENNE","E"]
["04230","REVEST-SAINT-MARTIN","E"]
["04230","CRUIS","E"]
["04230","MONTLAUX","E"]
["04230","MALLEFOUGASSE-AUGES","E"]
["04240","MEAILLES","E"]
["04240","ANNOT","E"]
["04240","LE FUGERET","E"]
["04240","UBRAYE","E"]
["04240","BRAUX","E"]
["04240","SAINT-BENOIT","E"]
["04250","MELVE","E"]
["04250","NIBLES","E"]
["04250","CHATEAUFORT","E"]
["04250","LA MOTTE-DU-CAIRE","E"]
["04250","LE CAIRE","E"]
["04250","VALAVOIRE","E"]
["04250","CLAMENSANE","E"]
["04250","FAUCON-DU-CAIRE","E"]
["04250","GIGORS","E"]
["04250","TURRIERS","E"]
["04250","BAYONS","E"]
["04250","BELLAFFAIRE","E"]
["04260","ALLOS","E"]
["04270","SAINT-JULIEN-D'ASSE","E"]
["04270","SAINT-JEANNET","E"]
["04270","BRAS-D'ASSE","E"]
["04270","MEZEL","E"]
["04270","ESTOUBLON","E"]
["04270","CHATEAUREDON","E"]
["04270","BEYNES","E"]
["04270","MAJASTRES","E"]
["04280","CERESTE","E"]
["04290","SALIGNAC","E"]
["04290","VOLONNE","E"]
["04290","SOURRIBES","E"]
["04300","LIMANS","E"]
["04300","SAINT-MARTIN-LES-EAUX","E"]
["04300","MANE","E"]
["04300","DAUPHIN","E"]
["04300","FORCALQUIER","E"]
["04300","SAINT-MAIME","E"]
["04300","PIERRERUE","E"]
["04300","NIOZELLES","E"]
["04300","SIGONCE","E"]
["04310","GANAGOBIE","E"]
["04310","PEYRUIS","E"]
["04320","CASTELLET-LES-SAUSSES","E"]
["04320","VAL-DE-CHALVAGNE","E"]
["04320","SAUSSES","E"]
["04320","ENTREVAUX","E"]
["04330","CHAUDON-NORANTE","E"]
["04330","BLIEUX","E"]
["04330","SENEZ","E"]
["04330","SAINT-JACQUES","E"]
["04330","CLUMANC","E"]
["04330","BARREME","E"]
["04330","TARTONNE","E"]
["04330","SAINT-LIONS","E"]
["04340","UBAYE-SERRE-PONCON","E"]
["04340","LA BREOLE","E"]
["04340","SAINT-VINCENT-LES-FORTS","E"]
["04340","LE LAUZET-UBAYE","E"]
["04340","MEOLANS-REVEL","E"]
["04350","MALIJAI","E"]
["04360","MOUSTIERS-SAINTE-MARIE","E"]
["04370","VILLARS-COLMARS","E"]
["04370","BEAUVEZER","E"]
["04370","COLMARS","E"]
["04380","BARRAS","E"]
["04380","THOARD","E"]
["04380","LE CASTELLARD-MELAN","E"]
["04380","HAUTES-DUYES","E"]
["04400","LES THUILES","E"]
["04400","SAINT-PONS","E"]
["04400","BARCELONNETTE","E"]
["04400","UVERNET-FOURS","E"]
["04400","FAUCON-DE-BARCELONNETTE","E"]
["04400","ENCHASTRAYES","E"]
["04410","PUIMOISSON","E"]
["04410","SAINT-JURS","E"]
["04420","MARCOUX","E"]
["04420","LE BRUSQUET","E"]
["04420","LA JAVIE","E"]
["04420","ARCHAIL","E"]
["04420","BEAUJEU","E"]
["04420","DRAIX","E"]
["04420","PRADS-HAUTE-BLEONE","E"]
["04500","QUINSON","E"]
["04500","ALLEMAGNE-EN-PROVENCE","E"]
["04500","SAINT-LAURENT-DU-VERDON","E"]
["04500","RIEZ","E"]
["04500","MONTAGNAC-MONTPEZAT","E"]
["04500","ROUMOULES","E"]
["04500","SAINTE-CROIX-DU-VERDON","E"]
["04510","MIRABEAU","E"]
["04510","MALLEMOISSON","E"]
["04510","AIGLUN","E"]
["04510","LE CHAFFAUT-SAINT-JURSON","E"]
["04530","VAL-D'ORONAYE","E"]
["04530","LA CONDAMINE-CHATELARD","E"]
["04530","MEYRONNES","E"]
["04530","SAINT-PAUL-SUR-UBAYE","E"]
["04530","LARCHE","E"]
["04600","MONTFORT","E"]
["04660","CHAMPTERCIER","E"]
["04700","LURS","E"]
["04700","LA BRILLANNE","E"]
["04700","ORAISON","E"]
["04700","LE CASTELLET","E"]
["04700","PUIMICHEL","E"]
["04700","ENTREVENNES","E"]
["04800","GREOUX-LES-BAINS","E"]
["04800","SAINT-MARTIN-DE-BROMES","E"]
["04800","ESPARRON-DE-VERDON","E"]
["04850","JAUSIERS","E"]
["04860","PIERREVERT","E"]
["04870","SAINT-MICHEL-L'OBSERVATOIRE","E"]
["05000","PELLEAUTIER","G"]
["05000","LA FREISSINOUSE","G"]
["05000","NEFFES","G"]
["05000","CHATEAUVIEUX","G"]
["05000","GAP","G"]
["05000","RAMBAUD","G"]
["05000","LA ROCHETTE","G"]
["05000","LA BATIE-VIEILLE","G"]
["05100","PUY-SAINT-ANDRE","G"]
["05100","NEVACHE","G"]
["05100","PUY-SAINT-PIERRE","G"]
["05100","BRIANCON","G"]
["05100","VILLAR-SAINT-PANCRACE","G"]
["05100","VAL-DES-PRES","G"]
["05100","MONTGENEVRE","G"]
["05100","CERVIERES","G"]
["05110","CLARET","G"]
["05110","CURBANS","G"]
["05110","ESPARRON","G"]
["05110","BARCILLONNETTE","G"]
["05110","MONETIER-ALLEMONT","G"]
["05110","VITROLLES","G"]
["05110","LARDIER-ET-VALENCA","G"]
["05110","LA SAULCE","G"]
["05120","L'ARGENTIERE-LA-BESSEE","G"]
["05120","LES VIGNEAUX","G"]
["05120","SAINT-MARTIN-DE-QUEYRIERES","G"]
["05130","VENTEROL","G"]
["05130","PIEGUT","G"]
["05130","SIGOYER","G"]
["05130","FOUILLOUSE","G"]
["05130","TALLARD","G"]
["05130","LETTRET","G"]
["05130","JARJAYES","G"]
["05130","VALSERRES","G"]
["05130","SAINT-ETIENNE-LE-LAUS","G"]
["05140","LA HAUTE-BEAUME","G"]
["05140","LA BEAUME","G"]
["05140","MONTBRAND","G"]
["05140","SAINT-PIERRE-D'ARGENCON","G"]
["05140","SAINT-JULIEN-EN-BEAUCHENE","G"]
["05140","ASPREMONT","G"]
["05140","LA FAURIE","G"]
["05140","ASPRES-SUR-BUECH","G"]
["05150","VALDOULE","G"]
["05150","ROSANS","G"]
["05150","SAINTE-MARIE","G"]
["05150","BRUIS","G"]
["05150","MOYDANS","G"]
["05150","SAINT-ANDRE-DE-ROSANS","G"]
["05150","MONTMORIN","G"]
["05150","RIBEYRET","G"]
["05150","SORBIERS","G"]
["05150","MONTJAY","G"]
["05160","PONTIS","G"]
["05160","LE SAUZE-DU-LAC","G"]
["05160","SAINT-APOLLINAIRE","G"]
["05160","REALLON","G"]
["05160","SAVINES-LE-LAC","G"]
["05170","ORCIERES","G"]
["05190","REMOLLON","G"]
["05190","ROCHEBRUNE","G"]
["05190","THEUS","G"]
["05190","BREZIERS","G"]
["05190","ESPINASSES","G"]
["05190","ROUSSET","G"]
["05200","PUY-SAINT-EUSEBE","G"]
["05200","PUY-SANIERES","G"]
["05200","CROTS","G"]
["05200","EMBRUN","G"]
["05200","BARATIER","G"]
["05200","SAINT-SAUVEUR","G"]
["05200","SAINT-ANDRE-D'EMBRUN","G"]
["05200","LES ORRES","G"]
["05200","CREVOUX","G"]
["05220","LE MONETIER-LES-BAINS","G"]
["05230","AVANCON","G"]
["05230","LA BATIE-NEUVE","G"]
["05230","MONTGARDIN","G"]
["05230","CHORGES","G"]
["05230","PRUNIERES","G"]
["05240","LA SALLE-LES-ALPES","G"]
["05250","LE DEVOLUY","G"]
["05250","LA CLUSE","G"]
["05250","AGNIERES-EN-DEVOLUY","G"]
["05250","SAINT-DISDIER","G"]
["05250","SAINT-ETIENNE-EN-DEVOLUY","G"]
["05260","FOREST-SAINT-JULIEN","G"]
["05260","CHABOTTES","G"]
["05260","SAINT-MICHEL-DE-CHAILLOL","G"]
["05260","SAINT-LEGER-LES-MELEZES","G"]
["05260","ANCELLE","G"]
["05260","SAINT-JEAN-SAINT-NICOLAS","G"]
["05260","CHAMPOLEON","G"]
["05290","VALLOUISE","G"]
["05290","PUY-SAINT-VINCENT","G"]
["05300","GARDE-COLOMBE","G"]
["05300","VAL-BUECH-MEOUGE","G"]
["05300","SALERANS","G"]
["05300","BARRET-SUR-MEOUGE","G"]
["05300","EOURRES","G"]
["05300","LAGRAND","G"]
["05300","SAINT-PIERRE-AVEZ","G"]
["05300","SALEON","G"]
["05300","EYGUIANS","G"]
["05300","CHATEAUNEUF-DE-CHABRE","G"]
["05300","SAINT-GENIS","G"]
["05300","ANTONAVES","G"]
["05300","LARAGNE-MONTEGLIN","G"]
["05300","RIBIERS","G"]
["05300","LAZER","G"]
["05300","UPAIX","G"]
["05300","VENTAVON","G"]
["05300","LE POET","G"]
["05310","FREISSINIERES","G"]
["05310","CHAMPCELLA","G"]
["05310","LA ROCHE-DE-RAME","G"]
["05320","LA GRAVE","G"]
["05330","SAINT-CHAFFREY","G"]
["05340","VALLOUISE-PELVOUX","G"]
["05340","PELVOUX","G"]
["05350","ARVIEUX","G"]
["05350","CHATEAU-VILLE-VIEILLE","G"]
["05350","SAINT-VERAN","G"]
["05350","MOLINES-EN-QUEYRAS","G"]
["05380","CHATEAUROUX-LES-ALPES","G"]
["05400","CHABESTAN","G"]
["05400","OZE","G"]
["05400","VEYNES","G"]
["05400","LE SAIX","G"]
["05400","SAINT-AUBAN-D'OZE","G"]
["05400","FURMEYER","G"]
["05400","MONTMAUR","G"]
["05400","CHATEAUNEUF-D'OZE","G"]
["05400","MANTEYER","G"]
["05400","LA ROCHE-DES-ARNAUDS","G"]
["05400","RABOU","G"]
["05460","ABRIES-RISTOLAS","G"]
["05460","ABRIES","G"]
["05460","RISTOLAS","G"]
["05470","AIGUILLES","G"]
["05480","VILLAR-D'ARENE","G"]
["05500","LE NOYER","G"]
["05500","POLIGNY","G"]
["05500","SAINT-EUSEBE-EN-CHAMPSAUR","G"]
["05500","LES COSTES","G"]
["05500","LA FARE-EN-CHAMPSAUR","G"]
["05500","LAYE","G"]
["05500","BENEVENT-ET-CHARBILLAC","G"]
["05500","SAINT-BONNET-EN-CHAMPSAUR","G"]
["05500","SAINT-LAURENT-DU-CROS","G"]
["05500","LES INFOURNAS","G"]
["05500","LA MOTTE-EN-CHAMPSAUR","G"]
["05500","SAINT-JULIEN-EN-CHAMPSAUR","G"]
["05500","BUISSARD","G"]
["05560","VARS","G"]
["05600","SAINT-CLEMENT-SUR-DURANCE","G"]
["05600","REOTIER","G"]
["05600","RISOUL","G"]
["05600","MONT-DAUPHIN","G"]
["05600","SAINT-CREPIN","G"]
["05600","EYGLIERS","G"]
["05600","GUILLESTRE","G"]
["05600","CEILLAC","G"]
["05700","VILLEBOIS-LES-PINS","G"]
["05700","L'EPINE","G"]
["05700","ETOILE-SAINT-CYRICE","G"]
["05700","LA PIARRE","G"]
["05700","CHANOUSSE","G"]
["05700","SAINTE-COLOMBE","G"]
["05700","MONTCLUS","G"]
["05700","SIGOTTIER","G"]
["05700","ORPIERRE","G"]
["05700","MEREUIL","G"]
["05700","SERRES","G"]
["05700","TRESCLEOUX","G"]
["05700","MONTROND","G"]
["05700","LA BATIE-MONTSALEON","G"]
["05700","LE BERSAC","G"]
["05700","NOSSAGE-ET-BENEVENT","G"]
["05700","SAVOURNON","G"]
["05800","AUBESSAGNE","G"]
["05800","LE GLAIZIL","G"]
["05800","ASPRES-LES-CORPS","G"]
["05800","CHAUFFAYER","G"]
["05800","SAINT-FIRMIN","G"]
["05800","SAINT-JACQUES-EN-VALGODEMARD","G"]
["05800","SAINT-MAURICE-EN-VALGODEMARD","G"]
["05800","VILLAR-LOUBIERE","G"]
["05800","LA CHAPELLE-EN-VALGAUDEMAR","G"]
["06000","NICE","A"]
["06100","NICE","A"]
["06110","LE CANNET","A"]
["06130","GRASSE","A"]
["06140","COURSEGOULES","A"]
["06140","TOURRETTES-SUR-LOUP","A"]
["06140","VENCE","A"]
["06150","CANNES","A"]
["06160","ANTIBES","A"]
["06190","ROQUEBRUNE-CAP-MARTIN","A"]
["06200","NICE","A"]
["06210","MANDELIEU-LA-NAPOULE","A"]
["06220","VALLAURIS","A"]
["06230","VILLEFRANCHE-SUR-MER","A"]
["06230","SAINT-JEAN-CAP-FERRAT","A"]
["06240","BEAUSOLEIL","A"]
["06250","MOUGINS","A"]
["06260","LA ROCHETTE","E"]
["06260","SAINT-PIERRE","E"]
["06260","SAINT-LEGER","E"]
["06260","LA CROIX-SUR-ROUDOULE","E"]
["06260","PUGET-THENIERS","E"]
["06260","AUVARE","E"]
["06260","PUGET-ROSTANG","E"]
["06260","LA PENNE","E"]
["06260","RIGAUD","E"]
["06260","SAINT-ANTONIN","E"]
["06260","ASCROS","E"]
["06260","PIERLAS","E"]
["06260","LIEUCHE","E"]
["06320","LA TURBIE","A"]
["06420","ROURE","E"]
["06450","VENANSON","E"]
["06470","PEONE","E"]
["06600","ANTIBES","A"]
["06620","COURMES","A"]
["06740","CHATEAUNEUF-GRASSE","A"]
["06850","GARS","E"]
["06910","PIERREFEU","A"]
["07110","SANILHAC","D"]
["07120","RUOMS","D"]
["07150","BESSAS","D"]
["07160","SAINT-CHRISTOL","D"]
["07170","MIRABEL","D"]
["07200","AUBENAS","D"]
["07220","SAINT-MONTAN","D"]
["07250","ROMPON","D"]
["07270","SAINT-BASILE","D"]
["07310","BOREE","D"]
["07340","BROSSAINC","D"]
["07350","CRUAS","D"]
["07380","MEYRAS","D"]
["07430","SAINT-CLAIR","D"]
["07460","BEAULIEU","D"]
["07530","MEZILHAC","D"]
["07590","SAINT-LAURENT-LES-BAINS","D"]
["07610","VION","D"]
["07800","SAINT-GEORGES-LES-BAINS","D"]
["08090","HOULDIZY","G"]
["08110","LINAY","G"]
["08130","VAUX-CHAMPAGNE","G"]
["08140","VILLERS-CERNAY","G"]
["08140","BREVILLY","G"]
["08170","FEPIN","G"]
["08190","POILCOURT-SYDNEY","G"]
["08200","GLAIRE","G"]
["08220","SAINT-JEAN-AUX-BOIS","G"]
["08220","MONTMEILLANT","G"]
["08240","OCHES","G"]
["08250","BEFFU-ET-LE-MORTHOMME","G"]
["08250","FLEVILLE","G"]
["08270","SERY","G"]
["08290","BLANCHEFOSSE-ET-BAY","G"]
["08300","RETHEL","G"]
["08300","COUCY","G"]
["08310","DRICOURT","G"]
["08360","HERPY-L'ARLESIENNE","G"]
["08390","BAIRON-ET-SES-ENVIRONS","G"]
["08390","ARTAISE-LE-VIVIER","G"]
["08400","VRIZY","G"]
["08430","JANDUN","G"]
["08430","CHAMPIGNEUL-SUR-VENCE","G"]
["08460","SIGNY-L'ABBAYE","G"]
["08500","REVIN","G"]
["08800","THILAY","G"]
["09000","FOIX","C"]
["09100","MADIERE","C"]
["09110","IGNAUX","C"]
["09120","MALLEON","C"]
["09140","SEIX","C"]
["09200","EYCHEIL","C"]
["09220","SUC-ET-SENTENAC","C"]
["09230","MONTARDIT","C"]
["09250","UNAC","C"]
["09300","CARLA-DE-ROQUEFORT","C"]
["09300","LAVELANET","C"]
["09320","MASSAT","C"]
["09400","GOURBIT","C"]
["09400","ORNOLAC-USSAT-LES-BAINS","C"]
["09460","LE PUCH","C"]
["09600","DUN","C"]
["09700","SAVERDUN","C"]
["09800","AUCAZEIN","C"]
["09800","SOR","C"]
[10110,"FRALIGNES","G"]
[10120,"SAINT-POUANGE","G"]
[10130,"RACINES","G"]
[10140,"MONTMARTIN-LE-HAUT","G"]
[10150,"AUBETERRE","G"]
[10160,"VULAINES","G"]
[10170,"DROUPT-SAINTE-MARIE","G"]
[10190,"BUCEY-EN-OTHE","G"]
[10200,"VILLE-SUR-TERRE","G"]
[10200,"COLOMBE-LA-FOSSE","G"]
[10210,"LAGESSE","G"]
[10220,"PINEY","G"]
[10240,"DAMPIERRE","G"]
[10290,"CHARMOY","G"]
[10290,"MARCILLY-LE-HAYER","G"]
[10320,"CRESANTIGNES","G"]
[10330,"JONCREUIL","G"]
[10390,"VERRIERES","G"]
[10400,"SAINT-NICOLAS-LA-CHAPELLE","G"]
[10410,"THENNELIERES","G"]
[10500,"EPAGNE","G"]
[10510,"CHATRES","G"]
[10700,"CHAMPFLEURY","G"]
[10700,"VAUPOISSON","G"]
[10800,"ISLE-AUMONT","G"]
[11120,"BIZE-MINERVOIS","B"]
[11140,"CAMPAGNA-DE-SAULT","C"]
[11150,"PEXIORA","C"]
[11170,"RAISSAC-SUR-LAMPY","B"]
[11190,"PEYROLLES","C"]
[11200,"FABREZAN","B"]
[11220,"VILLETRITOULS","C"]
[11230,"VAL-DE-LAMBRONNE","C"]
[11240,"HOUNOUX","C"]
[11240,"ALAIGNE","C"]
[11260,"CAMPAGNE-SUR-AUDE","C"]
[11290,"ARZENS","C"]
[11300,"BOURIEGE","C"]
[11310,"SAISSAC","C"]
[11330,"LAIRIERE","C"]
[11350,"ROUFFIAC-DES-CORBIERES","C"]
[11380,"MIRAVAL-CABARDES","C"]
[11400,"PUGINIER","B"]
[11400,"LABECEDE-LAURAGAIS","C"]
[11420,"PECH-LUNA","C"]
[11500,"SAINT-JULIA-DE-BEC","C"]
[11580,"BELCASTEL-ET-BUC","C"]
[11600,"VILLEGAILHENC","B"]
[11700,"CASTELNAU-D'AUDE","B"]
[11800,"SAINT-FRICHOUX","B"]
[12100,"COMPREGNAC","D"]
[12120,"AURIAC-LAGAST","D"]
[12170,"SAINT-JEAN-DELNOUS","D"]
[12190,"LE NAYRAC","E"]
[12210,"SOULAGES-BONNEVAL","E"]
[12230,"L'HOSPITALET-DU-LARZAC","D"]
[12260,"SALLES-COURBATIES","D"]
[12290,"LE VIBAL","E"]
[12310,"SEVERAC-L'EGLISE","E"]
[12330,"SALLES-LA-SOURCE","E"]
[12370,"MURASSON","D"]
[12390,"RIGNAC","E"]
[12410,"CURAN","D"]
[12470,"CONDOM-D'AUBRAC","E"]
[12500,"LASSOUTS","E"]
[12540,"LE CLAPIER","D"]
[12630,"MONTROZIER","E"]
[12800,"CASTELMARY","D"]
[13009,"MARSEILLE--9E--ARRONDISSEMENT","B"]
[13119,"SAINT-SAVOURNIN","B"]
[13150,"TARASCON","C"]
[13310,"SAINT-MARTIN-DE-CRAU","B"]
[13480,"CABRIES","B"]
[13550,"NOVES","C"]
[13780,"CUGES-LES-PINS","B"]
[13920,"SAINT-MITRE-LES-REMPARTS","B"]
[14100,"GLOS","D"]
[14111,"LOUVIGNY","D"]
[14123,"IFS","D"]
[14130,"SAINT-PHILBERT-DES-CHAMPS","D"]
[14140,"CASTILLON-EN-AUGE","D"]
[14140,"SAINTE-MARGUERITE-DES-LOGES","D"]
[14140,"FERVAQUES","D"]
[14190,"VALAMBRAY","D"]
[14210,"NOYERS-BOCAGE","D"]
[14210,"TROIS-MONTS","D"]
[14220,"GRIMBOSQ","D"]
[14220,"ANGOVILLE","D"]
[14240,"LA VACQUERIE","D"]
[14240,"CAUMONT-L'EVENTE","D"]
[14260,"SAINT-PIERRE-DU-FRESNE","D"]
[14260,"CAMPANDRE-VALCONGRAIN","D"]
[14290,"SAINT-PIERRE-DE-MAILLOC","D"]
[14310,"SAINT-LOUET-SUR-SEULLES","D"]
[14310,"VILLERS-BOCAGE","D"]
[14330,"LE BREUIL-EN-BESSIN","D"]
[14340,"REPENTIGNY","D"]
[14350,"MALLOUE","D"]
[14350,"SAINT-CHARLES-DE-PERCY","D"]
[14370,"MERY-CORBON","D"]
[14400,"AGY","D"]
[14400,"VAUCELLES","D"]
[14410,"VIESSOIX","D"]
[14430,"HOTOT-EN-AUGE","D"]
[14470,"GRAYE-SUR-MER","D"]
[14480,"CREPON","D"]
[14490,"PLANQUERY","D"]
[14520,"SAINTE-HONORINE-DES-PERTES","D"]
[14590,"FUMICHON","D"]
[14610,"COLOMBY-ANGUERNY","D"]
[14620,"LE MARAIS-LA-CHAPELLE","D"]
[14680,"GOUVIX","D"]
[14700,"FOURNEAUX-LE-VAL","D"]
[14700,"LA HOGUETTE","D"]
[14710,"COLLEVILLE-SUR-MER","D"]
[14770,"SAINT-JEAN-LE-BLANC","D"]
[14800,"TOUQUES","D"]
[14940,"SANNERVILLE","D"]
[14990,"BERNIERES-SUR-MER","D"]
[15100,"VABRES","E"]
[15120,"LABESSERETTE","E"]
[15130,"LAFEUILLADE-EN-VEZIE","E"]
[15150,"CROS-DE-MONTVERT","E"]
[15170,"CELLES","E"]
[15200,"CHALVIGNAC","E"]
[15230,"NARNHAC","E"]
[15240,"AUZERS","E"]
[15290,"PARLAN","E"]
[15310,"SAINT-ILLIDE","E"]
[15340,"CALVINET","E"]
[15380,"MOUSSAGES","E"]
[15500,"CELOUX","E"]
[15600,"SAINT-CONSTANT","E"]
[16100,"LOUZAC-SAINT-ANDRE","C"]
[16100,"SAINT-BRICE","C"]
[16120,"VIBRAC","C"]
[16140,"VERDILLE","C"]
[16140,"BARBEZIERES","C"]
[16170,"AUGE-SAINT-MEDARD","C"]
[16190,"BORS-DE-MONTMOREAU","C"]
[16190,"MONTMOREAU-SAINT-CYBARD","C"]
[16200,"GONDEVILLE","C"]
[16210,"ROUFFIAC","C"]
[16230,"NANCLARS","C"]
[16240,"LA FORET-DE-TESSE","C"]
[16250,"CRESSAC-SAINT-GENIS","C"]
[16270,"LA PERUSE","C"]
[16300,"ANGEDUC","C"]
[16310,"LESIGNAC-DURAND","C"]
[16330,"VOUHARTE","C"]
[16360,"BAIGNES-SAINTE-RADEGONDE","C"]
[16380,"SOUFFRIGNAC","C"]
[16440,"SIREUIL","C"]
[16450,"LUSSAC","C"]
[16480,"GUIZENGEARD","C"]
[16500,"MANOT","C"]
[16700,"LONDIGNY","C"]
[16700,"POURSAC","C"]
[17100,"LA CHAPELLE-DES-POTS","C"]
[17120,"GREZAC","B"]
[17130,"SALIGNAC-DE-MIRAMBEAU","C"]
[17138,"SAINT-XANDRE","B"]
[17160,"BLANZAC-LES-MATHA","C"]
[17190,"SAINT-GEORGES-D'OLERON","B"]
[17220,"SAINT-VIVIEN","B"]
[17220,"BOURGNEUF","B"]
[17250,"LES ESSARDS","B"]
[17260,"SAINT-SIMON-DE-PELLOUAILLE","C"]
[17290,"CHAMBON","B"]
[17320,"MARENNES-HIERS-BROUAGE","B"]
[17360,"LA CLOTTE","C"]
[17380,"LANDES","C"]
[17400,"VOISSAY","C"]
[17430,"TONNAY-CHARENTE","B"]
[17460,"COLOMBIERS","C"]
[17490,"BRESDON","C"]
[17500,"GUITINIERES","C"]
[17510,"LES EDUTS","C"]
[17520,"ARCHIAC","C"]
[17600,"THEZAC","B"]
[17620,"SAINT-JEAN-D'ANGLE","B"]
[17700,"PUYRAVAULT","B"]
[17740,"SAINTE-MARIE-DE-RE","B"]
[17770,"AUJAC","C"]
[17810,"NIEUL-LES-SAINTES","B"]
[17840,"LA BREE-LES-BAINS","B"]
[18110,"SAINT-GEORGES-SUR-MOULON","D"]
[18130,"CHALIVOY-MILON","D"]
[18140,"SAINT-MARTIN-DES-CHAMPS","D"]
[18160,"SAINT-BAUDEL","D"]
[18190,"CREZANCAY-SUR-CHER","D"]
[18210,"CHARENTON-DU-CHER","D"]
[18220,"AUBINGES","D"]
[18250,"ACHERES","D"]
[18270,"SAINT-CHRISTOPHE-LE-CHAUDRY","D"]
[18300,"BANNAY","D"]
[18320,"JOUET-SUR-L'AUBOIS","D"]
[18340,"ANNOIX","D"]
[18360,"LA CELETTE","D"]
[18390,"NOHANT-EN-GOUT","D"]
[18600,"SAINT-AIGNAN-DES-NOYERS","D"]
[18700,"AUBIGNY-SUR-NERE","D"]
[19110,"MONESTIER-PORT-DIEU","E"]
[19130,"LASCAUX","E"]
[19160,"SAINT-PANTALEON-DE-LAPLEAU","E"]
[19160,"SAINT-ETIENNE-LA-GENESTE","E"]
[19170,"SAINT-MERD-LES-OUSSINES","E"]
[19200,"AIX","E"]
[19230,"SEGUR-LE-CHATEAU","E"]
[19250,"COMBRESSOL","E"]
[19290,"BELLECHASSAGNE","E"]
[19310,"AYEN","E"]
[19330,"FAVARS","E"]
[19340,"FEYT","E"]
[19400,"SAINT-MARTIAL-ENTRAYGUES","E"]
[19450,"CHAMBOULIVE","E"]
[19500,"CUREMONTE","E"]
[19550,"SAINT-HILAIRE-FOISSAC","E"]
[20000,"AJACCIO","A"]
[20112,"SAINTE-LUCIE-DE-TALLANO","A"]
[20124,"ZONZA","A"]
[20126,"CRISTINACCE","A"]
[20142,"QUASQUARA","A"]
[20153,"GUITERA-LES-BAINS","A"]
[20167,"AFA","A"]
[20200,"SANTA-MARIA-DI-LOTA","A"]
[20212,"SERMANO","A"]
[20217,"OGLIASTRO","A"]
[20219,"MURACCIOLE","A"]
[20220,"SANT-ANTONINO","A"]
[20226,"OCCHIATANA","A"]
[20229,"CAMPANA","A"]
[20232,"POGGIO-D'OLETTA","A"]
[20234,"PIETRICAGGIO","A"]
[20237,"CROCE","A"]
[20245,"GALERIA","A"]
[20247,"ROGLIANO","A"]
[20252,"BIGORNO","A"]
[20270,"TALLONE","A"]
[21000,"DIJON","G"]
[21110,"FAUVERNEY","G"]
[21110,"CHAMBEIRE","G"]
[21120,"MARCILLY-SUR-TILLE","G"]
[21130,"FLAGEY-LES-AUXONNE","G"]
[21140,"FLEE","G"]
[21150,"GRIGNON","G"]
[21160,"COUCHEY","G"]
[21190,"SAINT-ROMAIN","G"]
[21200,"RUFFEY-LES-BEAUNE","G"]
[21210,"JUILLENAY","G"]
[21220,"CLEMENCEY","G"]
[21230,"CLOMOT","G"]
[21250,"BONNENCONTRE","G"]
[21250,"BOUSSELANGE","G"]
[21270,"DRAMBON","G"]
[21290,"FAVEROLLES-LES-LUCEY","G"]
[21290,"BUXEROLLES","G"]
[21320,"ARCONCEY","G"]
[21320,"CREANCEY","G"]
[21330,"CERILLY","G"]
[21350,"SAINTE-COLOMBE","G"]
[21350,"BRAIN","G"]
[21360,"CRUGEY","G"]
[21380,"MESSIGNY-ET-VANTOUX","G"]
[21400,"PUITS","G"]
[21400,"SAINTE-COLOMBE-SUR-SEINE","G"]
[21410,"MALAIN","G"]
[21430,"LIERNAIS","G"]
[21440,"LERY","G"]
[21450,"LA VILLENEUVE-LES-CONVERS","G"]
[21490,"FLACEY","G"]
[21500,"CREPAND","G"]
[21500,"MONTIGNY-MONTFORT","G"]
[21510,"QUEMIGNY-SUR-SEINE","G"]
[21530,"ROUVRAY","G"]
[21540,"VERREY-SOUS-DREE","G"]
[21590,"SANTENAY","G"]
[21600,"OUGES","G"]
[21700,"FUSSEY","G"]
[21700,"PREMEAUX-PRISSEY","G"]
[21800,"CRIMOLOIS","G"]
[22100,"TADEN","A"]
[22130,"PLUDUNO","A"]
[22140,"SAINT-LAURENT","A"]
[22160,"PLUSQUELLEC","A"]
[22190,"PLERIN","A"]
[22210,"PLEMET","B"]
[22250,"BROONS","B"]
[22270,"DOLO","A"]
[22290,"TRESSIGNAUX","A"]
[22320,"LA HARMOYE","B"]
[22350,"GUITTE","B"]
[22400,"MORIEUX","A"]
[22420,"PLOUZELAMBRE","A"]
[22450,"POULDOURAN","A"]
[22490,"TREMEREUC","A"]
[22530,"CAUREL","B"]
[22570,"PLELAUFF","B"]
[22610,"PLEUBIAN","A"]
[22650,"PLOUBALAY","A"]
[22800,"LE VIEUX-BOURG","A"]
[22810,"BELLE-ISLE-EN-TERRE","A"]
[22980,"SAINT-MICHEL-DE-PLELAN","A"]
[23100,"FENIERS","E"]
[23110,"SAINT-PRIEST","E"]
[23150,"MAISONNISSES","E"]
[23160,"CROZANT","E"]
[23200,"ALLEYRAT","E"]
[23210,"AUGERES","E"]
[23220,"BONNAT","E"]
[23260,"MALLERET","E"]
[23290,"SAINT-PIERRE-DE-FURSAC","E"]
[23340,"GENTIOUX-PIGEROLLES","E"]
[23360,"MEASNES","E"]
[23460,"SAINT-YRIEIX-LA-MONTAGNE","E"]
[23500,"SAINT-FRION","E"]
[23700,"LE COMPAS","E"]
[23700,"DONTREIX","E"]
[24100,"SAINT-LAURENT-DES-VIGNES","C"]
[24130,"GINESTET","C"]
[24140,"SAINT-JEAN-D'EYRAUD","C"]
[24150,"VARENNES","C"]
[24170,"SAINT-PARDOUX-ET-VIELVIC","C"]
[24170,"SAINT-AMAND-DE-BELVES","C"]
[24200,"MARCILLAC-SAINT-QUENTIN","C"]
[24210,"LA BACHELLERIE","C"]
[24230,"MONTAZEAU","C"]
[24240,"FLAUGEAC","C"]
[24250,"SAINT-AUBIN-DE-NABIRAT","C"]
[24270,"SAINT-CYR-LES-CHAMPAGNES","C"]
[24300,"SCEAU-SAINT-ANGEL","C"]
[24310,"VALEUIL","C"]
[24320,"CHERVAL","C"]
[24330,"SAINT-ANTOINE-D'AUBEROCHE","C"]
[24350,"GRAND-BRASSAC","C"]
[24370,"CAZOULES","C"]
[24380,"VERGT","C"]
[24390,"LA CHAPELLE-SAINT-JEAN","C"]
[24410,"SAINT-PRIVAT-EN-PERIGORD","C"]
[24420,"COULAURES","C"]
[24440,"SAINT-AVIT-SENIEUR","C"]
[24470,"SAINT-PARDOUX-LA-RIVIERE","C"]
[24500,"SAINT-CAPRAISE-D'EYMET","C"]
[24530,"CONDAT-SUR-TRINCOU","C"]
[24540,"SAINT-AVIT-RIVIERE","C"]
[24560,"SAINT-CERNIN-DE-LABARDE","C"]
[24590,"SAINT-GENIES","C"]
[24600,"SAINT-SULPICE-DE-ROUMAGNAC","C"]
[24610,"SAINT-MARTIN-DE-GURSON","C"]
[24700,"SAINT-BARTHELEMY-DE-BELLEGARDE","C"]
[24800,"VAUNAC","C"]
[25110,"LUXIOL","H"]
[25110,"VERGRANNE","H"]
[25150,"BOURGUIGNON","H"]
[25170,"LE MOUTHEROT","H"]
[25170,"PELOUSEY","H"]
[25190,"LES TERRES-DE-CHAUX","H"]
[25210,"NARBIEF","H"]
[25230,"VANDONCOURT","H"]
[25250,"MANCENANS","H"]
[25250,"SOURANS","H"]
[25270,"CROUZET-MIGETTE","H"]
[25290,"EPEUGNEY","H"]
[25320,"OSSELLE","H"]
[25320,"BOUSSIERES","H"]
[25330,"LONGEVILLE","H"]
[25340,"SANTOCHE","H"]
[25370,"JOUGNE","H"]
[25380,"PROVENCHERE","H"]
[25410,"MERCEY-LE-GRAND","H"]
[25420,"BERCHE","H"]
[25440,"FOURG","H"]
[25440,"CHOUZELOT","H"]
[25470,"LES PLAINS-ET-GRANDS-ESSARTS","H"]
[25510,"GERMEFONTAINE","H"]
[25520,"SAINT-GORGON-MAIN","H"]
[25530,"EYSSON","H"]
[25570,"GRAND-COMBE-CHATELEU","H"]
[25600,"BROGNARD","H"]
[25620,"CHARBONNIERES-LES-SAPINS","H"]
[25640,"GERMONDANS","H"]
[25650,"MONTBENOIT","H"]
[25680,"TOURNANS","H"]
[25720,"ARGUEL","H"]
[25800,"VALDAHON","H"]
[25870,"VIEILLEY","H"]
[26110,"CONDORCET","D"]
[26110,"EYROLES","D"]
[26150,"SOLAURE-EN-DIOIS","D"]
[26150,"MOLIERES-GLANDAZ","D"]
[26170,"BEAUVOISIN","D"]
[26190,"SAINT-THOMAS-EN-ROYANS","D"]
[26210,"LENS-LESTANG","D"]
[26230,"GRIGNAN","D"]
[26260,"ARTHEMONAY","D"]
[26300,"BEAUREGARD-BARET","D"]
[26310,"BEAUMONT-EN-DIOIS","D"]
[26340,"RIMON-ET-SAVEL","D"]
[26400,"ALLEX","D"]
[26400,"MONTCLAR-SUR-GERVANNE","D"]
[26410,"BOULC","D"]
[26470,"POMMEROL","D"]
[26510,"ROUSSIEUX","D"]
[26600,"CROZES-HERMITAGE","D"]
[26600,"PONT-DE-L'ISERE","D"]
[26760,"BEAUMONT-LES-VALENCE","D"]
[26790,"SUZE-LA-ROUSSE","D"]
[26800,"PORTES-LES-VALENCE","D"]
[27110,"IVILLE","D"]
[27120,"HARDENCOURT-COCHEREL","D"]
[27120,"FAINS","D"]
[27130,"COURTEILLES","D"]
[27150,"LONGCHAMPS","D"]
[27170,"GOUPIL-OTHON","D"]
[27170,"ROMILLY-LA-PUTHENAYE","D"]
[27190,"ORMES","D"]
[27190,"GLISOLLES","D"]
[27210,"VANNECROCQ","D"]
[27220,"SAINT-GERMAIN-DE-FRESNEY","D"]
[27230,"FONTAINE-LA-LOUVET","D"]
[27240,"GOUVILLE","D"]
[27250,"BOIS-ARNAULT","D"]
[27290,"SAINT-PHILBERT-SUR-RISLE","D"]
[27290,"TOUVILLE","D"]
[27300,"CARSIX","D"]
[27320,"COURDEMANCHE","D"]
[27350,"CAUVERVILLE-EN-ROUMOIS","D"]
[27370,"LE GROS-THEIL","D"]
[27370,"SAINT-PIERRE-DES-FLEURS","D"]
[27390,"MONTREUIL-L'ARGILLE","D"]
[27400,"LOUVIERS","D"]
[27410,"LE NOYER-EN-OUCHE","D"]
[27430,"VATTEVILLE","D"]
[27450,"SAINT-PIERRE-DES-IFS","D"]
[27490,"ECARDENVILLE-SUR-EURE","D"]
[27500,"TOUTAINVILLE","D"]
[27520,"SAINT-LEGER-DU-GENNETEY","D"]
[27550,"NASSANDRES","D"]
[27600,"AILLY","D"]
[27630,"DAMPSMESNIL","D"]
[27680,"QUILLEBEUF-SUR-SEINE","D"]
[27700,"LE THUIT","D"]
[27800,"MORSAN","D"]
[27800,"NEUVILLE-SUR-AUTHOU","D"]
[27910,"VASCOEUIL","D"]
[27930,"GUICHAINVILLE","D"]
[27940,"LES TROIS-LACS","D"]
[28120,"NONVILLIERS-GRANDHOUX","D"]
[28120,"CERNAY","D"]
[28140,"VARIZE","D"]
[28140,"DAMBRON","D"]
[28150,"MONTAINVILLE","D"]
[28160,"UNVERRE","D"]
[28170,"FONTAINE-LES-RIBOUTS","D"]
[28200,"LOGRON","D"]
[28200,"DONNEMAIN-SAINT-MAMES","D"]
[28210,"NOGENT-LE-ROI","D"]
[28240,"VAUPILLON","D"]
[28240,"LES CORVEES-LES-YYS","D"]
[28260,"ROUVRES","D"]
[28270,"ESCORPAIN","D"]
[28300,"COLTAINVILLE","D"]
[28310,"JANVILLE","D"]
[28330,"SAINT-BOMER","D"]
[28360,"FRESNAY-LE-COMTE","D"]
[28410,"MARCHEZAIS","D"]
[28480,"LA CROIX-DU-PERCHE","D"]
[28500,"AUNAY-SOUS-CRECY","D"]
[28630,"BERCHERES-LES-PIERRES","D"]
[28700,"ROINVILLE","D"]
[28800,"MONTBOISSIER","D"]
[29100,"DOUARNENEZ","A"]
[29150,"CAST","A"]
[29200,"BREST","A"]
[29260,"PLOUIDER","A"]
[29290,"LANRIVOARE","A"]
[29340,"RIEC-SUR-BELON","A"]
[29410,"SAINT-THEGONNEC-LOC-EGUINER","A"]
[29450,"LE TREHOU","A"]
[29510,"BRIEC","A"]
[29530,"LANDELEAU","B"]
[29620,"GUIMAEC","A"]
[29690,"LA FEUILLEE","B"]
[29690,"LOCMARIA-BERRIEN","B"]
[29800,"SAINT-DIVY","A"]
[29810,"PLOUMOGUER","A"]
[29870,"LANNILIS","A"]
[29890,"PLOUNEOUR-TREZ","A"]
[30120,"ROGUES","C"]
[30126,"TAVEL","C"]
[30140,"MASSILLARGUES-ATTUECH","C"]
[30140,"SAINT-JEAN-DU-PIN","C"]
[30190,"BOURDIC","C"]
[30210,"LEDENON","C"]
[30240,"LE GRAU-DU-ROI","C"]
[30250,"FONTANES","C"]
[30270,"SAINT-JEAN-DU-GARD","C"]
[30330,"LA BASTIDE-D'ENGRAS","C"]
[30350,"MONTAGNAC","C"]
[30360,"DEAUX","C"]
[30430,"SAINT-JEAN-DE-MARUEJOLS-ET-AVEJAN","C"]
[30450,"GENOLHAC","C"]
[30570,"VAL-D'AIGOUAL","C"]
[30580,"SAINT-JUST-ET-VACQUIERES","C"]
[30620,"BERNIS","C"]
[30700,"BLAUZAC","C"]
[30730,"PARIGNARGUES","C"]
[30760,"AIGUEZE","C"]
[31000,"TOULOUSE","C"]
[31110,"CAZARIL-LASPENES","C"]
[31120,"PINSAGUEL","C"]
[31140,"SAINT-LOUP-CAMMAS","C"]
[31160,"GANTIES","C"]
[31190,"CAUJAC","C"]
[31210,"HUOS","C"]
[31220,"SANA","C"]
[31230,"AGASSAC","C"]
[31260,"MANE","C"]
[31280,"MONS","C"]
[31290,"VALLEGUE","C"]
[31310,"MONTESQUIEU-VOLVESTRE","C"]
[31330,"GRENADE","C"]
[31350,"SAINT-PE-DELBOSC","C"]
[31360,"CASTILLON-DE-SAINT-MARTORY","C"]
[31370,"LE PIN-MURELET","C"]
[31380,"GEMIL","C"]
[31420,"CASSAGNABERE-TOURNAS","C"]
[31420,"BENQUE","C"]
[31430,"MONTEGUT-BOURJAC","C"]
[31440,"ARLOS","C"]
[31450,"BELBERAUD","C"]
[31450,"LABASTIDE-BEAUVOIR","C"]
[31470,"FONTENILLES","C"]
[31480,"DRUDAS","C"]
[31510,"SAINT-PE-D'ARDET","C"]
[31530,"LASSERRE-PRADERE","C"]
[31560,"MONTGEARD","C"]
[31580,"LECUSSAN","C"]
[31620,"SAINT-RUSTICE","C"]
[31620,"VILLAUDRIC","C"]
[31700,"BLAGNAC","C"]
[31810,"VERNET","C"]
[31850,"MONDOUZIL","C"]
[32100,"CASTELNAU-SUR-L'AUVIGNON","C"]
[32120,"MANSEMPUY","C"]
[32130,"POLASTRON","C"]
[32150,"MONCLAR","C"]
[32160,"TASQUE","C"]
[32170,"SAINTE-DODE","C"]
[32190,"TUDELLE","C"]
[32220,"PUYLAUSIC","C"]
[32220,"LAYMONT","C"]
[32230,"MASCARAS","C"]
[32250,"MONTREAL","C"]
[32290,"AIGNAN","C"]
[32300,"SAINT-MARTIN","C"]
[32300,"VIOZAN","C"]
[32330,"LAGRAULET-DU-GERS","C"]
[32340,"SAINT-ANTOINE","C"]
[32360,"MERENS","C"]
[32390,"PUYSEGUR","C"]
[32400,"MAUMUSSON-LAGUIAN","C"]
[32410,"LARROQUE-SAINT-SERNIN","C"]
[32430,"TOUGET","C"]
[32450,"AURIMONT","C"]
[32500,"PIS","C"]
[32600,"BEAUPUY","C"]
[32700,"LECTOURE","C"]
[32800,"EAUZE","C"]
[33113,"CAZALIS","C"]
[33127,"MARTIGNAS-SUR-JALLE","B"]
[33180,"SAINT-ESTEPHE","B"]
[33190,"LES ESSEINTES","C"]
[33210,"PREIGNAC","C"]
[33220,"RIOCAUD","C"]
[33230,"CHAMADELLE","C"]
[33240,"ASQUES","C"]
[33290,"BLANQUEFORT","C"]
[33310,"LORMONT","C"]
[33350,"SAINTE-COLOMBE","C"]
[33360,"CENAC","C"]
[33390,"PLASSAC","C"]
[33410,"SAINTE-CROIX-DU-MONT","C"]
[33410,"MONPRIMBLANC","C"]
[33420,"JUGAZAN","C"]
[33460,"SOUSSANS","C"]
[33480,"BRACH","B"]
[33500,"LIBOURNE","C"]
[33540,"BLASIMON","C"]
[33580,"RIMONS","C"]
[33580,"SAINTE-GEMME","C"]
[33620,"TIZAC-DE-LAPOUYADE","C"]
[33660,"CAMPS-SUR-L'ISLE","C"]
[33680,"LACANAU","B"]
[33710,"GAURIAC","C"]
[33720,"CERONS","C"]
[33760,"TARGON","C"]
[33760,"FRONTENAC","C"]
[33840,"SAINT-MICHEL-DE-CASTELNAU","C"]
[33880,"CAMBES","C"]
[33920,"SAINT-SAVIN","C"]
[34120,"NEZIGNAN-L'EVEQUE","C"]
[34140,"LOUPIAN","C"]
[34160,"RESTINCLIERES","C"]
[34210,"CASSAGNOLES","C"]
[34220,"SAINT-PONS-DE-THOMIERES","C"]
[34230,"AUMELAS","C"]
[34270,"VALFLAUNES","C"]
[34310,"QUARANTE","C"]
[34350,"VENDRES","C"]
[34370,"MARAUSSAN","C"]
[34390,"PREMIAN","C"]
[34440,"NISSAN-LEZ-ENSERUNE","C"]
[34490,"LIGNAN-SUR-ORB","C"]
[34530,"MONTAGNAC","C"]
[34570,"SAUSSAN","C"]
[34650,"BRENAS","C"]
[34700,"FOZIERES","C"]
[34700,"SAINT-PRIVAT","C"]
[34800,"BRIGNAC","C"]
[34980,"SAINT-CLEMENT-DE-RIVIERE","C"]
[35130,"ARBRISSEL","B"]
[35133,"BEAUCE","B"]
[35140,"RIVES-DU-COUESNON","B"]
[35140,"VENDEL","B"]
[35190,"SAINT-DOMINEUC","B"]
[35190,"QUEBRIAC","B"]
[35270,"MEILLAC","A"]
[35290,"LE CROUAIS","B"]
[35310,"CHAVAGNE","B"]
[35330,"MAURE-DE-BRETAGNE","B"]
[35370,"GENNES-SUR-SEICHE","B"]
[35390,"SAINT-SULPICE-DES-LANDES","B"]
[35460,"MAEN-ROCH","A"]
[35460,"LE TIERCENT","A"]
[35490,"CHAUVIGNE","B"]
[35530,"NOYAL-SUR-VILAINE","B"]
[35590,"SAINT-GILLES","B"]
[35610,"ROZ-SUR-COUESNON","A"]
[35660,"RENAC","B"]
[35720,"TRESSE","A"]
[36100,"NEUVY-PAILLOUX","D"]
[36100,"LES BORDES","D"]
[36110,"BOUGES-LE-CHATEAU","D"]
[36150,"AIZE","D"]
[36160,"POULIGNY-NOTRE-DAME","D"]
[36170,"SAINT-BENOIT-DU-SAULT","D"]
[36200,"LE MENOUX","D"]
[36220,"MERIGNY","D"]
[36230,"SARZAY","D"]
[36260,"SAINT-PIERRE-DE-JARDS","D"]
[36310,"BONNEUIL","D"]
[36370,"LIGNAC","D"]
[36400,"SAINT-CHRISTOPHE-EN-BOUCHERIE","D"]
[36600,"LANGE","D"]
[36700,"SAINT-MEDARD","D"]
[37110,"SAUNAY","D"]
[37130,"SAINT-MICHEL-SUR-LOIRE","D"]
[37140,"INGRANDES-DE-TOURAINE","D"]
[37160,"LA CELLE-SAINT-AVANT","D"]
[37220,"PANZOULT","D"]
[37240,"LIGUEIL","D"]
[37270,"ATHEE-SUR-CHER","D"]
[37310,"TAUXIGNY-SAINT-BAULD","D"]
[37330,"COUESMES","D"]
[37360,"SONZAY","D"]
[37380,"NOUZILLY","D"]
[37420,"HUISMES","D"]
[37500,"CANDES-SAINT-MARTIN","D"]
[37530,"MONTREUIL-EN-TOURAINE","D"]
[37530,"CHARGE","D"]
[37800,"SAINT-EPAIN","D"]
[38080,"SAINT-ALBAN-DE-ROCHE","G"]
[38110,"ROCHETOIRIN","G"]
[38118,"SAINT-BAUDILLE-DE-LA-TOUR","G"]
[38134,"SAINT-JOSEPH-DE-RIVIERE","G"]
[38150,"VERNIOZ","G"]
[38160,"CHATTE","G"]
[38190,"SAINTE-AGNES","G"]
[38210,"SAINT-QUENTIN-SUR-ISERE","G"]
[38250,"VILLARD-DE-LANS","G"]
[38270,"PRIMARETTE","G"]
[38270,"LENTIOL","G"]
[38300,"NIVOLAS-VERMELLE","G"]
[38330,"SAINT-NAZAIRE-LES-EYMES","G"]
[38370,"LES ROCHES-DE-CONDRIEU","G"]
[38390,"PARMILIEU","G"]
[38440,"MEYSSIEZ","G"]
[38460,"CHAMAGNIEU","G"]
[38470,"COGNIN-LES-GORGES","G"]
[38480,"LE PONT-DE-BEAUVOISIN","G"]
[38500,"COUBLEVIE","G"]
[38520,"VENOSC","G"]
[38550,"SABLONS","G"]
[38570,"THEYS","G"]
[38620,"MERLAS","G"]
[38660,"SAINT-HILAIRE","G"]
[38680,"CHORANCHE","G"]
[38690,"BIZONNES","G"]
[38730,"PANISSAGE","G"]
[38780,"PONT-EVEQUE","G"]
[38850,"CHIRENS","G"]
[38890,"MONTCARRA","G"]
[38970,"LA SALETTE-FALLAVAUX","G"]
[39100,"BAVERANS","G"]
[39110,"MONTMARLON","G"]
[39120,"SAINT-BARAING","G"]
[39130,"LARGILLAY-MARSONNAY","G"]
[39130,"FONTENU","G"]
[39130,"MENETRUX-EN-JOUX","G"]
[39150,"LES PLANCHES-EN-MONTAGNE","G"]
[39160,"SAINT-JEAN-D'ETREUX","G"]
[39190,"MALLEREY","G"]
[39210,"MONTAIN","G"]
[39220,"BOIS-D'AMONT","G"]
[39230,"FOULENAY","G"]
[39240,"AROMAS","G"]
[39240,"CHARNOD","G"]
[39240,"VESCLES","G"]
[39250,"RIX","G"]
[39270,"NANCUISE","G"]
[39270,"MOUTONNE","G"]
[39290,"MONTMIREY-LA-VILLE","G"]
[39300,"MONT-SUR-MONNET","G"]
[39300,"SIROD","G"]
[39320,"VAL-SURAN","G"]
[39320,"MONNETAY","G"]
[39360,"MOLINGES","G"]
[39380,"SANTANS","G"]
[39570,"SAINT-DIDIER","G"]
[39570,"L'ETOILE","G"]
[39570,"VERGES","G"]
[39600,"LES ARSURES","G"]
[39700,"AUDELANGE","G"]
[39800,"BIEFMORIN","G"]
[39800,"CHAMOLE","G"]
[40090,"SAINT-AVIT","C"]
[40120,"POUYDESSEAUX","C"]
[40140,"AZUR","B"]
[40180,"HEUGAS","B"]
[40190,"VILLENEUVE-DE-MARSAN","C"]
[40230,"ORX","B"]
[40240,"VIELLE-SOUBIRAN","C"]
[40260,"CASTETS","B"]
[40290,"MOUSCARDES","B"]
[40300,"SAINT-CRICQ-DU-GAVE","B"]
[40320,"ARBOUCAVE","C"]
[40330,"BONNEGARDE","C"]
[40380,"OZOURT","B"]
[40390,"SAINTE-MARIE-DE-GOSSE","B"]
[40400,"SAINT-YAGUEN","B"]
[40500,"AUDIGNON","C"]
[40630,"LUGLON","B"]
[40700,"HAGETMAU","C"]
[40990,"GOURBERA","B"]
[41100,"AZE","D"]
[41110,"SAINT-AIGNAN","D"]
[41110,"SEIGY","D"]
[41150,"COULANGES","D"]
[41160,"BREVAINVILLE","D"]
[41190,"FRANCAY","D"]
[41210,"LA MAROLLE-EN-SOLOGNE","D"]
[41210,"LA FERTE-BEAUHARNAIS","D"]
[41240,"OUZOUER-LE-MARCHE","D"]
[41270,"BOURSAY","D"]
[41290,"BAIGNEAUX","D"]
[41310,"VILLEPORCHER","D"]
[41330,"SAINT-BOHAIRE","D"]
[41400,"VALLIERES-LES-GRANDES","D"]
[41400,"MONTHOU-SUR-CHER","D"]
[41600,"VOUZON","D"]
[41800,"COUTURE-SUR-LOIR","D"]
[42110,"CIVENS","G"]
[42111,"VETRE-SUR-ANZON","G"]
[42123,"SAINT-CYR-DE-FAVIERES","G"]
[42140,"CHAZELLES-SUR-LYON","G"]
[42190,"CHARLIEU","G"]
[42210,"SAINT-CYR-LES-VIGNES","G"]
[42260,"SAINT-MARTIN-LA-SAUVETE","G"]
[42310,"SAINT-BONNET-DES-QUARTS","G"]
[42330,"AVEIZIEUX","G"]
[42370,"SAINT-RIRAND","G"]
[42410,"CHAVANAY","G"]
[42460,"COUTOUVRE","G"]
[42510,"SAINT-GEORGES-DE-BAROILLE","G"]
[42520,"BESSEY","G"]
[42590,"PINAY","G"]
[42600,"SAVIGNEUX","G"]
[42660,"MARLHES","G"]
[42670,"BELMONT-DE-LA-LOIRE","G"]
[42830,"SAINT-PRIEST-LA-PRUGNE","G"]
[43000,"AIGUILHE","E"]
[43120,"MONISTROL-SUR-LOIRE","E"]
[43150,"FREYCENET-LA-CUCHE","E"]
[43160,"MALVIERES","E"]
[43210,"BAS-EN-BASSET","E"]
[43230,"JOSAT","E"]
[43270,"ALLEGRE","E"]
[43300,"AUVERS","E"]
[43330,"PONT-SALOMON","E"]
[43360,"VERGONGHEON","E"]
[43390,"AZERAT","E"]
[43440,"LAVAL-SUR-DOULON","E"]
[43490,"VIELPRAT","E"]
[43580,"SAINT-VENERAND","E"]
[43580,"ALLEYRAS","E"]
[43800,"VOREY","E"]
[44130,"LE GAVRE","C"]
[44140,"REMOUILLE","C"]
[44190,"SAINT-LUMINE-DE-CLISSON","C"]
[44260,"BOUEE","B"]
[44340,"BOUGUENAIS","C"]
[44370,"LA ROUXIERE","C"]
[44410,"HERBIGNAC","B"]
[44470,"CARQUEFOU","C"]
[44530,"SAINT-GILDAS-DES-BOIS","C"]
[44640,"VUE","B"]
[44660,"SOULVACHE","C"]
[44710,"SAINT-LEGER-LES-VIGNES","B"]
[44850,"LIGNE","C"]
[45140,"BUCY-SAINT-LIPHARD","D"]
[45150,"OUVROUER-LES-CHAMPS","D"]
[45190,"MESSAS","D"]
[45210,"SAINT-LOUP-DE-GONOIS","D"]
[45240,"MARCILLY-EN-VILLETTE","D"]
[45260,"CHATENOY","D"]
[45270,"OUZOUER-SOUS-BELLEGARDE","D"]
[45300,"ESCRENNES","D"]
[45300,"CESARVILLE-DOSSAINVILLE","D"]
[45310,"VILLAMBLAIN","D"]
[45340,"NANCRAY-SUR-RIMARDE","D"]
[45370,"DRY","D"]
[45390,"DESMONTS","D"]
[45410,"TRINAY","D"]
[45480,"ANDONVILLE","D"]
[45500,"NEVOY","D"]
[45530,"SURY-AUX-BOIS","D"]
[45600,"GUILLY","D"]
[45750,"SAINT-PRYVE-SAINT-MESMIN","D"]
[46090,"SAINT-PIERRE-LAFEUILLE","D"]
[46100,"CAMBURAT","D"]
[46110,"CONDAT","D"]
[46120,"RUDELLE","D"]
[46130,"ESTAL","D"]
[46150,"MONTGESTY","D"]
[46160,"CADRIEU","D"]
[46170,"CEZAC","D"]
[46210,"LATRONQUIERE","D"]
[46230,"VAYLATS","D"]
[46250,"POMAREDE","D"]
[46250,"GINDOU","D"]
[46270,"SAINT-JEAN-MIRABEL","D"]
[46300,"SOUCIRAC","D"]
[46320,"REYREVIGNES","D"]
[46340,"RAMPOUX","D"]
[46400,"FRAYSSINHES","D"]
[46500,"RIGNAC","D"]
[46600,"CREYSSE","D"]
[46700,"GREZELS","D"]
[47120,"BALEYSSAGUES","C"]
[47120,"SAINT-SERNIN","C"]
[47140,"MASSELS","C"]
[47160,"CAUBEYRES","C"]
[47180,"SAINTE-BAZEILLE","C"]
[47200,"MAUVEZIN-SUR-GUPIE","C"]
[47210,"SAINT-MARTIN-DE-VILLEREAL","C"]
[47250,"ROMESTAING","C"]
[47260,"FONGRAVE","C"]
[47300,"PUJOLS","C"]
[47310,"AUBIAC","C"]
[47340,"MONBALEN","C"]
[47360,"FREGIMONT","C"]
[47400,"LAGRUERE","C"]
[47410,"LAUZUN","C"]
[47450,"COLAYRAC-SAINT-CIRQ","C"]
[47520,"LE PASSAGE","C"]
[47700,"RUFFIAC","C"]
[47800,"MIRAMONT-DE-GUYENNE","C"]
[48100,"LE BUISSON","E"]
[48120,"SAINTE-EULALIE","E"]
[48150,"LE ROZIER","E"]
[48160,"SAINT-MARTIN-DE-BOUBAUX","E"]
[48200,"SAINT-PIERRE-LE-VIEUX","E"]
[48230,"CULTURES","E"]
[48300,"ROCLES","E"]
[48310,"NOALHAC","E"]
[48400,"BARRE-DES-CEVENNES","E"]
[48600,"LA PANOUSE","E"]
[48700,"LA VILLEDIEU","E"]
[49110,"LA BOISSIERE-SUR-EVRE","D"]
[49120,"SAINTE-CHRISTINE","D"]
[49140,"JARZE-VILLAGES","D"]
[49150,"BAUGE-EN-ANJOU","D"]
[49160,"SAINT-PHILBERT-DU-PEUPLE","D"]
[49170,"BEHUARD","D"]
[49220,"ANDIGNE","D"]
[49260,"LE COUDRAY-MACOUARD","D"]
[49260,"MONTREUIL-BELLAY","D"]
[49310,"MONTJEAN-SUR-LOIRE","D"]
[49320,"VAUCHRETIEN","D"]
[49330,"SOEURDRES","D"]
[49350,"SAINT-CLEMENT-DES-LEVEES","D"]
[49380,"FAVERAYE-MACHELLES","D"]
[49420,"CHAZE-HENRY","D"]
[49430,"DURTAL","D"]
[49460,"CANTENAY-EPINARD","D"]
[49500,"NYOISEAU","D"]
[49530,"DRAIN","D"]
[49590,"FONTEVRAUD-L'ABBAYE","D"]
[49620,"LA POMMERAYE","D"]
[49700,"NOYANT-LA-PLAINE","D"]
[49770,"LE PLESSIS-MACE","D"]
[50000,"LE MESNIL-ROUXELIN","A"]
[50140,"LE NEUFBOURG","B"]
[50160,"LAMBERVILLE","B"]
[50180,"SAINT-GILLES","A"]
[50190,"SAINT-MARTIN-D'AUBIGNY","A"]
[50210,"CAMPROND","A"]
[50220,"DUCEY","A"]
[50250,"SAINT-SAUVEUR-DE-PIERREPONT","A"]
[50260,"LE VALDECIE","A"]
[50270,"SENOVILLE","A"]
[50300,"LE VAL-SAINT-PERE","A"]
[50310,"SAINT-FLOXEL","A"]
[50310,"QUINEVILLE","A"]
[50330,"NEVILLE-SUR-MER","A"]
[50350,"DONVILLE-LES-BAINS","A"]
[50380,"SAINT-AUBIN-DES-PREAUX","A"]
[50400,"ANCTOVILLE-SUR-BOSCQ","A"]
[50410,"MONTBRAY","A"]
[50440,"OMONVILLE-LA-PETITE","A"]
[50450,"LE MESNIL-ROGUES","A"]
[50480,"NEUVILLE-AU-PLAIN","A"]
[50480,"SEBEVILLE","A"]
[50500,"AUXAIS","A"]
[50510,"LE MESNIL-AUBERT","A"]
[50530,"SARTILLY","A"]
[50560,"ANNEVILLE-SUR-MER","A"]
[50600,"GRANDPARIGNY","A"]
[50620,"AMIGNY","A"]
[50620,"LE DEZERT","A"]
[50640,"BUAIS","B"]
[50680,"SAINT-ANDRE-DE-L'EPINE","A"]
[50690,"SIDEVILLE","A"]
[50750,"CANISY","B"]
[50750,"LE MESNIL-HERMAN","B"]
[50800,"CHERENCE-LE-HERON","A"]
[50810,"SAINT-JEAN-DES-BAISANTS","B"]
[50870,"SUBLIGNY","A"]
[51110,"BAZANCOURT","G"]
[51120,"SOIZY-AUX-BOIS","G"]
[51130,"VOIPREUX","G"]
[51130,"VELYE","G"]
[51140,"TRIGNY","G"]
[51150,"ISSE","G"]
[51170,"LHERY","G"]
[51170,"SARCY","G"]
[51210,"RIEUX","G"]
[51220,"MERFY","G"]
[51230,"CONNANTRAY-VAUREFROY","G"]
[51240,"CHEPPES-LA-PRAIRIE","G"]
[51240,"LE FRESNE","G"]
[51260,"LA CHAPELLE-LASSON","G"]
[51270,"LA CAURE","G"]
[51270,"BEAUNAY","G"]
[51300,"PRINGY","G"]
[51300,"NORROIS","G"]
[51300,"VAVRAY-LE-PETIT","G"]
[51310,"REVEILLON","G"]
[51320,"HUMBAUVILLE","G"]
[51330,"REMICOURT","G"]
[51340,"SAINT-VRAIN","G"]
[51350,"CORMONTREUIL","G"]
[51400,"SEPT-SAULX","G"]
[51430,"TINQUEUX","G"]
[51480,"DAMERY","G"]
[51500,"ECUEIL","G"]
[51500,"RILLY-LA-MONTAGNE","G"]
[51530,"VINAY","G"]
[51600,"LA CHEPPE","G"]
[51700,"VERNEUIL","G"]
[51700,"ANTHENAY","G"]
[51800,"BERZIEUX","G"]
[51800,"VERRIERES","G"]
[51800,"SAINTE-MENEHOULD","G"]
[52100,"HALLIGNICOURT","H"]
[52110,"BLUMERAY","H"]
[52120,"VILLARS-EN-AZOIS","H"]
[52130,"LOUVEMONT","H"]
[52140,"RANGECOURT","H"]
[52150,"VAUDRECOURT","H"]
[52160,"VILLARS-SANTENOGE","H"]
[52170,"NARCY","H"]
[52190,"DOMMARIEN","H"]
[52200,"SAINT-MAURICE","H"]
[52220,"RIVES-DERVOISES","H"]
[52230,"POISSONS","H"]
[52240,"THOL-LES-MILLIERES","H"]
[52270,"DOULAINCOURT-SAUCOURT","H"]
[52300,"CHATONRUPT-SOMMERMONT","H"]
[52310,"ORMOY-LES-SEXFONTAINES","H"]
[52320,"VOUECOURT","H"]
[52360,"CHANGEY","H"]
[52400,"COIFFY-LE-HAUT","H"]
[52400,"NEUVELLE-LES-VOISEY","H"]
[52500,"FAYL-BILLOT","H"]
[52600,"HEUILLEY-LE-GRAND","H"]
[52700,"REYNEL","H"]
[52700,"VESAIGNES-SOUS-LAFAUCHE","H"]
[52800,"SARCEY","H"]
[53120,"LEVARE","D"]
[53150,"BREE","D"]
[53160,"SAINT-MARTIN-DE-CONNEE","D"]
[53190,"DESERTINES","D"]
[53200,"CHATELAIN","D"]
[53230,"ASTILLE","D"]
[53240,"SAINT-GERMAIN-D'ANXURE","D"]
[53290,"GREZ-EN-BOUERE","D"]
[53320,"LOIRON-RUILLE","D"]
[53350,"BALLOTS","D"]
[53360,"ORIGNE","D"]
[53420,"CHAILLAND","D"]
[53480,"SAINT-LEGER","D"]
[53700,"LOUPFOUGERES","D"]
[53940,"AHUILLE","D"]
[54000,"NANCY","I"]
[54115,"GEMONVILLE","I"]
[54116,"PRAYE","I"]
[54122,"CHENEVIERES","I"]
[54134,"VOINEMONT","I"]
[54150,"MAIRY-MAINVILLE","I"]
[54170,"ALLAIN","I"]
[54200,"PAGNEY-DERRIERE-BARINE","I"]
[54210,"SAFFAIS","I"]
[54260,"GRAND-FAILLY","I"]
[54290,"VILLACOURT","I"]
[54290,"FROVILLE","I"]
[54300,"SIONVILLER","I"]
[54330,"QUEVILLONCOURT","I"]
[54360,"EINVAUX","I"]
[54370,"ARRACOURT","I"]
[54380,"SAIZERAIS","I"]
[54450,"FREMENIL","I"]
[54450,"CHAZELLES-SUR-ALBE","I"]
[54460,"AINGERAY","I"]
[54470,"DOMMARTIN-LA-CHAUSSEE","I"]
[54490,"PREUTIN-HIGNY","I"]
[54540,"SAINT-MAURICE-AUX-FORGES","I"]
[54550,"PONT-SAINT-VINCENT","I"]
[54610,"ROUVES","I"]
[54620,"BAZAILLES","I"]
[54700,"CHAMPEY-SUR-MOSELLE","I"]
[54720,"LEXY","I"]
[54740,"VAUDEVILLE","I"]
[54770,"DOMMARTIN-SOUS-AMANCE","I"]
[54800,"GONDRECOURT-AIX","I"]
[54830,"MORIVILLER","I"]
[54850,"MEREVILLE","I"]
[54930,"GUGNEY","I"]
[55000,"VILLE-SUR-SAULX","H"]
[55000,"TANNOIS","H"]
[55100,"CUMIERES-LE-MORT-HOMME","H"]
[55100,"HAUDAINVILLE","H"]
[55110,"DUN-SUR-MEUSE","H"]
[55110,"LION-DEVANT-DUN","H"]
[55130,"BONNET","H"]
[55140,"MONTIGNY-LES-VAUCOULEURS","H"]
[55140,"RIGNY-SAINT-MARTIN","H"]
[55150,"MOIREY-FLABAS-CREPION","H"]
[55160,"FRESNES-EN-WOEVRE","H"]
[55160,"LABEUVILLE","H"]
[55190,"VILLEROY-SUR-MEHOLLE","H"]
[55190,"SORCY-SAINT-MARTIN","H"]
[55200,"GEVILLE","H"]
[55220,"OSCHES","H"]
[55250,"VILLOTTE-DEVANT-LOUPPY","H"]
[55250,"WALY","H"]
[55260,"LIGNIERES-SUR-AIRE","H"]
[55270,"CHEPPY","H"]
[55290,"HEVILLIERS","H"]
[55300,"MAIZEY","H"]
[55320,"RUPT-EN-WOEVRE","H"]
[55400,"MORANVILLE","H"]
[55500,"GIVRAUVAL","H"]
[55500,"NAIX-AUX-FORGES","H"]
[55600,"MONTMEDY","H"]
[55700,"BEAUFORT-EN-ARGONNE","H"]
[55700,"BROUENNES","H"]
[55800,"COUVONGES","H"]
[56130,"CAMOEL","A"]
[56160,"LIGNOL","B"]
[56190,"AMBON","A"]
[56220,"CADEN","B"]
[56250,"LA VRAIE-CROIX","A"]
[56350,"SAINT-GORGON","A"]
[56370,"LE TOUR-DU-PARC","A"]
[56400,"BRECH","A"]
[56450,"SAINT-ARMEL","A"]
[56490,"LA TRINITE-PORHOET","B"]
[56500,"PLUMELIN","B"]
[56610,"ARRADON","A"]
[56700,"MERLEVENEZ","A"]
[56860,"SENE","A"]
[56890,"SAINT-AVE","A"]
[57130,"ANCY-DORNOT","I"]
[57140,"WOIPPY","I"]
[57170,"VAXY","I"]
[57170,"SOTZELING","I"]
[57220,"HELSTROFF","I"]
[57220,"NARBEFONTAINE","I"]
[57245,"MECLEUVES","I"]
[57260,"BOURGALTROFF","I"]
[57270,"UCKANGE","I"]
[57320,"REMELFANG","I"]
[57320,"VOELFLING-LES-BOUZONVILLE","I"]
[57340,"BARONVILLE","I"]
[57340,"HARPRICH","I"]
[57370,"DANNE-ET-QUATRE-VENTS","I"]
[57390,"REDANGE","I"]
[57400,"LANGATTE","I"]
[57412,"ETTING","I"]
[57420,"POMMERIEUX","I"]
[57440,"ALGRANGE","I"]
[57450,"THEDING","I"]
[57480,"APACH","I"]
[57510,"HOLVING","I"]
[57530,"COURCELLES-SUR-NIED","I"]
[57530,"SERVIGNY-LES-RAVILLE","I"]
[57565,"NIDERVILLER","I"]
[57580,"ANCERVILLE","I"]
[57580,"ARRIANCE","I"]
[57590,"LEMONCOURT","I"]
[57620,"GOETZENBRUCK","I"]
[57640,"SANRY-LES-VIGY","I"]
[57650,"FONTOY","I"]
[57660,"LEYVILLER","I"]
[57670,"ALBESTROFF","I"]
[57690,"ELVANGE","I"]
[57720,"BREIDENBACH","I"]
[57790,"ASPACH","I"]
[57810,"DONNELAY","I"]
[57830,"HERTZING","I"]
[57880,"GUERTING","I"]
[57920,"KEDANGE-SUR-CANNER","I"]
[57930,"NIEDERSTINZEL","I"]
[57970,"OUDRENNE","I"]
[58110,"BRINAY","G"]
[58120,"CHATEAU-CHINON (VILLE)","G"]
[58140,"MHERE","G"]
[58160,"SAINT-OUEN-SUR-LOIRE","G"]
[58190,"SAINT-DIDIER","G"]
[58190,"MONCEAUX-LE-COMTE","G"]
[58220,"CIEZ","G"]
[58230,"ALLIGNY-EN-MORVAN","G"]
[58260,"THIANGES","G"]
[58270,"BEAUMONT-SARDOLLES","G"]
[58310,"SAINT-VERAIN","G"]
[58330,"CRUX-LA-VILLE","G"]
[58390,"DORNES","G"]
[58400,"BULCY","G"]
[58460,"TRUCY-L'ORGUEILLEUX","G"]
[58530,"BREVES","G"]
[58700,"AUTHIOU","G"]
[58700,"MONTENOISON","G"]
[59111,"BOUCHAIN","F"]
[59119,"WAZIERS","F"]
[59133,"PHALEMPIN","F"]
[59134,"BEAUCAMPS-LIGNY","F"]
[59143,"LEDERZEELE","F"]
[59147,"GONDECOURT","F"]
[59161,"ESWARS","F"]
[59162,"OSTRICOURT","F"]
[59171,"HELESMES","F"]
[59185,"PROVIN","F"]
[59190,"WALLON-CAPPEL","F"]
[59199,"BRUILLE-SAINT-AMAND","F"]
[59217,"BOUSSIERES-EN-CAMBRESIS","F"]
[59226,"LECELLES","F"]
[59232,"VIEUX-BERQUIN","F"]
[59242,"TEMPLEUVE-EN-PEVELE","F"]
[59258,"LES RUES-DES-VIGNES","F"]
[59268,"CUVILLERS","F"]
[59272,"DON","F"]
[59283,"MONCHEAUX","F"]
[59310,"AIX-EN-PEVELE","F"]
[59320,"SEQUEDIN","F"]
[59380,"ARMBOUTS-CAPPEL","F"]
[59380,"WARHEM","F"]
[59430,"DUNKERQUE","F"]
[59470,"ERINGHEM","F"]
[59500,"DOUAI","F"]
[59530,"FRASNOY","F"]
[59550,"MAROILLES","F"]
[59570,"BERMERIES","F"]
[59610,"FERON","F"]
[59640,"DUNKERQUE","F"]
[59670,"SAINTE-MARIE-CAPPEL","F"]
[59730,"BEAURAIN","F"]
[59777,"LILLE","F"]
[59820,"SAINT-GEORGES-SUR-L'AA","F"]
[59940,"ESTAIRES","F"]
[59990,"SEBOURG","F"]
[60112,"HAUCOURT","D"]
[60112,"HERCHIES","D"]
[60120,"BEAUVOIR","D"]
[60120,"PLAINVILLE","D"]
[60130,"QUINQUEMPOIX","D"]
[60130,"PLAINVAL","D"]
[60140,"VERDERONNE","D"]
[60155,"RAINVILLERS","D"]
[60190,"ROUVILLERS","D"]
[60190,"MOYVILLERS","D"]
[60210,"DARGIES","D"]
[60220,"LANNOY-CUILLERE","D"]
[60240,"DELINCOURT","D"]
[60240,"LIERVILLE","D"]
[60250,"HEILLES","D"]
[60290,"NEUILLY-SOUS-CLERMONT","D"]
[60310,"SOLENTE","D"]
[60310,"OGNOLLES","D"]
[60350,"CROUTOY","D"]
[60360,"CHOQUEUSE-LES-BENARDS","D"]
[60380,"FONTENAY-TORCY","D"]
[60390,"LES HAUTS-TALICAN","D"]
[60400,"PONT-L'EVEQUE","D"]
[60420,"WELLES-PERENNES","D"]
[60420,"LE PLOYRON","D"]
[60430,"WARLUIS","D"]
[60480,"FROISSY","D"]
[60490,"LA NEUVILLE-SUR-RESSONS","D"]
[60510,"LAVERSINES","D"]
[60520,"PONTARME","D"]
[60590,"SERIFONTAINE","D"]
[60620,"BOUILLANCY","D"]
[60640,"FRETOY-LE-CHATEAU","D"]
[60650,"ESPAUBOURG","D"]
[60660,"MELLO","D"]
[60700,"PONT-SAINTE-MAXENCE","D"]
[60730,"LACHAPELLE-SAINT-PIERRE","D"]
[60810,"MONTEPILLOY","D"]
[60850,"LALANDELLE","D"]
[60950,"ERMENONVILLE","D"]
[61100,"LANDIGOU","D"]
[61110,"BOISSY-MAUGIS","D"]
[61120,"LE RENOUARD","D"]
[61130,"POUVRAI","D"]
[61140,"LA CHAPELLE-D'ANDAINE","D"]
[61150,"SAINT-BRICE-SOUS-RANES","D"]
[61160,"TRUN","D"]
[61170,"SAINT-AUBIN-D'APPENAI","D"]
[61190,"AUTHEUIL","D"]
[61190,"MOUSSONVILLIERS","D"]
[61200,"AUNOU-LE-FAUCON","D"]
[61220,"CRAMENIL","D"]
[61230,"MARDILLY","D"]
[61240,"CHAMP-HAUT","D"]
[61250,"FORGES","D"]
[61290,"BIZOU","D"]
[61290,"NEUILLY-SUR-EURE","D"]
[61310,"EXMES","D"]
[61320,"SAINT-DIDIER-SOUS-ECOUVES","D"]
[61340,"SAINT-AUBIN-DES-GROIS","D"]
[61350,"SAINT-MARS-D'EGRENNE","D"]
[61380,"SAINT-AQUILIN-DE-CORBION","D"]
[61400,"MAUVES-SUR-HUISNE","D"]
[61420,"RAVIGNY","D"]
[61500,"LE CERCUEIL","D"]
[61500,"LA CHAPELLE-PRES-SEES","D"]
[61550,"COUVAINS","D"]
[61570,"LA BELLIERE","D"]
[61600,"SAINT-MICHEL-DES-ANDAINES","D"]
[61790,"SAINT-PIERRE-DU-REGARD","D"]
[62000,"DAINVILLE","F"]
[62116,"AYETTE","F"]
[62120,"MAMETZ","F"]
[62120,"LAMBRES","F"]
[62123,"BAILLEULVAL","F"]
[62126,"PITTEFAUX","F"]
[62127,"MAGNICOURT-EN-COMTE","F"]
[62128,"WANCOURT","F"]
[62130,"SIRACOURT","F"]
[62130,"FOUFFLIN-RICAMETZ","F"]
[62134,"LISBOURG","F"]
[62136,"LESTREM","F"]
[62140,"HUBY-SAINT-LEU","F"]
[62142,"NABRINGHEN","F"]
[62144,"VILLERS-AU-BOIS","F"]
[62152,"NEUFCHATEL-HARDELOT","F"]
[62158,"SAULTY","F"]
[62170,"CAMPIGNEULLES-LES-GRANDES","F"]
[62170,"WAILLY-BEAUCAMP","F"]
[62175,"BOISLEUX-SAINT-MARC","F"]
[62180,"AIRON-SAINT-VAAST","F"]
[62215,"OYE-PLAGE","F"]
[62217,"ACHICOURT","F"]
[62240,"BOURNONVILLE","F"]
[62240,"COURSET","F"]
[62270,"FORTEL-EN-ARTOIS","F"]
[62270,"ECOIVRES","F"]
[62310,"AVONDANCE","F"]
[62310,"LUGY","F"]
[62360,"LA CAPELLE-LES-BOULOGNE","F"]
[62370,"NOUVELLE-EGLISE","F"]
[62380,"ELNES","F"]
[62390,"HARAVESNES","F"]
[62450,"BEAULENCOURT","F"]
[62460,"DIEVAL","F"]
[62500,"TILQUES","F"]
[62550,"NEDONCHEL","F"]
[62560,"AUDINCTHUN","F"]
[62580,"THELUS","F"]
[62620,"BARLIN","F"]
[62650,"QUILEN","F"]
[62680,"MERICOURT","F"]
[62690,"CAPELLE-FERMONT","F"]
[62760,"GAUDIEMPRE","F"]
[62770,"NEULETTE","F"]
[62810,"LIGNEREUIL","F"]
[62810,"HAUTEVILLE","F"]
[62850,"HAUT-LOQUIN","F"]
[62860,"OISY-LE-VERGER","F"]
[62890,"BONNINGUES-LES-ARDRES","F"]
[62940,"HAILLICOURT","F"]
[62990,"LESPINOY","F"]
[63114,"COUDES","E"]
[63160,"BILLOM","E"]
[63190,"SEYCHALLES","E"]
[63200,"DAVAYAT","E"]
[63220,"SAINT-SAUVEUR-LA-SAGNE","E"]
[63250,"VISCOMTAT","E"]
[63270,"YRONDE-ET-BURON","E"]
[63290,"PUY-GUILLAUME","E"]
[63320,"SAINT-FLORET","E"]
[63330,"PIONSAT","E"]
[63330,"LE QUARTIER","E"]
[63360,"LUSSAT","E"]
[63380,"MIREMONT","E"]
[63420,"RENTIERES","E"]
[63440,"SAINT-REMY-DE-BLOT","E"]
[63480,"MARAT","E"]
[63500,"PARDINES","E"]
[63500,"SAINT-YVOINE","E"]
[63520,"SAINT-DIER-D'AUVERGNE","E"]
[63570,"BRASSAC-LES-MINES","E"]
[63600,"SAINT-MARTIN-DES-OLMES","E"]
[63620,"FERNOEL","E"]
[63670,"ORCET","E"]
[63720,"VARENNES-SUR-MORGE","E"]
[63740,"GELLES","E"]
[63850,"EGLISENEUVE-D'ENTRAIGUES","E"]
[63880,"OLLIERGUES","E"]
[63990,"JOB","E"]
[64120,"LARCEVEAU-ARROS-CIBITS","C"]
[64120,"AMENDEUIX-ONEIX","C"]
[64130,"ORDIARP","C"]
[64140,"LONS","C"]
[64160,"CARRERE","C"]
[64170,"CASTEIDE-CAMI","C"]
[64190,"RIVEHAUTE","C"]
[64190,"JASSES","C"]
[64220,"SAINT-MICHEL","C"]
[64230,"ARBUS","C"]
[64230,"AUBIN","C"]
[64260,"IZESTE","C"]
[64270,"SALIES-DE-BEARN","C"]
[64300,"SAINT-GIRONS-EN-BEARN","C"]
[64300,"BALANSUN","C"]
[64330,"MONCLA","C"]
[64350,"GAYON","C"]
[64350,"BASSILLON-VAUZE","C"]
[64370,"SAINT-MEDARD","C"]
[64390,"AUTEVIELLE-SAINT-MARTIN-BIDEREN","C"]
[64400,"AGNOS","C"]
[64410,"VIGNES","C"]
[64420,"ARRIEN","C"]
[64440,"BEOST","C"]
[64460,"CASTERA-LOUBIX","C"]
[64460,"MONSEGUR","C"]
[64500,"SAINT-JEAN-DE-LUZ","C"]
[64520,"GUICHE","C"]
[64660,"ASASP-ARROS","C"]
[64800,"BOURDETTES","C"]
[64990,"SAINT-PIERRE-D'IRUBE","C"]
[65100,"LUGAGNAN","C"]
[65100,"LES ANGLES","C"]
[65100,"ESCOUBES-POUTS","C"]
[65120,"GEDRE","C"]
[65130,"GOURGUE","C"]
[65140,"LACASSAGNE","C"]
[65140,"MANSAN","C"]
[65150,"MAZERES-DE-NESTE","C"]
[65170,"AZET","C"]
[65190,"BURG","C"]
[65200,"MONTGAILLARD","C"]
[65220,"ESTAMPURES","C"]
[65220,"SADOURNIN","C"]
[65230,"VILLEMUR","C"]
[65240,"MONT","C"]
[65250,"SAINT-ARROMAN","C"]
[65300,"REJAUMONT","C"]
[65330,"SENTOUS","C"]
[65350,"SABALOS","C"]
[65350,"MUN","C"]
[65370,"SARP","C"]
[65380,"OSSUN","C"]
[65400,"AYZAC-OST","C"]
[65400,"VIER-BORDES","C"]
[65500,"SAINT-LEZER","C"]
[65670,"MONLEON-MAGNOAC","C"]
[65700,"LAHITTE-TOUPIERE","C"]
[65700,"SAUVETERRE","C"]
[66130,"CORBERE","C"]
[66210,"FONTRABIOUSE","C"]
[66220,"VIRA","C"]
[66230,"SERRALONGUE","C"]
[66300,"SAINT-JEAN-LASSEILLE","B"]
[66350,"TOULOUGES","B"]
[66360,"SERDINYA","C"]
[66400,"REYNES","B"]
[66500,"CATLLAR","C"]
[66600,"OPOUL-PERILLOS","B"]
[66660,"PORT-VENDRES","B"]
[66760,"PORTE-PUYMORENS","C"]
[66800,"LLO","C"]
[67117,"QUATZENHEIM","I"]
[67117,"DOSSENHEIM-KOCHERSBERG","I"]
[67140,"LE HOHWALD","I"]
[67140,"STOTZHEIM","I"]
[67160,"OBERLAUTERBACH","I"]
[67170,"HOHATZENHEIM","I"]
[67190,"GRENDELBRUCH","I"]
[67220,"MAISONSGOUTTE","I"]
[67220,"ALBE","I"]
[67240,"KALTENHOUSE","I"]
[67260,"HINSINGEN","I"]
[67270,"GEISWILLER-ZOEBERSDORF","I"]
[67290,"TIEFFENBACH","I"]
[67290,"PUBERG","I"]
[67310,"KNOERSHEIM","I"]
[67320,"GUNGWILLER","I"]
[67340,"REIPERTSWILLER","I"]
[67340,"OFFWILLER","I"]
[67360,"FROESCHWILLER","I"]
[67370,"SCHNERSHEIM","I"]
[67390,"MACKENHEIM","I"]
[67420,"SAINT-BLAISE-LA-ROCHE","I"]
[67440,"LOCHWILLER","I"]
[67480,"LEUTENHEIM","I"]
[67500,"WEITBRUCH","I"]
[67520,"NORDHEIM","I"]
[67600,"EBERSMUNSTER","I"]
[67670,"WITTERSHEIM","I"]
[67700,"MAENNOLSHEIM","I"]
[67770,"DALHUNDEN","I"]
[68040,"INGERSHEIM","I"]
[68130,"ALTKIRCH","I"]
[68140,"SOULTZEREN","I"]
[68190,"ENSISHEIM","I"]
[68210,"RETZWILLER","I"]
[68220,"MICHELBACH-LE-HAUT","I"]
[68230,"KATZENTHAL","I"]
[68280,"APPENWIHR","I"]
[68290,"MASEVAUX","I"]
[68350,"BRUNSTATT","I"]
[68440,"STEINBRUNN-LE-HAUT","I"]
[68480,"PFETTERHOUSE","I"]
[68480,"LIGSDORF","I"]
[68500,"JUNGHOLTZ","I"]
[68510,"UFFHEIM","I"]
[68580,"HINDLINGEN","I"]
[68600,"BIESHEIM","I"]
[68640,"RIESPACH","I"]
[68720,"EGLINGEN","I"]
[68720,"SAINT-BERNARD","I"]
[68740,"RUMERSHEIM-LE-HAUT","I"]
[68850,"STAFFELFELDEN","I"]
[68960,"ILLTAL","I"]
[69008,"LYON--8E--ARRONDISSEMENT","G"]
[69170,"TARARE","G"]
[69220,"DRACE","G"]
[69240,"LA CHAPELLE-DE-MARDORE","G"]
[69290,"POLLIONNAY","G"]
[69380,"ALIX","G"]
[69390,"CHARLY","G"]
[69440,"SAINT-SORLIN","G"]
[69440,"TALUYERS","G"]
[69480,"AMBERIEUX","G"]
[69530,"BRIGNAIS","G"]
[69610,"MONTROMANT","G"]
[69620,"LE BOIS-D'OINGT","G"]
[69660,"COLLONGES-AU-MONT-D'OR","G"]
[69700,"LOIRE-SUR-RHONE","G"]
[69850,"DUERNE","G"]
[69860,"SAINT-JACQUES-DES-ARRETS","G"]
[70000,"RAZE","G"]
[70000,"VALLEROIS-LORIOZ","G"]
[70000,"VILLERS-LE-SEC","G"]
[70100,"FAHY-LES-AUTREY","G"]
[70100,"VENERE","G"]
[70110,"VILLERSEXEL","G"]
[70120,"LA QUARTE","G"]
[70120,"LAVONCOURT","G"]
[70130,"RECOLOGNE","G"]
[70140,"SAUVIGNEY-LES-PESMES","G"]
[70150,"BAY","G"]
[70150,"VREGILLE","G"]
[70170,"SCYE","G"]
[70180,"VOLON","G"]
[70190,"LA MALACHERE","G"]
[70190,"LA BARRE","G"]
[70200,"LE VAL-DE-GOUHENANS","G"]
[70210,"DEMANGEVELLE","G"]
[70220,"FOUGEROLLES","G"]
[70230,"CHASSEY-LES-MONTBOZON","G"]
[70240,"COLOMBOTTE","G"]
[70280,"SAINT-BRESSON","G"]
[70300,"LA CHAPELLE-LES-LUXEUIL","G"]
[70310,"ESMOULIERES","G"]
[70310,"LA ROSIERE","G"]
[70400,"CHAMPEY","G"]
[70400,"ECHAVANNE","G"]
[70500,"VERNOIS-SUR-MANCE","G"]
[70500,"BOUSSERAUCOURT","G"]
[70600,"FOUVENT-SAINT-ANDOCHE","G"]
[70700,"VELLEMOZ","G"]
[70800,"JASNEY","G"]
[71000,"SANCE","G"]
[71120,"LUGNY-LES-CHAROLLES","G"]
[71120,"VENDENESSE-LES-CHAROLLES","G"]
[71150,"PARIS-L'HOPITAL","G"]
[71160,"RIGNY-SUR-ARROUX","G"]
[71190,"MESVRES","G"]
[71230,"POUILLOUX","G"]
[71240,"NANTON","G"]
[71250,"SIGY-LE-CHATEL","G"]
[71250,"BRAY","G"]
[71270,"CLUX","G"]
[71270,"BEAUVERNOIS","G"]
[71300,"MARIGNY","G"]
[71330,"DEVROUZE","G"]
[71350,"SAUNIERES","G"]
[71360,"SAISY","G"]
[71390,"CERSOT","G"]
[71400,"LA PETITE-VERRIERE","G"]
[71430,"SAINT-VINCENT-BRAGNY","G"]
[71440,"MONTRET","G"]
[71460,"BURNAND","G"]
[71480,"VARENNES-SAINT-SAUVEUR","G"]
[71490,"CREOT","G"]
[71500,"BRUAILLES","G"]
[71520,"CLERMAIN","G"]
[71540,"BARNAY","G"]
[71580,"LE FAY","G"]
[71600,"L'HOPITAL-LE-MERCIER","G"]
[71640,"DRACY-LE-FORT","G"]
[71700,"LACROST","G"]
[71800,"AMANZE","G"]
[71800,"GIBLES","G"]
[71960,"VERGISSON","G"]
[72110,"SAINT-CELERIN","D"]
[72110,"SAINT-COSME-EN-VAIRAIS","D"]
[72140,"PARENNES","D"]
[72150,"PRUILLE-L'EGUILLE","D"]
[72160,"TUFFE","D"]
[72210,"MAIGNE","D"]
[72210,"SOULIGNE-FLACE","D"]
[72240,"CONLIE","D"]
[72260,"RENE","D"]
[72270,"COURCELLES-LA-FORET","D"]
[72300,"JUIGNE-SUR-SARTHE","D"]
[72320,"VIBRAYE","D"]
[72350,"SAINT-OUEN-EN-CHAMPAGNE","D"]
[72370,"NUILLE-LE-JALAIS","D"]
[72400,"SAINT-MARTIN-DES-MONTS","D"]
[72430,"FERCE-SUR-SARTHE","D"]
[72500,"NOGENT-SUR-LOIR","D"]
[72510,"CHATEAU-L'HERMITAGE","D"]
[72550,"BRAINS-SUR-GEE","D"]
[72600,"SAINT-CALEZ-EN-SAOSNOIS","D"]
[72610,"CHENAY","D"]
[72650,"LA BAZOGE","D"]
[73000,"CHAMBERY","G"]
[73110,"VILLAROUX","G"]
[73120,"SAINT-BON-TARENTAISE","G"]
[73130,"SAINT-FRANCOIS-LONGCHAMP","G"]
[73170,"SAINT-JEAN-DE-CHEVELU","G"]
[73210,"LA PLAGNE-TARENTAISE","G"]
[73220,"SAINT-LEGER","G"]
[73250,"FRETERIVE","G"]
[73290,"LA MOTTE-SERVOLEX","G"]
[73310,"ONTEX","G"]
[73340,"BELLECOMBE-EN-BAUGES","G"]
[73390,"CHAMOUSSET","G"]
[73410,"CESSENS","G"]
[73470,"AYN","G"]
[73500,"TERMIGNON","G"]
[73600,"FONTAINE-LE-PUITS","G"]
[73610,"AIGUEBELETTE-LE-LAC","G"]
[73800,"PORTE-DE-SAVOIE","G"]
[74100,"AMBILLY","G"]
[74130,"LE PETIT-BORNAND-LES-GLIERES","G"]
[74140,"VEIGY-FONCENEX","G"]
[74150,"MARCELLAZ-ALBANAIS","G"]
[74200,"ALLINGES","G"]
[74210,"CONS-SAINTE-COLOMBE","G"]
[74250,"LA TOUR","G"]
[74270,"FRANGY","G"]
[74270,"CHAVANNAZ","G"]
[74330,"NONGLARD","G"]
[74350,"VOVRAY-EN-BORNES","G"]
[74410,"ENTREVERNES","G"]
[74420,"HABERE-POCHE","G"]
[74500,"NOVEL","G"]
[74520,"VULBENS","G"]
[74570,"EVIRES","G"]
[74740,"SIXT-FER-A-CHEVAL","G"]
[74910,"SAINT-GERMAIN-SUR-RHONE","G"]
[75004,"PARIS-4E-ARRONDISSEMENT","C"]
[76100,"ROUEN","D"]
[76113,"SAHURS","D"]
[76116,"SAINT-AIGNAN-SUR-RY","D"]
[76160,"SAINT-LEGER-DU-BOURG-DENIS","D"]
[76170,"AUBERVILLE-LA-CAMPAGNE","D"]
[76190,"CROIX-MARE","D"]
[76210,"NOINTOT","D"]
[76220,"MENERVAL","D"]
[76250,"DEVILLE-LES-ROUEN","D"]
[76270,"QUIEVRECOURT","D"]
[76270,"SAINTE-BEUVE-EN-RIVIERE","D"]
[76280,"CRIQUETOT-L'ESNEVAL","D"]
[76340,"DANCOURT","D"]
[76350,"OISSEL","D"]
[76370,"GREGES","D"]
[76400,"EPREVILLE","D"]
[76430,"ETAINHUS","D"]
[76440,"ROUVRAY-CATILLON","D"]
[76440,"LA BELLIERE","D"]
[76450,"LE HANOUARD","D"]
[76460,"PLEINE-SEVE","D"]
[76490,"SAINT-GILLES-DE-CRETOT","D"]
[76490,"SAINT-WANDRILLE-RANCON","D"]
[76540,"ECRETTEVILLE-SUR-MER","D"]
[76550,"AMBRUMESNIL","D"]
[76560,"HARCANVILLE","D"]
[76570,"LIMESY","D"]
[76590,"BELMESNIL","D"]
[76630,"BELLENGREVILLE","D"]
[76640,"TERRES-DE-CAUX","D"]
[76640,"ROCQUEFORT","D"]
[76660,"BAILLEUL-NEUVILLE","D"]
[76690,"SIERVILLE","D"]
[76690,"LA RUE-SAINT-PIERRE","D"]
[76700,"GAINNEVILLE","D"]
[76730,"ROYVILLE","D"]
[76740,"ANGIENS","D"]
[76750,"BIERVILLE","D"]
[76760,"OUVILLE-L'ABBAYE","D"]
[76780,"SIGY-EN-BRAY","D"]
[76850,"BOSC-LE-HARD","D"]
[76870,"BEAUSSAULT","D"]
[76890,"BIVILLE-LA-BAIGNARDE","D"]
[76950,"LES GRANDES-VENTES","D"]
[77120,"GIREMOUTIERS","D"]
[77120,"MAROLLES-EN-BRIE","D"]
[77130,"LA GRANDE-PAROISSE","D"]
[77139,"VINCY-MANOEUVRE","D"]
[77157,"EVERLY","D"]
[77160,"SAINT-BRICE","D"]
[77170,"BRIE-COMTE-ROBERT","D"]
[77184,"EMERAINVILLE","D"]
[77230,"SAINT-MARD","D"]
[77280,"OTHIS","D"]
[77320,"FRETOY","D"]
[77320,"MONTOLIVET","D"]
[77370,"SAINT-JUST-EN-BRIE","D"]
[77390,"OZOUER-LE-VOULGIS","D"]
[77430,"CHAMPAGNE-SUR-SEINE","D"]
[77450,"JABLINES","D"]
[77480,"JAULNES","D"]
[77510,"VERDELOT","D"]
[77520,"MEIGNEUX","D"]
[77560,"VILLIERS-SAINT-GEORGES","D"]
[77580,"VAUCOURTOIS","D"]
[77610,"MARLES-EN-BRIE","D"]
[77640,"JOUARRE","D"]
[77710,"SAINT-ANGE-LE-VIEL","D"]
[77750,"SAINT-CYR-SUR-MORIN","D"]
[77760,"URY","D"]
[77830,"PAMFOU","D"]
[77930,"PERTHES","D"]
[77950,"MAINCY","D"]
[78117,"CHATEAUFORT","D"]
[78125,"ORCEMONT","D"]
[78150,"LE CHESNAY","D"]
[78260,"ACHERES","D"]
[78290,"CROISSY-SUR-SEINE","D"]
[78310,"COIGNIERES","D"]
[78440,"ISSOU","D"]
[78460,"CHEVREUSE","D"]
[78510,"TRIEL-SUR-SEINE","D"]
[78580,"HERBEVILLE","D"]
[78660,"PARAY-DOUAVILLE","D"]
[78720,"SENLISSE","D"]
[78770,"AUTEUIL","D"]
[78840,"MOISSON","D"]
[78930,"VILLETTE","D"]
[79100,"SAINTE-RADEGONDE","D"]
[79100,"SAINT-MARTIN-DE-MACON","D"]
[79110,"LOUBILLE","D"]
[79130,"POUGNE-HERISSON","D"]
[79160,"SAINT-POMPAIN","D"]
[79170,"LE VERT","D"]
[79180,"CHAURAY","D"]
[79200,"VIENNAY","D"]
[79220,"COURS","D"]
[79240,"SAINT-PAUL-EN-GATINE","D"]
[79270,"VALLANS","D"]
[79310,"VERRUYES","D"]
[79340,"CHANTECORPS","D"]
[79370,"AIGONDIGNE","D"]
[79380,"SAINT-ANDRE-SUR-SEVRE","D"]
[79400,"EXIREUIL","D"]
[79500,"FONTIVILLIE","D"]
[79500,"POUFFONDS","D"]
[79800,"SALLES","D"]
[80110,"HANGARD","F"]
[80120,"ARRY","F"]
[80132,"YONVAL","F"]
[80134,"HANGEST-EN-SANTERRE","F"]
[80140,"RAMBURELLES","F"]
[80140,"FRESNOY-ANDAINVILLE","F"]
[80150,"MACHIEL","F"]
[80150,"AGENVILLERS","F"]
[80160,"PROUZEL","F"]
[80170,"BEAUFORT-EN-SANTERRE","F"]
[80190,"MORCHAIN","F"]
[80190,"VILLECOURT","F"]
[80200,"BUSSU","F"]
[80210,"ACHEUX-EN-VIMEU","F"]
[80240,"DRIENCOURT","F"]
[80240,"HESBECOURT","F"]
[80250,"CHIRMONT","F"]
[80250,"THORY","F"]
[80260,"MIRVAUX","F"]
[80270,"TAILLY","F"]
[80290,"FRICAMPS","F"]
[80300,"WARLOY-BAILLON","F"]
[80300,"BEAUMONT-HAMEL","F"]
[80310,"RIENCOURT","F"]
[80320,"MISERY","F"]
[80340,"CHUIGNOLLES","F"]
[80360,"GINCHY","F"]
[80370,"PROUVILLE","F"]
[80400,"VOYENNES","F"]
[80430,"BROCOURT","F"]
[80440,"THEZY-GLIMONT","F"]
[80480,"CREUSE","F"]
[80500,"MESNIL-SAINT-GEORGES","F"]
[80500,"FESCAMPS","F"]
[80540,"BOUGAINVILLE","F"]
[80560,"CONTAY","F"]
[80560,"AUCHONVILLERS","F"]
[80600,"BREVILLERS","F"]
[80620,"FRANSU","F"]
[80670,"FIEFFES-MONTRELET","F"]
[80700,"ARMANCOURT","F"]
[80700,"LIANCOURT-FOSSE","F"]
[80700,"BALATRE","F"]
[80800,"MARCELCAVE","F"]
[80860,"NOUVION","F"]
[81110,"DOURGNE","C"]
[81120,"SIEURAC","C"]
[81140,"ROUSSAYROLLES","C"]
[81150,"MARSSAC-SUR-TARN","C"]
[81170,"DONNAZAC","C"]
[81170,"LIVERS-CAZELLES","C"]
[81220,"SERVIES","C"]
[81260,"CAMBOUNES","C"]
[81300,"GRAULHET","C"]
[81340,"PADIES","C"]
[81340,"TREBAS","C"]
[81430,"MARSAL","C"]
[81470,"MAURENS-SCOPONT","C"]
[81500,"BANNIERES","C"]
[81500,"VEILHES","C"]
[81530,"SENAUX","C"]
[81640,"LAPARROUQUIAL","C"]
[81640,"LE SEGUR","C"]
[81990,"CARLUS","C"]
[82100,"LAFITTE","C"]
[82120,"POUPAS","C"]
[82140,"CAZALS","C"]
[82170,"MONBEQUI","C"]
[82220,"VAZERAC","C"]
[82230,"MONCLAR-DE-QUERCY","C"]
[82290,"BARRY-D'ISLEMADE","C"]
[82360,"LAMAGISTERE","C"]
[82410,"SAINT-ETIENNE-DE-TULMONT","C"]
[82500,"FAUDOAS","C"]
[82600,"MAS-GRENIER","C"]
[83111,"AMPUS","B"]
[83170,"VINS-SUR-CARAMY","B"]
[83250,"LA LONDE-LES-MAURES","B"]
[83340,"LE CANNET-DES-MAURES","B"]
[83460,"LES ARCS","B"]
[83560,"SAINT-MARTIN-DE-PALLIERES","C"]
[83670,"BARJOLS","C"]
[83690,"VILLECROZE","C"]
[83840,"LE BOURGUET","C"]
[84110,"VILLEDIEU","D"]
[84190,"LAFARE","D"]
[84220,"SAINT-PANTALEON","D"]
[84240,"GRAMBOIS","D"]
[84350,"COURTHEZON","D"]
[84400,"VILLARS","D"]
[84410,"BEDOIN","D"]
[84660,"MAUBEC","D"]
[84860,"CADEROUSSE","D"]
[85120,"LA CHAPELLE-AUX-LYS","C"]
[85130,"SAINT-MARTIN-DES-TILLEULS","C"]
[85170,"BELLEVILLE-SUR-VIE","C"]
[85200,"MONTREUIL","C"]
[85220,"LANDEVIEILLE","B"]
[85220,"COEX","B"]
[85280,"LA FERRIERE","C"]
[85320,"PEAULT","B"]
[85390,"MOUILLERON-EN-PAREDS","C"]
[85420,"SAINT-SIGISMOND","C"]
[85430,"LA BOISSIERE-DES-LANDES","B"]
[85500,"MESNARD-LA-BAROTIERE","C"]
[85550,"LA BARRE-DE-MONTS","B"]
[85560,"LONGEVILLE-SUR-MER","B"]
[85610,"CUGAND","C"]
[85670,"GRAND'LANDES","B"]
[86100,"ANTRAN","D"]
[86110,"MAZEUIL","D"]
[86130,"JAUNAY-CLAN","D"]
[86150,"L'ISLE-JOURDAIN","D"]
[86190,"VILLIERS","D"]
[86200,"SAINT-LAON","D"]
[86210,"MONTHOIRON","D"]
[86250,"SURIN","D"]
[86270,"MAIRE","D"]
[86300,"CHAPELLE-VIVIERS","D"]
[86330,"LA GRIMAUDIERE","D"]
[86360,"MONTAMISE","D"]
[86400,"SAINT-MACOUX","D"]
[86410,"LHOMMAIZE","D"]
[86470,"MONTREUIL-BONNIN","D"]
[86600,"SANXAY","D"]
[86700,"CEAUX-EN-COUHE","D"]
[87120,"SAINTE-ANNE-SAINT-PRIEST","E"]
[87130,"SUSSAC","E"]
[87170,"ISLE","E"]
[87230,"BUSSIERE-GALANT","E"]
[87250,"FROMENTAL","E"]
[87290,"SAINT-AMAND-MAGNAZEIX","E"]
[87330,"VAL-D'ISSOIRE","E"]
[87380,"CHATEAU-CHERVIX","E"]
[87400,"MOISSANNES","E"]
[87460,"BUJALEUF","E"]
[87600,"ROCHECHOUART","E"]
[88000,"CHANTRAINE","I"]
[88100,"REMOMEIX","I"]
[88130,"MARAINVILLE-SUR-MADON","I"]
[88130,"ESSEGNEY","I"]
[88150,"MAZELEY","I"]
[88150,"VILLONCOURT","I"]
[88170,"GIRONCOURT-SUR-VRAINE","I"]
[88210,"MENIL-DE-SENONES","I"]
[88230,"FRAIZE","I"]
[88240,"LE MAGNY","I"]
[88260,"LES VALLOIS","I"]
[88270,"MARONCOURT","I"]
[88270,"RACECOURT","I"]
[88300,"POMPIERRE","I"]
[88300,"HAGNEVILLE-ET-RONCOURT","I"]
[88320,"LAMARCHE","I"]
[88350,"PARGNY-SOUS-MUREAU","I"]
[88360,"RUPT-SUR-MOSELLE","I"]
[88410,"FIGNEVELLE","I"]
[88430,"LA HOUSSIERE","I"]
[88460,"LE ROULIER","I"]
[88490,"COLROY-LA-GRANDE","I"]
[88500,"DOMVALLIER","I"]
[88500,"BETTONCOURT","I"]
[88600,"GUGNECOURT","I"]
[88600,"LEPANGES-SUR-VOLOGNE","I"]
[88600,"MORTAGNE","I"]
[88640,"CHAMPDRAY","I"]
[88700,"MOYEMONT","I"]
[88700,"SAINT-GORGON","I"]
[88800,"DOMJULIEN","I"]
[89100,"MALAY-LE-PETIT","G"]
[89110,"AILLANT-SUR-THOLON","G"]
[89116,"SAINT-ROMAIN-LE-PREUX","G"]
[89130,"TOUCY","G"]
[89140,"PAILLY","G"]
[89150,"VILLENEUVE-LA-DONDAGRE","G"]
[89160,"ANCY-LE-FRANC","G"]
[89200,"BLANNAY","G"]
[89200,"MAGNY","G"]
[89240,"ESCAMPS","G"]
[89260,"VOISINES","G"]
[89290,"VINCELLES","G"]
[89310,"JOUANCY","G"]
[89320,"NOE","G"]
[89360,"VILLIERS-VINEUX","G"]
[89400,"BUSSY-EN-OTHE","G"]
[89420,"GUILLON","G"]
[89440,"ANGELY","G"]
[89460,"TRUCY-SUR-YONNE","G"]
[89500,"EGRISELLES-LE-BOCAGE","G"]
[89520,"LEVIS","G"]
[89570,"SORMERY","G"]
[89580,"MIGE","G"]
[89700,"BERU","G"]
[89710,"MONTHOLON","G"]
[89800,"MALIGNY","G"]
[90000,"BELFORT","I"]
[90100,"FAVEROIS","I"]
[90150,"CUNELIERES","I"]
[90150,"ANGEOT","I"]
[90300,"SERMAMAGNY","I"]
[90400,"BERMONT","I"]
[91140,"VILLEBON-SUR-YVETTE","D"]
[91150,"ORMOY-LA-RIVIERE","D"]
[91150,"ABBEVILLE-LA-RIVIERE","D"]
[91150,"MAROLLES-EN-BEAUCE","D"]
[91150,"MORIGNY-CHAMPIGNY","D"]
[91150,"LA FORET-SAINTE-CROIX","D"]
[91150,"ROINVILLIERS","D"]
[91150,"BOIS-HERPIN","D"]
[91150,"BLANDY","D"]
[91150,"PUISELET-LE-MARAIS","D"]
[91150,"MESPUITS","D"]
[91150,"BROUY","D"]
[91150,"CHAMPMOTTEUX","D"]
[91160,"SAULX-LES-CHARTREUX","D"]
[91160,"CHAMPLAN","D"]
[91160,"BALLAINVILLIERS","D"]
[91160,"LONGJUMEAU","D"]
[91170,"VIRY-CHATILLON","D"]
[91180,"SAINT-GERMAIN-LES-ARPAJON","D"]
[91190,"VILLIERS-LE-BACLE","D"]
[91190,"GIF-SUR-YVETTE","D"]
[91190,"SAINT-AUBIN","D"]
[91200,"ATHIS-MONS","D"]
[91210,"DRAVEIL","D"]
[91220,"BRETIGNY-SUR-ORGE","D"]
[91220,"LE PLESSIS-PATE","D"]
[91230,"MONTGERON","D"]
[91240,"SAINT-MICHEL-SUR-ORGE","D"]
[91250,"SAINT-GERMAIN-LES-CORBEIL","D"]
[91250,"SAINTRY-SUR-SEINE","D"]
[91250,"MORSANG-SUR-SEINE","D"]
[91250,"TIGERY","D"]
[91260,"JUVISY-SUR-ORGE","D"]
[91270,"VIGNEUX-SUR-SEINE","D"]
[91280,"SAINT-PIERRE-DU-PERRAY","D"]
[91290,"ARPAJON","D"]
[91290,"LA NORVILLE","D"]
[91300,"MASSY","D"]
[91310,"LINAS","D"]
[91310,"LEUVILLE-SUR-ORGE","D"]
[91310,"MONTLHERY","D"]
[91310,"LONGPONT-SUR-ORGE","D"]
[91320,"WISSOUS","D"]
[91330,"YERRES","D"]
[91340,"OLLAINVILLE","D"]
[91350,"GRIGNY","D"]
[91360,"EPINAY-SUR-ORGE","D"]
[91360,"VILLEMOISSON-SUR-ORGE","D"]
[91370,"VERRIERES-LE-BUISSON","D"]
[91380,"CHILLY-MAZARIN","D"]
[91390,"MORSANG-SUR-ORGE","D"]
[91400,"GOMETZ-LA-VILLE","D"]
[91400,"SACLAY","D"]
[91400,"ORSAY","D"]
[91410,"CHATIGNONVILLE","D"]
[91410,"AUTHON-LA-PLAINE","D"]
[91410,"SAINT-ESCOBILLE","D"]
[91410,"CORBREUSE","D"]
[91410,"DOURDAN","D"]
[91410,"RICHARVILLE","D"]
[91410,"PLESSIS-SAINT-BENOIST","D"]
[91410,"LES GRANGES-LE-ROI","D"]
[91410,"SAINT-CYR-SOUS-DOURDAN","D"]
[91410,"LA FORET-LE-ROI","D"]
[91410,"ROINVILLE","D"]
[91420,"MORANGIS","D"]
[91430,"VAUHALLAN","D"]
[91430,"IGNY","D"]
[91440,"BURES-SUR-YVETTE","D"]
[91450,"SOISY-SUR-SEINE","D"]
[91450,"ETIOLLES","D"]
[91460,"MARCOUSSIS","D"]
[91470,"PECQUEUSE","D"]
[91470,"BOULLAY-LES-TROUX","D"]
[91470,"ANGERVILLIERS","D"]
[91470,"LES MOLIERES","D"]
[91470,"LIMOURS","D"]
[91470,"FORGES-LES-BAINS","D"]
[91480,"QUINCY-SOUS-SENART","D"]
[91480,"VARENNES-JARCY","D"]
[91490,"MOIGNY-SUR-ECOLE","D"]
[91490,"ONCY-SUR-ECOLE","D"]
[91490,"DANNEMOIS","D"]
[91490,"MILLY-LA-FORET","D"]
[91490,"COURANCES","D"]
[91510,"JANVILLE-SUR-JUINE","D"]
[91510,"LARDY","D"]
[91520,"EGLY","D"]
[91530,"LE VAL-SAINT-GERMAIN","D"]
[91530,"SERMAISE","D"]
[91530,"SAINT-MAURICE-MONTCOURONNE","D"]
[91530,"SAINT-CHERON","D"]
[91540,"FONTENAY-LE-VICOMTE","D"]
[91540,"ECHARCON","D"]
[91540,"MENNECY","D"]
[91540,"ORMOY","D"]
[91550,"PARAY-VIEILLE-POSTE","D"]
[91560,"CROSNE","D"]
[91570,"BIEVRES","D"]
[91580,"VILLECONIN","D"]
[91580,"SOUZY-LA-BRICHE","D"]
[91580,"CHAUFFOUR-LES-ETRECHY","D"]
[91580,"ETRECHY","D"]
[91580,"AUVERS-SAINT-GEORGES","D"]
[91580,"VILLENEUVE-SUR-AUVERS","D"]
[91590,"BOISSY-LE-CUTTE","D"]
[91590,"ORVEAU","D"]
[91590,"CERNY","D"]
[91590,"D'HUISON-LONGUEVILLE","D"]
[91590,"LA FERTE-ALAIS","D"]
[91590,"GUIGNEVILLE-SUR-ESSONNE","D"]
[91590,"BAULNE","D"]
[91590,"MONDEVILLE","D"]
[91600,"SAVIGNY-SUR-ORGE","D"]
[91610,"BALLANCOURT-SUR-ESSONNE","D"]
[91620,"NOZAY","D"]
[91620,"LA VILLE-DU-BOIS","D"]
[91630,"AVRAINVILLE","D"]
[91630,"GUIBEVILLE","D"]
[91630,"CHEPTAINVILLE","D"]
[91630,"MAROLLES-EN-HUREPOIX","D"]
[91630,"LEUDEVILLE","D"]
[91640,"VAUGRIGNEUSE","D"]
[91640,"BRIIS-SOUS-FORGES","D"]
[91640,"JANVRY","D"]
[91640,"FONTENAY-LES-BRIIS","D"]
[91650,"BREUX-JOUY","D"]
[91650,"BREUILLET","D"]
[91650,"SAINT-YON","D"]
[91660,"LE MEREVILLOIS","D"]
[91660,"MEREVILLE","D"]
[91660,"ESTOUCHES","D"]
[91670,"ANGERVILLE","D"]
[91680,"COURSON-MONTELOUP","D"]
[91680,"BRUYERES-LE-CHATEL","D"]
[91690,"GUILLERVAL","D"]
[91690,"SACLAS","D"]
[91690,"SAINT-CYR-LA-RIVIERE","D"]
[91690,"ARRANCOURT","D"]
[91690,"FONTAINE-LA-RIVIERE","D"]
[91690,"BOISSY-LA-RIVIERE","D"]
[91700,"VILLIERS-SUR-ORGE","D"]
[91700,"SAINTE-GENEVIEVE-DES-BOIS","D"]
[91700,"FLEURY-MEROGIS","D"]
[91710,"VERT-LE-PETIT","D"]
[91720,"VALPUISEAUX","D"]
[91720,"GIRONVILLE-SUR-ESSONNE","D"]
[91720,"PRUNAY-SUR-ESSONNE","D"]
[91720,"COURDIMANCHE-SUR-ESSONNE","D"]
[91720,"BOIGNEVILLE","D"]
[91720,"MAISSE","D"]
[91720,"BUNO-BONNEVAUX","D"]
[91730,"MAUCHAMPS","D"]
[91730,"CHAMARANDE","D"]
[91730,"TORFOU","D"]
[91740,"CONGERVILLE-THIONVILLE","D"]
[91740,"PUSSAY","D"]
[91740,"CHALOU-MOULINEUX","D"]
[91750,"CHEVANNES","D"]
[91750,"CHAMPCUEIL","D"]
[91750,"NAINVILLE-LES-ROCHES","D"]
[91760,"ITTEVILLE","D"]
[91770,"SAINT-VRAIN","D"]
[91780,"MEROBERT","D"]
[91780,"CHALO-SAINT-MARS","D"]
[91780,"SAINT-HILAIRE","D"]
[91790,"BOISSY-SOUS-SAINT-YON","D"]
[91800,"BRUNOY","D"]
[91800,"BOUSSY-SAINT-ANTOINE","D"]
[91810,"VERT-LE-GRAND","D"]
[91820,"VAYRES-SUR-ESSONNE","D"]
[91820,"BOUTIGNY-SUR-ESSONNE","D"]
[91830,"LE COUDRAY-MONTCEAUX","D"]
[91830,"AUVERNAUX","D"]
[91840,"SOISY-SUR-ECOLE","D"]
[91850,"BOURAY-SUR-JUINE","D"]
[91860,"EPINAY-SOUS-SENART","D"]
[91870,"BOISSY-LE-SEC","D"]
[91880,"BOUVILLE","D"]
[91890,"VIDELLES","D"]
[91910,"SAINT-SULPICE-DE-FAVIERES","D"]
[91930,"MONNERVILLE","D"]
[91940,"GOMETZ-LE-CHATEL","D"]
[91940,"SAINT-JEAN-DE-BEAUREGARD","D"]
[91940,"LES ULIS","D"]
[92000,"NANTERRE","D"]
[92100,"BOULOGNE-BILLANCOURT","D"]
[92110,"CLICHY","D"]
[92120,"MONTROUGE","D"]
[92130,"ISSY-LES-MOULINEAUX","D"]
[92140,"CLAMART","D"]
[92150,"SURESNES","D"]
[92160,"ANTONY","D"]
[92170,"VANVES","D"]
[92190,"MEUDON","D"]
[92200,"NEUILLY-SUR-SEINE","D"]
[92210,"SAINT-CLOUD","D"]
[92220,"BAGNEUX","D"]
[92230,"GENNEVILLIERS","D"]
[92240,"MALAKOFF","D"]
[92250,"LA GARENNE-COLOMBES","D"]
[92260,"FONTENAY-AUX-ROSES","D"]
[92270,"BOIS-COLOMBES","D"]
[92290,"CHATENAY-MALABRY","D"]
[92300,"LEVALLOIS-PERRET","D"]
[92310,"SEVRES","D"]
[92320,"CHATILLON","D"]
[92330,"SCEAUX","D"]
[92340,"BOURG-LA-REINE","D"]
[92350,"LE PLESSIS-ROBINSON","D"]
[92360,"MEUDON","D"]
[92370,"CHAVILLE","D"]
[92380,"GARCHES","D"]
[92390,"VILLENEUVE-LA-GARENNE","D"]
[92400,"COURBEVOIE","D"]
[92410,"VILLE-D'AVRAY","D"]
[92420,"VAUCRESSON","D"]
[92430,"MARNES-LA-COQUETTE","D"]
[92500,"RUEIL-MALMAISON","D"]
[92600,"ASNIERES-SUR-SEINE","D"]
[92700,"COLOMBES","D"]
[92800,"PUTEAUX","D"]
[93000,"BOBIGNY","D"]
[93100,"MONTREUIL","D"]
[93110,"ROSNY-SOUS-BOIS","D"]
[93120,"LA COURNEUVE","D"]
[93130,"NOISY-LE-SEC","D"]
[93140,"BONDY","D"]
[93150,"LE BLANC-MESNIL","D"]
[93160,"NOISY-LE-GRAND","D"]
[93170,"BAGNOLET","D"]
[93190,"LIVRY-GARGAN","D"]
[93200,"SAINT-DENIS","D"]
[93210,"SAINT-DENIS","D"]
[93220,"GAGNY","D"]
[93230,"ROMAINVILLE","D"]
[93240,"STAINS","D"]
[93250,"VILLEMOMBLE","D"]
[93260,"LES LILAS","D"]
[93270,"SEVRAN","D"]
[93290,"TREMBLAY-EN-FRANCE","D"]
[93300,"AUBERVILLIERS","D"]
[93310,"LE PRE-SAINT-GERVAIS","D"]
[93320,"LES PAVILLONS-SOUS-BOIS","D"]
[93330,"NEUILLY-SUR-MARNE","D"]
[93340,"LE RAINCY","D"]
[93350,"LE BOURGET","D"]
[93360,"NEUILLY-PLAISANCE","D"]
[93370,"MONTFERMEIL","D"]
[93380,"PIERREFITTE-SUR-SEINE","D"]
[93390,"CLICHY-SOUS-BOIS","D"]
[93400,"SAINT-OUEN-SUR-SEINE","D"]
[93400,"SAINT-OUEN","D"]
[93410,"VAUJOURS","D"]
[93420,"VILLEPINTE","D"]
[93430,"VILLETANEUSE","D"]
[93440,"DUGNY","D"]
[93450,"L'ILE-SAINT-DENIS","D"]
[93460,"GOURNAY-SUR-MARNE","D"]
[93470,"COUBRON","D"]
[93500,"PANTIN","D"]
[93600,"AULNAY-SOUS-BOIS","D"]
[93700,"DRANCY","D"]
[93800,"EPINAY-SUR-SEINE","D"]
[94000,"CRETEIL","D"]
[94100,"SAINT-MAUR-DES-FOSSES","D"]
[94110,"ARCUEIL","D"]
[94120,"FONTENAY-SOUS-BOIS","D"]
[94130,"NOGENT-SUR-MARNE","D"]
[94140,"ALFORTVILLE","D"]
[94150,"RUNGIS","D"]
[94160,"SAINT-MANDE","D"]
[94170,"LE PERREUX-SUR-MARNE","D"]
[94190,"VILLENEUVE-SAINT-GEORGES","D"]
[94200,"IVRY-SUR-SEINE","D"]
[94210,"SAINT-MAUR-DES-FOSSES","D"]
[94220,"CHARENTON-LE-PONT","D"]
[94230,"CACHAN","D"]
[94240,"L'HAY-LES-ROSES","D"]
[94250,"GENTILLY","D"]
[94260,"FRESNES","D"]
[94270,"LE KREMLIN-BICETRE","D"]
[94290,"VILLENEUVE-LE-ROI","D"]
[94300,"VINCENNES","D"]
[94310,"ORLY","D"]
[94320,"THIAIS","D"]
[94340,"JOINVILLE-LE-PONT","D"]
[94350,"VILLIERS-SUR-MARNE","D"]
[94360,"BRY-SUR-MARNE","D"]
[94370,"SUCY-EN-BRIE","D"]
[94380,"BONNEUIL-SUR-MARNE","D"]
[94400,"VITRY-SUR-SEINE","D"]
[94410,"SAINT-MAURICE","D"]
[94420,"LE PLESSIS-TREVISE","D"]
[94430,"CHENNEVIERES-SUR-MARNE","D"]
[94440,"VILLECRESNES","D"]
[94440,"MAROLLES-EN-BRIE","D"]
[94440,"SANTENY","D"]
[94450,"LIMEIL-BREVANNES","D"]
[94460,"VALENTON","D"]
[94470,"BOISSY-SAINT-LEGER","D"]
[94480,"ABLON-SUR-SEINE","D"]
[94490,"ORMESSON-SUR-MARNE","D"]
[94500,"CHAMPIGNY-SUR-MARNE","D"]
[94510,"LA QUEUE-EN-BRIE","D"]
[94520,"MANDRES-LES-ROSES","D"]
[94520,"PERIGNY","D"]
[94550,"CHEVILLY-LARUE","D"]
[94600,"CHOISY-LE-ROI","D"]
[94700,"MAISONS-ALFORT","D"]
[94800,"VILLEJUIF","D"]
[94880,"NOISEAU","D"]
[95000,"BOISEMONT","D"]
[95000,"CERGY","D"]
[95000,"NEUVILLE-SUR-OISE","D"]
[95000,"PONTOISE","D"]
[95100,"ARGENTEUIL","D"]
[95110,"SANNOIS","D"]
[95120,"ERMONT","D"]
[95130,"FRANCONVILLE","D"]
[95130,"LE PLESSIS-BOUCHARD","D"]
[95140,"GARGES-LES-GONESSE","D"]
[95150,"TAVERNY","D"]
[95160,"MONTMORENCY","D"]
[95170,"DEUIL-LA-BARRE","D"]
[95180,"MENUCOURT","D"]
[95190,"FONTENAY-EN-PARISIS","D"]
[95190,"CHATENAY-EN-FRANCE","D"]
[95190,"GOUSSAINVILLE","D"]
[95200,"SARCELLES","D"]
[95210,"SAINT-GRATIEN","D"]
[95220,"HERBLAY-SUR-SEINE","D"]
[95220,"HERBLAY","D"]
[95230,"SOISY-SOUS-MONTMORENCY","D"]
[95240,"CORMEILLES-EN-PARISIS","D"]
[95250,"BEAUCHAMP","D"]
[95260,"MOURS","D"]
[95260,"BEAUMONT-SUR-OISE","D"]
[95270,"NOISY-SUR-OISE","D"]
[95270,"SAINT-MARTIN-DU-TERTRE","D"]
[95270,"BELLOY-EN-FRANCE","D"]
[95270,"VIARMES","D"]
[95270,"ASNIERES-SUR-OISE","D"]
[95270,"SEUGY","D"]
[95270,"EPINAY-CHAMPLATREUX","D"]
[95270,"CHAUMONTEL","D"]
[95270,"LASSY","D"]
[95270,"LUZARCHES","D"]
[95270,"LE PLESSIS-LUZARCHES","D"]
[95270,"BELLEFONTAINE","D"]
[95280,"JOUY-LE-MOUTIER","D"]
[95290,"L'ISLE-ADAM","D"]
[95300,"HEROUVILLE-EN-VEXIN","D"]
[95300,"LIVILLIERS","D"]
[95300,"PONTOISE","D"]
[95300,"ENNERY","D"]
[95300,"HEROUVILLE","D"]
[95310,"SAINT-OUEN-L'AUMONE","D"]
[95320,"SAINT-LEU-LA-FORET","D"]
[95330,"DOMONT","D"]
[95340,"RONQUEROLLES","D"]
[95340,"PERSAN","D"]
[95340,"BERNES-SUR-OISE","D"]
[95350,"PISCOP","D"]
[95350,"SAINT-BRICE-SOUS-FORET","D"]
[95360,"MONTMAGNY","D"]
[95370,"MONTIGNY-LES-CORMEILLES","D"]
[95380,"PUISEUX-EN-FRANCE","D"]
[95380,"LOUVRES","D"]
[95380,"VILLERON","D"]
[95380,"CHENNEVIERES-LES-LOUVRES","D"]
[95380,"EPIAIS-LES-LOUVRES","D"]
[95390,"SAINT-PRIX","D"]
[95400,"VILLIERS-LE-BEL","D"]
[95400,"ARNOUVILLE","D"]
[95410,"GROSLAY","D"]
[95420,"OMERVILLE","D"]
[95420,"LA CHAPELLE-EN-VEXIN","D"]
[95420,"GENAINVILLE","D"]
[95420,"SAINT-GERVAIS","D"]
[95420,"HODENT","D"]
[95420,"MAUDETOUR-EN-VEXIN","D"]
[95420,"CHARMONT","D"]
[95420,"ARTHIES","D"]
[95420,"MAGNY-EN-VEXIN","D"]
[95420,"BANTHELU","D"]
[95420,"WY-DIT-JOLI-VILLAGE","D"]
[95420,"CLERY-EN-VEXIN","D"]
[95420,"NUCOURT","D"]
[95430,"AUVERS-SUR-OISE","D"]
[95430,"BUTRY-SUR-OISE","D"]
[95440,"ECOUEN","D"]
[95450,"GUIRY-EN-VEXIN","D"]
[95450,"GADANCOURT","D"]
[95450,"FREMAINVILLE","D"]
[95450,"AVERNES","D"]
[95450,"SERAINCOURT","D"]
[95450,"COMMENY","D"]
[95450,"THEMERICOURT","D"]
[95450,"GOUZANGREZ","D"]
[95450,"LONGUESSE","D"]
[95450,"LE PERCHAY","D"]
[95450,"VIGNY","D"]
[95450,"CONDECOURT","D"]
[95450,"US","D"]
[95450,"SAGY","D"]
[95450,"ABLEIGES","D"]
[95460,"EZANVILLE","D"]
[95470,"FOSSES","D"]
[95470,"SURVILLIERS","D"]
[95470,"SAINT-WITZ","D"]
[95470,"VEMARS","D"]
[95480,"PIERRELAYE","D"]
[95490,"VAUREAL","D"]
[95500,"BONNEUIL-EN-FRANCE","D"]
[95500,"GONESSE","D"]
[95500,"LE THILLAY","D"]
[95500,"VAUDHERLAND","D"]
[95510,"AMENUCOURT","D"]
[95510,"CHERENCE","D"]
[95510,"VETHEUIL","D"]
[95510,"VIENNE-EN-ARTHIES","D"]
[95510,"VILLERS-EN-ARTHIES","D"]
[95510,"SAINT-CYR-EN-ARTHIES","D"]
[95510,"AINCOURT","D"]
[95520,"OSNY","D"]
[95530,"LA FRETTE-SUR-SEINE","D"]
[95540,"MERY-SUR-OISE","D"]
[95550,"BESSANCOURT","D"]
[95560,"CHAUVRY","D"]
[95560,"BAILLET-EN-FRANCE","D"]
[95560,"MONTSOULT","D"]
[95560,"MAFFLIERS","D"]
[95570,"BOUFFEMONT","D"]
[95570,"MOISSELLES","D"]
[95570,"ATTAINVILLE","D"]
[95570,"VILLAINES-SOUS-BOIS","D"]
[95580,"MARGENCY","D"]
[95580,"ANDILLY","D"]
[95590,"NERVILLE-LA-FORET","D"]
[95590,"PRESLES","D"]
[95590,"NOINTEL","D"]
[95600,"EAUBONNE","D"]
[95610,"ERAGNY","D"]
[95620,"PARMAIN","D"]
[95630,"MERIEL","D"]
[95640,"MOUSSY","D"]
[95640,"BRIGNANCOURT","D"]
[95640,"SANTEUIL","D"]
[95640,"NEUILLY-EN-VEXIN","D"]
[95640,"MARINES","D"]
[95640,"LE HEAULME","D"]
[95640,"BREANCON","D"]
[95640,"HARAVILLIERS","D"]
[95650,"COURCELLES-SUR-VIOSNE","D"]
[95650,"MONTGEROULT","D"]
[95650,"PUISEUX-PONTOISE","D"]
[95650,"BOISSY-L'AILLERIE","D"]
[95650,"GENICOURT","D"]
[95660,"CHAMPAGNE-SUR-OISE","D"]
[95670,"MARLY-LA-VILLE","D"]
[95680,"MONTLIGNON","D"]
[95690,"LABBEVILLE","D"]
[95690,"FROUVILLE","D"]
[95690,"NESLES-LA-VALLEE","D"]
[95690,"HEDOUVILLE","D"]
[95700,"ROISSY-EN-FRANCE","D"]
[95710,"BRAY-ET-LU","D"]
[95710,"AMBLEVILLE","D"]
[95710,"CHAUSSY","D"]
[95720,"VILLIERS-LE-SEC","D"]
[95720,"LE MESNIL-AUBRY","D"]
[95720,"LE PLESSIS-GASSOT","D"]
[95720,"BOUQUEVAL","D"]
[95740,"FREPILLON","D"]
[95750,"LE BELLAY-EN-VEXIN","D"]
[95750,"CHARS","D"]
[95760,"VALMONDOIS","D"]
[95770,"MONTREUIL-SUR-EPTE","D"]
[95770,"BUHY","D"]
[95770,"SAINT-CLAIR-SUR-EPTE","D"]
[95780,"LA ROCHE-GUYON","D"]
[95780,"HAUTE-ISLE","D"]
[95800,"COURDIMANCHE","D"]
[95800,"CERGY","D"]
[95810,"GRISY-LES-PLATRES","D"]
[95810,"THEUVILLE","D"]
[95810,"BERVILLE","D"]
[95810,"EPIAIS-RHUS","D"]
[95810,"VALLANGOUJARD","D"]
[95810,"MENOUVILLE","D"]
[95810,"ARRONVILLE","D"]
[95820,"BRUYERES-SUR-OISE","D"]
[95830,"FREMECOURT","D"]
[95830,"CORMEILLES-EN-VEXIN","D"]
[95840,"VILLIERS-ADAM","D"]
[95840,"BETHEMONT-LA-FORET","D"]
[95850,"MAREIL-EN-FRANCE","D"]
[95850,"JAGNY-SOUS-BOIS","D"]
[95870,"BEZONS","D"]
[95880,"ENGHIEN-LES-BAINS","D"]

{"sheet":"Fiche_ErP","index":12,"n_rows":152,"n_cols":6,"rows_kept":152,"cut":false,"hidden":true,"merged":[]}
[null,"https://outils-avv.saunierduval.fr/outils_synergies/Outils_SD/Etiquette_fiche_Erp/"]
[]
[null,"GeniaAir Max",{"$f":"NOT(ISERR(SEARCH(Gamme_1,PAC_dans_le_devis)))","v":true},null,"Fichier de données ErP à télécharger :",{"$f":"IF(ISNA(MATCH(TRUE,ErP_fiche_valide,0)),\"\",Adresse_etiquette_fiche_ErP&INDEX(ErP_nom_des_fiches,MATCH(TRUE,ErP_fiche_valide,0)))","v":"https://outils-avv.saunierduval.fr/outils_synergies/Outils_SD/Etiquette_fiche_Erp/GeniaSet Max/Product Information - HA 12-6 O B3 + FEW 200-6.pdf"}]
[null,"GeniaAir Split",{"$f":"NOT(ISERR(SEARCH(Gamme_2,PAC_dans_le_devis)))","v":false},null,"Etiquette ErP à télécharger :",{"$f":"IF(ISNA(MATCH(TRUE,ErP_etiquette_valide,0)),\"\",Adresse_etiquette_fiche_ErP&INDEX(ErP_liste_des_etiquettes,MATCH(TRUE,ErP_etiquette_valide,0)))","v":"https://outils-avv.saunierduval.fr/outils_synergies/Outils_SD/Etiquette_fiche_Erp/GeniaSet Max/0010031697 + 0010036670_HA 12-6 O B3 + FEW 200-6.pdf"}]
[null,"GeniaAir Tek",{"$f":"NOT(ISERR(SEARCH(Gamme_4,PAC_dans_le_devis)))","v":false}]
[null,"Max 4",{"$f":"NOT(ISERR(SEARCH(\"Max 4\",PAC_dans_le_devis)))","v":false}]
[null,"Max 5",{"$f":"NOT(ISERR(SEARCH(\"Max 5\",PAC_dans_le_devis)))","v":false}]
[null,"Max 8",{"$f":"NOT(ISERR(SEARCH(\"Max 8\",PAC_dans_le_devis)))","v":false}]
[null,"Max 12.230",{"$f":"NOT(ISERR(SEARCH(\"Max 12 - 230\",PAC_dans_le_devis)))","v":false}]
[null,"Max 15.230",{"$f":"NOT(ISERR(SEARCH(\"Max 15 - 230\",PAC_dans_le_devis)))","v":false}]
[null,"Max 12.400",{"$f":"NOT(ISERR(SEARCH(\"Max 12 - 400\",PAC_dans_le_devis)))","v":true}]
[null,"Max 15.400",{"$f":"NOT(ISERR(SEARCH(\"Max 15 - 400\",PAC_dans_le_devis)))","v":false}]
[null,"Split 3",{"$f":"NOT(ISERR(SEARCH(\"Split 3\",PAC_dans_le_devis)))","v":false}]
[null,"Split 5",{"$f":"NOT(ISERR(SEARCH(\"Split 5\",PAC_dans_le_devis)))","v":false}]
[null,"Split 7",{"$f":"NOT(ISERR(SEARCH(\"Split 7\",PAC_dans_le_devis)))","v":false}]
[null,"Split 10.230",{"$f":"NOT(ISERR(SEARCH(\"Split 10 - 230\",PAC_dans_le_devis)))","v":false}]
[null,"Split 12.230",{"$f":"NOT(ISERR(SEARCH(\"Split 12 - 230\",PAC_dans_le_devis)))","v":false}]
[null,"Split 10.400",{"$f":"NOT(ISERR(SEARCH(\"Split 10 - 400\",PAC_dans_le_devis)))","v":false}]
[null,"Split 12.400",{"$f":"NOT(ISERR(SEARCH(\"Split 12 - 400\",PAC_dans_le_devis)))","v":false}]
[null,"Tek 4",{"$f":"NOT(ISERR(SEARCH(\"Tek 4\",PAC_dans_le_devis)))","v":false}]
[null,"Tek 6",{"$f":"NOT(ISERR(SEARCH(\"Tek 6\",PAC_dans_le_devis)))","v":false}]
[null,"Tek 8",{"$f":"NOT(ISERR(SEARCH(\"Tek 8\",PAC_dans_le_devis)))","v":false}]
[null,"Tek 10",{"$f":"NOT(ISERR(SEARCH(\"Tek 10\",PAC_dans_le_devis)))","v":false}]
[null,"GeniaSet Tek - 1 zone",{"$f":"NOT(ISNA(MATCH(\"0010038166\",Liste_codes_articles_chiffrage,0)))","v":false}]
[null,"GeniaSet Tek - 2 zone",{"$f":"NOT(ISNA(MATCH(\"0010038167\",Liste_codes_articles_chiffrage,0)))","v":false}]
[null,"Module mural Tek",{"$f":"NOT(ISNA(MATCH(\"0010038171\",Liste_codes_articles_chiffrage,0)))","v":false}]
[null,"GeniaSet Max",{"$f":"NOT(ISNA(MATCH(\"0010036670\",Liste_codes_articles_chiffrage,0)))","v":true}]
[null,"Module mural Max",{"$f":"NOT(ISNA(MATCH(\"0010023615\",Liste_codes_articles_chiffrage,0)))","v":false}]
[null,"GeniaSet split",{"$f":"NOT(ISNA(MATCH(\"0010023173\",Liste_codes_articles_chiffrage,0)))","v":false}]
[null,"Module mural split",{"$f":"NOT(ISNA(MATCH(\"0010023527\",Liste_codes_articles_chiffrage,0)))","v":false}]
[null,"Hybride",{"$f":"NOT(ISERR(SEARCH(\"Hybride\",Type_de_schema)))","v":false}]
[null,"Chaudière séléctionnée est Duo-30-90",{"$f":"AND(NOT(ISERR(SEARCH(\"Duo\",Chaudiere_selectionnee))),NOT(ISERR(SEARCH(\"30 90\",Chaudiere_selectionnee))))","v":false}]
[null,"Chaudière séléctionnée est Fast-26",{"$f":"AND(NOT(ISERR(SEARCH(\"Fast\",Chaudiere_selectionnee))),NOT(ISERR(SEARCH(\"26\",Chaudiere_selectionnee))))","v":false}]
[null,"Chaudière séléctionnée est Plus-31",{"$f":"AND(NOT(ISERR(SEARCH(\"Plus\",Chaudiere_selectionnee))),NOT(ISERR(SEARCH(\"31\",Chaudiere_selectionnee))))","v":false}]
[null,"Chaudière séléctionnée est Plus-36",{"$f":"AND(NOT(ISERR(SEARCH(\"Plus\",Chaudiere_selectionnee))),NOT(ISERR(SEARCH(\"36\",Chaudiere_selectionnee))))","v":false}]
[null,"Chaudière séléctionnée est Twin-26",{"$f":"AND(NOT(ISERR(SEARCH(\"Twin\",Chaudiere_selectionnee))),NOT(ISERR(SEARCH(\"26\",Chaudiere_selectionnee))))","v":false}]
[null,"Chaudière séléctionnée est Twin-31",{"$f":"AND(NOT(ISERR(SEARCH(\"Twin\",Chaudiere_selectionnee))),NOT(ISERR(SEARCH(\"31\",Chaudiere_selectionnee))))","v":false}]
[]
[null,"Liste des fiches de données ErP",null,null,"Liste des etiquettes ErP"]
[null,"Hybride/Genia-Hybrid-Max_Duo-30-90.pdf",{"$f":"AND(ErP_GeniaAir_Max,ErP_Hybride,ErP_Duo_30_90)","v":false},null,"Hybride/Genia-Hybrid-Max-4_Duo-30-90.pdf",{"$f":"AND(ErP_Max_4,ErP_Hybride,ErP_Duo_30_90)","v":false}]
[null,"Hybride/Genia-Hybrid-Max_Fast-26.pdf",{"$f":"AND(ErP_GeniaAir_Max,ErP_Hybride,ErP_Fast_26)","v":false},null,"Hybride/Genia-Hybrid-Max-4_Fast-26.pdf",{"$f":"AND(ErP_Max_4,ErP_Hybride,ErP_Fast_26)","v":false}]
[null,"Hybride/Genia-Hybrid-Max_Plus-31.pdf",{"$f":"AND(ErP_GeniaAir_Max,ErP_Hybride,ErP_Plus_31)","v":false},null,"Hybride/Genia-Hybrid-Max-4_Plus-31.pdf",{"$f":"AND(ErP_Max_4,ErP_Hybride,ErP_Plus_31)","v":false}]
[null,"Hybride/Genia-Hybrid-Max_Plus-36.pdf",{"$f":"AND(ErP_GeniaAir_Max,ErP_Hybride,ErP_Plus_36)","v":false},null,"Hybride/Genia-Hybrid-Max-4_Plus-36.pdf",{"$f":"AND(ErP_Max_4,ErP_Hybride,ErP_Plus_36)","v":false}]
[null,"Hybride/Genia-Hybrid-Max_Twin-26.pdf",{"$f":"AND(ErP_GeniaAir_Max,ErP_Hybride,ErP_Twin_26)","v":false},null,"Hybride/Genia-Hybrid-Max-4_Twin-26.pdf",{"$f":"AND(ErP_Max_4,ErP_Hybride,ErP_Twin_26)","v":false}]
[null,"Hybride/Genia-Hybrid-Max_Twin-31.pdf",{"$f":"AND(ErP_GeniaAir_Max,ErP_Hybride,ErP_Twin_31)","v":false},null,"Hybride/Genia-Hybrid-Max-4_Twin-31.pdf",{"$f":"AND(ErP_Max_4,ErP_Hybride,ErP_Twin_31)","v":false}]
[null,"Hybride/Genia-Hybrid-Tek_Duo-30-90.pdf",{"$f":"AND(ErP_GeniaAir_Tek,ErP_Hybride,ErP_Duo_30_90)","v":false},null,"Hybride/Genia-Hybrid-Max-5_Duo-30-90.pdf",{"$f":"AND(ErP_Max_5,ErP_Hybride,ErP_Duo_30_90)","v":false}]
[null,"Hybride/Genia-Hybrid-Tek_Fast-26.pdf",{"$f":"AND(ErP_GeniaAir_Tek,ErP_Hybride,ErP_Fast_26)","v":false},null,"Hybride/Genia-Hybrid-Max-5_Fast-26.pdf",{"$f":"AND(ErP_Max_5,ErP_Hybride,ErP_Fast_26)","v":false}]
[null,"Hybride/Genia-Hybrid-Tek_Plus-31.pdf",{"$f":"AND(ErP_GeniaAir_Tek,ErP_Hybride,ErP_Plus_31)","v":false},null,"Hybride/Genia-Hybrid-Max-5_Plus-31.pdf",{"$f":"AND(ErP_Max_5,ErP_Hybride,ErP_Plus_31)","v":false}]
[null,"Hybride/Genia-Hybrid-Tek_Plus-36.pdf",{"$f":"AND(ErP_GeniaAir_Tek,ErP_Hybride,ErP_Plus_36)","v":false},null,"Hybride/Genia-Hybrid-Max-5_Plus-36.pdf",{"$f":"AND(ErP_Max_5,ErP_Hybride,ErP_Plus_36)","v":false}]
[null,"Hybride/Genia-Hybrid-Tek_Twin-26.pdf",{"$f":"AND(ErP_GeniaAir_Tek,ErP_Hybride,ErP_Twin_26)","v":false},null,"Hybride/Genia-Hybrid-Max-5_Twin-26.pdf",{"$f":"AND(ErP_Max_5,ErP_Hybride,ErP_Twin_26)","v":false}]
[null,"Hybride/Genia-Hybrid-Tek_Twin-31.pdf",{"$f":"AND(ErP_GeniaAir_Tek,ErP_Hybride,ErP_Twin_31)","v":false},null,"Hybride/Genia-Hybrid-Max-5_Twin-31.pdf",{"$f":"AND(ErP_Max_5,ErP_Hybride,ErP_Twin_31)","v":false}]
[null,null,null,null,"Hybride/Genia-Hybrid-Max-8_Duo-30-90.pdf",{"$f":"AND(ErP_Max_8,ErP_Hybride,ErP_Duo_30_90)","v":false}]
[null,"GeniaSet Tek/1 zone/Product Information - HA 4-7.2 OS 230V B3 + HA 10-7.2 STB.pdf",{"$f":"AND(ErP_Tek_4,NOT(ErP_Hybride),ErP_Colonne_Tek_1_zone)","v":false},null,"Hybride/Genia-Hybrid-Max-8_Fast-26.pdf",{"$f":"AND(ErP_Max_8,ErP_Hybride,ErP_Fast_26)","v":false}]
[null,"GeniaSet Tek/1 zone/Product Information - HA 6-7.2 OS 230V B3 + HA 10-7.2 STB.pdf",{"$f":"AND(ErP_Tek_6,NOT(ErP_Hybride),ErP_Colonne_Tek_1_zone)","v":false},null,"Hybride/Genia-Hybrid-Max-8_Plus-31.pdf",{"$f":"AND(ErP_Max_8,ErP_Hybride,ErP_Plus_31)","v":false}]
[null,"GeniaSet Tek/1 zone/Product Information - HA 8-7.2 OS 230V B3 + HA 10-7.2 STB.pdf",{"$f":"AND(ErP_Tek_8,NOT(ErP_Hybride),ErP_Colonne_Tek_1_zone)","v":false},null,"Hybride/Genia-Hybrid-Max-8_Plus-36.pdf",{"$f":"AND(ErP_Max_8,ErP_Hybride,ErP_Plus_36)","v":false}]
[null,"GeniaSet Tek/1 zone/Product Information - HA 10-7.2 OS 230V B3 + HA 10-7.2 STB.pdf",{"$f":"AND(ErP_Tek_10,NOT(ErP_Hybride),ErP_Colonne_Tek_1_zone)","v":false},null,"Hybride/Genia-Hybrid-Max-8_Twin-26.pdf",{"$f":"AND(ErP_Max_8,ErP_Hybride,ErP_Twin_26)","v":false}]
[null,null,null,null,"Hybride/Genia-Hybrid-Max-8_Twin-31.pdf",{"$f":"AND(ErP_Max_8,ErP_Hybride,ErP_Twin_31)","v":false}]
[null,"GeniaSet Tek/2 zones/Product Information - HA 4-7.2 OS 230V B3 + HA 10-7.2 STB C2.pdf",{"$f":"AND(ErP_Tek_4,NOT(ErP_Hybride),ErP_Colonne_Tek_2_zones)","v":false},null,"Hybride/Genia-Hybrid-Max-12.230_Duo-30-90.pdf",{"$f":"AND(ErP_Max_12_230,ErP_Hybride,ErP_Duo_30_90)","v":false}]
[null,"GeniaSet Tek/2 zones/Product Information - HA 6-7.2 OS 230V B3 + HA 10-7.2 STB C2.pdf",{"$f":"AND(ErP_Tek_6,NOT(ErP_Hybride),ErP_Colonne_Tek_2_zones)","v":false},null,"Hybride/Genia-Hybrid-Max-12.230_Fast-26.pdf",{"$f":"AND(ErP_Max_12_230,ErP_Hybride,ErP_Fast_26)","v":false}]
[null,"GeniaSet Tek/2 zones/Product Information - HA 8-7.2 OS 230V B3 + HA 10-7.2 STB C2.pdf",{"$f":"AND(ErP_Tek_8,NOT(ErP_Hybride),ErP_Colonne_Tek_2_zones)","v":false},null,"Hybride/Genia-Hybrid-Max-12.230_Plus-31.pdf",{"$f":"AND(ErP_Max_12_230,ErP_Hybride,ErP_Plus_31)","v":false}]
[null,"GeniaSet Tek/2 zones/Product Information - HA 10-7.2 OS 230V B3 + HA 10-7.2 STB C2.pdf",{"$f":"AND(ErP_Tek_10,NOT(ErP_Hybride),ErP_Colonne_Tek_2_zones)","v":false},null,"Hybride/Genia-Hybrid-Max-12.230_Plus-36.pdf",{"$f":"AND(ErP_Max_12_230,ErP_Hybride,ErP_Plus_36)","v":false}]
[null,null,null,null,"Hybride/Genia-Hybrid-Max-12.230_Twin-26.pdf",{"$f":"AND(ErP_Max_12_230,ErP_Hybride,ErP_Twin_26)","v":false}]
[null,"GeniaSet Tek/Module mural/Product Information - HA 4-7.2 OS 230V B3 + HA 10-7.2 WSB.pdf",{"$f":"AND(ErP_Tek_4,NOT(ErP_Hybride),ErP_Module_mural_Tek)","v":false},null,"Hybride/Genia-Hybrid-Max-12.230_Twin-31.pdf",{"$f":"AND(ErP_Max_12_230,ErP_Hybride,ErP_Twin_31)","v":false}]
[null,"GeniaSet Tek/Module mural/Product Information - HA 6-7.2 OS 230V B3 + HA 10-7.2 WSB.pdf",{"$f":"AND(ErP_Tek_6,NOT(ErP_Hybride),ErP_Module_mural_Tek)","v":false},null,"Hybride/Genia-Hybrid-Max-12.400_Duo-30-90.pdf",{"$f":"AND(ErP_Max_12_400,ErP_Hybride,ErP_Duo_30_90)","v":false}]
[null,"GeniaSet Tek/Module mural/Product Information - HA 8-7.2 OS 230V B3 + HA 10-7.2 WSB.pdf",{"$f":"AND(ErP_Tek_8,NOT(ErP_Hybride),ErP_Module_mural_Tek)","v":false},null,"Hybride/Genia-Hybrid-Max-12.400_Fast-26.pdf",{"$f":"AND(ErP_Max_12_400,ErP_Hybride,ErP_Fast_26)","v":false}]
[null,"GeniaSet Tek/Module mural/Product Information - HA 10-7.2 OS 230V B3 + HA 10-7.2 WSB.pdf",{"$f":"AND(ErP_Tek_10,NOT(ErP_Hybride),ErP_Module_mural_Tek)","v":false},null,"Hybride/Genia-Hybrid-Max-12.400_Plus-31.pdf",{"$f":"AND(ErP_Max_12_400,ErP_Hybride,ErP_Plus_31)","v":false}]
[null,null,null,null,"Hybride/Genia-Hybrid-Max-12.400_Plus-36.pdf",{"$f":"AND(ErP_Max_12_400,ErP_Hybride,ErP_Plus_36)","v":false}]
[null,"GeniaSet Max/Product Information - HA 4-6 O 230V B3 + FEW 200-6.pdf",{"$f":"AND(ErP_Max_4,NOT(ErP_Hybride),Erp_Colonne_GeniaSet_Max)","v":false},null,"Hybride/Genia-Hybrid-Max-12.400_Twin-26.pdf",{"$f":"AND(ErP_Max_12_400,ErP_Hybride,ErP_Twin_26)","v":false}]
[null,"GeniaSet Max/Product Information - HA 5-6 O 230V B3 + FEW 200-6.pdf",{"$f":"AND(ErP_Max_5,NOT(ErP_Hybride),Erp_Colonne_GeniaSet_Max)","v":false},null,"Hybride/Genia-Hybrid-Max-12.400_Twin-31.pdf",{"$f":"AND(ErP_Max_12_400,ErP_Hybride,ErP_Twin_31)","v":false}]
[null,"GeniaSet Max/Product Information - HA 8-6 O 230V B3 + FEW 200-6.pdf",{"$f":"AND(ErP_Max_8,NOT(ErP_Hybride),Erp_Colonne_GeniaSet_Max)","v":false},null,"Hybride/Genia-Hybrid-Max-15.230_Duo-30-90.pdf",{"$f":"AND(ErP_Max_15_230,ErP_Hybride,ErP_Duo_30_90)","v":false}]
[null,"GeniaSet Max/Product Information - HA 12-6 O 230V B3 + FEW 200-6.pdf",{"$f":"AND(ErP_Max_12_230,NOT(ErP_Hybride),Erp_Colonne_GeniaSet_Max)","v":false},null,"Hybride/Genia-Hybrid-Max-15.230_Fast-26.pdf",{"$f":"AND(ErP_Max_15_230,ErP_Hybride,ErP_Fast_26)","v":false}]
[null,"GeniaSet Max/Product Information - HA 12-6 O B3 + FEW 200-6.pdf",{"$f":"AND(ErP_Max_12_400,NOT(ErP_Hybride),Erp_Colonne_GeniaSet_Max)","v":true},null,"Hybride/Genia-Hybrid-Max-15.230_Plus-31.pdf",{"$f":"AND(ErP_Max_15_230,ErP_Hybride,ErP_Plus_31)","v":false}]
[null,"GeniaSet Max/Product Information - HA 15-6 O 230V B3 + FEW 200-6.pdf",{"$f":"AND(ErP_Max_15_230,NOT(ErP_Hybride),Erp_Colonne_GeniaSet_Max)","v":false},null,"Hybride/Genia-Hybrid-Max-15.230_Plus-36.pdf",{"$f":"AND(ErP_Max_15_230,ErP_Hybride,ErP_Plus_36)","v":false}]
[null,"GeniaSet Max/Product Information - HA 15-6 O B3 + FEW 200-6.pdf",{"$f":"AND(ErP_Max_15_400,NOT(ErP_Hybride),Erp_Colonne_GeniaSet_Max)","v":false},null,"Hybride/Genia-Hybrid-Max-15.230_Twin-26.pdf",{"$f":"AND(ErP_Max_15_230,ErP_Hybride,ErP_Twin_26)","v":false}]
[null,null,null,null,"Hybride/Genia-Hybrid-Max-15.230_Twin-31.pdf",{"$f":"AND(ErP_Max_15_230,ErP_Hybride,ErP_Twin_31)","v":false}]
[null,"GeniaAir Max chauffage seul/Product Information - HA 4-6 O 230V B3.pdf",{"$f":"AND(ErP_Max_4,NOT(ErP_Hybride),ErP_Module_mural_Max)","v":false},null,"Hybride/Genia-Hybrid-Max-15.400_Duo-30-90.pdf",{"$f":"AND(ErP_Max_15_400,ErP_Hybride,ErP_Duo_30_90)","v":false}]
[null,"GeniaAir Max chauffage seul/Product Information - HA 5-6 O 230V B3.pdf",{"$f":"AND(ErP_Max_5,NOT(ErP_Hybride),ErP_Module_mural_Max)","v":false},null,"Hybride/Genia-Hybrid-Max-15.400_Fast-26.pdf",{"$f":"AND(ErP_Max_15_400,ErP_Hybride,ErP_Fast_26)","v":false}]
[null,"GeniaAir Max chauffage seul/Product Information - HA 8-6 O 230V B3.pdf",{"$f":"AND(ErP_Max_8,NOT(ErP_Hybride),ErP_Module_mural_Max)","v":false},null,"Hybride/Genia-Hybrid-Max-15.400_Plus-31.pdf",{"$f":"AND(ErP_Max_15_400,ErP_Hybride,ErP_Plus_31)","v":false}]
[null,"GeniaAir Max chauffage seul/Product Information - HA 12-6 O 230V B3.pdf",{"$f":"AND(ErP_Max_12_230,NOT(ErP_Hybride),ErP_Module_mural_Max)","v":false},null,"Hybride/Genia-Hybrid-Max-15.400_Plus-36.pdf",{"$f":"AND(ErP_Max_15_400,ErP_Hybride,ErP_Plus_36)","v":false}]
[null,"GeniaAir Max chauffage seul/Product Information - HA 12-6 O B3.pdf",{"$f":"AND(ErP_Max_12_400,NOT(ErP_Hybride),ErP_Module_mural_Max)","v":false},null,"Hybride/Genia-Hybrid-Max-15.400_Twin-26.pdf",{"$f":"AND(ErP_Max_15_400,ErP_Hybride,ErP_Twin_26)","v":false}]
[null,"GeniaAir Max chauffage seul/Product Information - HA 15-6 O 230V B3.pdf",{"$f":"AND(ErP_Max_15_230,NOT(ErP_Hybride),ErP_Module_mural_Max)","v":false},null,"Hybride/Genia-Hybrid-Max-15.400_Twin-31.pdf",{"$f":"AND(ErP_Max_15_400,ErP_Hybride,ErP_Twin_31)","v":false}]
[null,"GeniaAir Max chauffage seul/Product Information - HA 15-6 O B3.pdf",{"$f":"AND(ErP_Max_15_400,NOT(ErP_Hybride),ErP_Module_mural_Max)","v":false},null,"Hybride/Genia-Hybrid-Tek-4_Duo-30-90.pdf",{"$f":"AND(ErP_Tek_4,ErP_Hybride,ErP_Duo_30_90)","v":false}]
[null,null,null,null,"Hybride/Genia-Hybrid-Tek-4_Fast-26.pdf",{"$f":"AND(ErP_Tek_4,ErP_Hybride,ErP_Fast_26)","v":false}]
[null,"GeniaSet split/Product Information - HA 3-5 OS 230V + HA 5-5 STB.pdf",{"$f":"AND(ErP_Split_3,NOT(ErP_Hybride),Erp_Colonne_GeniaSet_split)","v":false},null,"Hybride/Genia-Hybrid-Tek-4_Plus-31.pdf",{"$f":"AND(ErP_Tek_4,ErP_Hybride,ErP_Plus_31)","v":false}]
[null,"GeniaSet split/Product Information - HA 5-5 OS 230V + HA 5-5 STB.pdf",{"$f":"AND(ErP_Split_5,NOT(ErP_Hybride),Erp_Colonne_GeniaSet_split)","v":false},null,"Hybride/Genia-Hybrid-Tek-4_Plus-36.pdf",{"$f":"AND(ErP_Tek_4,ErP_Hybride,ErP_Plus_36)","v":false}]
[null,"GeniaSet split/Product Information - HA 7-5 OS 230V + HA 7-5 STB.pdf",{"$f":"AND(ErP_Split_7,NOT(ErP_Hybride),Erp_Colonne_GeniaSet_split)","v":false},null,"Hybride/Genia-Hybrid-Tek-4_Twin-26.pdf",{"$f":"AND(ErP_Tek_4,ErP_Hybride,ErP_Twin_26)","v":false}]
[null,"GeniaSet split/Product Information - HA 10-5 OS 230V + HA 12-5 STB.pdf",{"$f":"AND(ErP_Split_10_230,NOT(ErP_Hybride),Erp_Colonne_GeniaSet_split)","v":false},null,"Hybride/Genia-Hybrid-Tek-4_Twin-31.pdf",{"$f":"AND(ErP_Tek_4,ErP_Hybride,ErP_Twin_31)","v":false}]
[null,"GeniaSet split/Product Information - HA 10-5 OS + HA 12-5 STB.pdf",{"$f":"AND(ErP_Split_10_400,NOT(ErP_Hybride),Erp_Colonne_GeniaSet_split)","v":false},null,"Hybride/Genia-Hybrid-Tek-6_Duo-30-90.pdf",{"$f":"AND(ErP_Tek_6,ErP_Hybride,ErP_Duo_30_90)","v":false}]
[null,"GeniaSet split/Product Information - HA 12-5 OS 230V + HA 12-5 STB.pdf",{"$f":"AND(ErP_Split_12_230,NOT(ErP_Hybride),Erp_Colonne_GeniaSet_split)","v":false},null,"Hybride/Genia-Hybrid-Tek-6_Fast-26.pdf",{"$f":"AND(ErP_Tek_6,ErP_Hybride,ErP_Fast_26)","v":false}]
[null,"GeniaSet split/Product Information - HA 12-5 OS + HA 12-5 STB.pdf",{"$f":"AND(ErP_Split_12_400,NOT(ErP_Hybride),Erp_Colonne_GeniaSet_split)","v":false},null,"Hybride/Genia-Hybrid-Tek-6_Plus-31.pdf",{"$f":"AND(ErP_Tek_6,ErP_Hybride,ErP_Plus_31)","v":false}]
[null,null,null,null,"Hybride/Genia-Hybrid-Tek-6_Plus-36.pdf",{"$f":"AND(ErP_Tek_6,ErP_Hybride,ErP_Plus_36)","v":false}]
[null,"GeniaAir split chauffage seul/Product Information - HA 3-5 OS 230V + HA 5-5 WSB.pdf",{"$f":"AND(ErP_Split_3,NOT(ErP_Hybride),ErP_Module_mural_split)","v":false},null,"Hybride/Genia-Hybrid-Tek-6_Twin-26.pdf",{"$f":"AND(ErP_Tek_6,ErP_Hybride,ErP_Twin_26)","v":false}]
[null,"GeniaAir split chauffage seul/Product Information - HA 5-5 OS 230V + HA 5-5 WSB.pdf",{"$f":"AND(ErP_Split_5,NOT(ErP_Hybride),ErP_Module_mural_split)","v":false},null,"Hybride/Genia-Hybrid-Tek-6_Twin-31.pdf",{"$f":"AND(ErP_Tek_6,ErP_Hybride,ErP_Twin_31)","v":false}]
[null,"GeniaAir split chauffage seul/Product Information - HA 7-5 OS 230V + HA 7-5 WSB.pdf",{"$f":"AND(ErP_Split_7,NOT(ErP_Hybride),ErP_Module_mural_split)","v":false},null,"Hybride/Genia-Hybrid-Tek-8_Duo-30-90.pdf",{"$f":"AND(ErP_Tek_8,ErP_Hybride,ErP_Duo_30_90)","v":false}]
[null,"GeniaAir split chauffage seul/Product Information - HA 10-5 OS 230V + HA 12-5 WSB.pdf",{"$f":"AND(ErP_Split_10_230,NOT(ErP_Hybride),ErP_Module_mural_split)","v":false},null,"Hybride/Genia-Hybrid-Tek-8_Fast-26.pdf",{"$f":"AND(ErP_Tek_8,ErP_Hybride,ErP_Fast_26)","v":false}]
[null,"GeniaAir split chauffage seul/Product Information - HA 10-5 OS + HA 12-5 WSB.pdf",{"$f":"AND(ErP_Split_10_400,NOT(ErP_Hybride),ErP_Module_mural_split)","v":false},null,"Hybride/Genia-Hybrid-Tek-8_Plus-31.pdf",{"$f":"AND(ErP_Tek_8,ErP_Hybride,ErP_Plus_31)","v":false}]
[null,"GeniaAir split chauffage seul/Product Information - HA 12-5 OS 230V + HA 12-5 WSB.pdf",{"$f":"AND(ErP_Split_12_230,NOT(ErP_Hybride),ErP_Module_mural_split)","v":false},null,"Hybride/Genia-Hybrid-Tek-8_Plus-36.pdf",{"$f":"AND(ErP_Tek_8,ErP_Hybride,ErP_Plus_36)","v":false}]
[null,"GeniaAir split chauffage seul/Product Information - HA 12-5 OS + HA 12-5 WSB.pdf",{"$f":"AND(ErP_Split_12_400,NOT(ErP_Hybride),ErP_Module_mural_split)","v":false},null,"Hybride/Genia-Hybrid-Tek-8_Twin-26.pdf",{"$f":"AND(ErP_Tek_8,ErP_Hybride,ErP_Twin_26)","v":false}]
[null,null,null,null,"Hybride/Genia-Hybrid-Tek-8_Twin-31.pdf",{"$f":"AND(ErP_Tek_8,ErP_Hybride,ErP_Twin_31)","v":false}]
[null,null,null,null,"Hybride/Genia-Hybrid-Tek-10_Duo-30-90.pdf",{"$f":"AND(ErP_Tek_10,ErP_Hybride,ErP_Duo_30_90)","v":false}]
[null,null,null,null,"Hybride/Genia-Hybrid-Tek-10_Fast-26.pdf",{"$f":"AND(ErP_Tek_10,ErP_Hybride,ErP_Fast_26)","v":false}]
[null,null,null,null,"Hybride/Genia-Hybrid-Tek-10_Plus-31.pdf",{"$f":"AND(ErP_Tek_10,ErP_Hybride,ErP_Plus_31)","v":false}]
[null,null,null,null,"Hybride/Genia-Hybrid-Tek-10_Plus-36.pdf",{"$f":"AND(ErP_Tek_10,ErP_Hybride,ErP_Plus_36)","v":false}]
[null,null,null,null,"Hybride/Genia-Hybrid-Tek-10_Twin-26.pdf",{"$f":"AND(ErP_Tek_10,ErP_Hybride,ErP_Twin_26)","v":false}]
[null,null,null,null,"Hybride/Genia-Hybrid-Tek-10_Twin-31.pdf",{"$f":"AND(ErP_Tek_10,ErP_Hybride,ErP_Twin_31)","v":false}]
[]
[null,null,null,null,"GeniaSet Tek/1 zone/0010038671 + 0010038166_HA 4-7.2 OS 230V B3 + HA 10-7.2 STB.pdf",{"$f":"AND(ErP_Tek_4,NOT(ErP_Hybride),ErP_Colonne_Tek_1_zone)","v":false}]
[null,null,null,null,"GeniaSet Tek/1 zone/0010038672 + 0010038166_HA 6-7.2 OS 230V B3 + HA 10-7.2 STB.pdf",{"$f":"AND(ErP_Tek_6,NOT(ErP_Hybride),ErP_Colonne_Tek_1_zone)","v":false}]
[null,null,null,null,"GeniaSet Tek/1 zone/0010038673 + 0010038166_HA 8-7.2 OS 230V B3 + HA 10-7.2 STB.pdf",{"$f":"AND(ErP_Tek_8,NOT(ErP_Hybride),ErP_Colonne_Tek_1_zone)","v":false}]
[null,null,null,null,"GeniaSet Tek/1 zone/0010038674 + 0010038166_HA 10-7.2 OS 230V B3 + HA 10-7.2 STB.pdf",{"$f":"AND(ErP_Tek_10,NOT(ErP_Hybride),ErP_Colonne_Tek_1_zone)","v":false}]
[]
[null,null,null,null,"GeniaSet Tek/2 zones/0010038671 + 0010038167_HA 4-7.2 OS 230V B3 + HA 10-7.2 STB C2.pdf",{"$f":"AND(ErP_Tek_4,NOT(ErP_Hybride),ErP_Colonne_Tek_2_zones)","v":false}]
[null,null,null,null,"GeniaSet Tek/2 zones/0010038672 + 0010038167_HA 6-7.2 OS 230V B3 + HA 10-7.2 STB C2.pdf",{"$f":"AND(ErP_Tek_6,NOT(ErP_Hybride),ErP_Colonne_Tek_2_zones)","v":false}]
[null,null,null,null,"GeniaSet Tek/2 zones/0010038673 + 0010038167_HA 8-7.2 OS 230V B3 + HA 10-7.2 STB C2.pdf",{"$f":"AND(ErP_Tek_8,NOT(ErP_Hybride),ErP_Colonne_Tek_2_zones)","v":false}]
[null,null,null,null,"GeniaSet Tek/2 zones/0010038674 + 0010038167_HA 10-7.2 OS 230V B3 + HA 10-7.2 STB C2.pdf",{"$f":"AND(ErP_Tek_10,NOT(ErP_Hybride),ErP_Colonne_Tek_2_zones)","v":false}]
[]
[null,null,null,null,"GeniaSet Tek/Module mural/0010038671 + 0010038171_HA 4-7.2 OS 230V B3 + HA 10-7.2 WSB.pdf",{"$f":"AND(ErP_Tek_4,NOT(ErP_Hybride),ErP_Module_mural_Tek)","v":false}]
[null,null,null,null,"GeniaSet Tek/Module mural/0010038672 + 0010038171_HA 6-7.2 OS 230V B3 + HA 10-7.2 WSB.pdf",{"$f":"AND(ErP_Tek_6,NOT(ErP_Hybride),ErP_Module_mural_Tek)","v":false}]
[null,null,null,null,"GeniaSet Tek/Module mural/0010038673 + 0010038171_HA 8-7.2 OS 230V B3 + HA 10-7.2 WSB.pdf",{"$f":"AND(ErP_Tek_8,NOT(ErP_Hybride),ErP_Module_mural_Tek)","v":false}]
[null,null,null,null,"GeniaSet Tek/Module mural/0010038674 + 0010038171_HA 10-7.2 OS 230V B3 + HA 10-7.2 WSB.pdf",{"$f":"AND(ErP_Tek_10,NOT(ErP_Hybride),ErP_Module_mural_Tek)","v":false}]
[]
[null,null,null,null,"GeniaSet Max/0010031692 + 0010036670_HA 4-6 O 230V B3 + FEW 200-6.pdf",{"$f":"AND(ErP_Max_4,NOT(ErP_Hybride),Erp_Colonne_GeniaSet_Max)","v":false}]
[null,null,null,null,"GeniaSet Max/0010031693 + 0010036670_HA 5-6 O 230V B3 + FEW 200-6.pdf",{"$f":"AND(ErP_Max_5,NOT(ErP_Hybride),Erp_Colonne_GeniaSet_Max)","v":false}]
[null,null,null,null,"GeniaSet Max/0010031695 + 0010036670_HA 8-6 O 230V B3 + FEW 200-6.pdf",{"$f":"AND(ErP_Max_8,NOT(ErP_Hybride),Erp_Colonne_GeniaSet_Max)","v":false}]
[null,null,null,null,"GeniaSet Max/0010031696 + 0010036670_HA 12-6 O 230V B3 + FEW 200-6.pdf",{"$f":"AND(ErP_Max_12_230,NOT(ErP_Hybride),Erp_Colonne_GeniaSet_Max)","v":false}]
[null,null,null,null,"GeniaSet Max/0010031697 + 0010036670_HA 12-6 O B3 + FEW 200-6.pdf",{"$f":"AND(ErP_Max_12_400,NOT(ErP_Hybride),Erp_Colonne_GeniaSet_Max)","v":true}]
[null,null,null,null,"GeniaSet Max/0010031698 + 0010036670_HA 15-6 O 230V B3 + FEW 200-6.pdf",{"$f":"AND(ErP_Max_15_230,NOT(ErP_Hybride),Erp_Colonne_GeniaSet_Max)","v":false}]
[null,null,null,null,"GeniaSet Max/0010031699 + 0010036670_HA 15-6 O B3 + FEW 200-6.pdf",{"$f":"AND(ErP_Max_15_400,NOT(ErP_Hybride),Erp_Colonne_GeniaSet_Max)","v":false}]
[]
[null,null,null,null,"GeniaAir Max chauffage seul/0010031692_HA 4-6 O 230V B3.pdf",{"$f":"AND(ErP_Max_4,NOT(ErP_Hybride),ErP_Module_mural_Max)","v":false}]
[null,null,null,null,"GeniaAir Max chauffage seul/0010031693_HA 5-6 O 230V B3.pdf",{"$f":"AND(ErP_Max_5,NOT(ErP_Hybride),ErP_Module_mural_Max)","v":false}]
[null,null,null,null,"GeniaAir Max chauffage seul/0010031695_HA 8-6 O 230V B3.pdf",{"$f":"AND(ErP_Max_8,NOT(ErP_Hybride),ErP_Module_mural_Max)","v":false}]
[null,null,null,null,"GeniaAir Max chauffage seul/0010031696_HA 12-6 O 230V B3.pdf",{"$f":"AND(ErP_Max_12_230,NOT(ErP_Hybride),ErP_Module_mural_Max)","v":false}]
[null,null,null,null,"GeniaAir Max chauffage seul/0010031697_HA 12-6 O B3.pdf",{"$f":"AND(ErP_Max_12_400,NOT(ErP_Hybride),ErP_Module_mural_Max)","v":false}]
[null,null,null,null,"GeniaAir Max chauffage seul/0010031698_HA 15-6 O 230V B3.pdf",{"$f":"AND(ErP_Max_15_230,NOT(ErP_Hybride),ErP_Module_mural_Max)","v":false}]
[null,null,null,null,"GeniaAir Max chauffage seul/0010031699_HA 15-6 O B3.pdf",{"$f":"AND(ErP_Max_15_400,NOT(ErP_Hybride),ErP_Module_mural_Max)","v":false}]
[]
[null,null,null,null,"GeniaSet split/0010021148+0010023171_HA 3-5 OS 230V + HA 5-5 STB.pdf",{"$f":"AND(ErP_Split_3,NOT(ErP_Hybride),Erp_Colonne_GeniaSet_split)","v":false}]
[null,null,null,null,"GeniaSet split/0010021149+0010023171_HA 5-5 OS 230V + HA 5-5 STB.pdf",{"$f":"AND(ErP_Split_5,NOT(ErP_Hybride),Erp_Colonne_GeniaSet_split)","v":false}]
[null,null,null,null,"GeniaSet split/0010021150+0010023172_HA 7-5 OS 230V + HA 7-5 STB.pdf",{"$f":"AND(ErP_Split_7,NOT(ErP_Hybride),Erp_Colonne_GeniaSet_split)","v":false}]
[null,null,null,null,"GeniaSet split/0010021151 + 0010023173_HA 10-5 OS 230V + HA 12-5 STB.pdf",{"$f":"AND(ErP_Split_10_230,NOT(ErP_Hybride),Erp_Colonne_GeniaSet_split)","v":false}]
[null,null,null,null,"GeniaSet split/0010021152 + 0010023173_HA 10-5 OS + HA 12-5 STB.pdf",{"$f":"AND(ErP_Split_10_400,NOT(ErP_Hybride),Erp_Colonne_GeniaSet_split)","v":false}]
[null,null,null,null,"GeniaSet split/0010021153 + 0010023173_HA 12-5 OS 230V + HA 12-5 STB.pdf",{"$f":"AND(ErP_Split_12_230,NOT(ErP_Hybride),Erp_Colonne_GeniaSet_split)","v":false}]
[null,null,null,null,"GeniaSet split/0010021154 + 0010023173_HA 12-5 OS + HA 12-5 STB.pdf",{"$f":"AND(ErP_Split_12_400,NOT(ErP_Hybride),Erp_Colonne_GeniaSet_split)","v":false}]
[]
[null,null,null,null,"GeniaAir split chauffage seul/0010021148+0010023496_HA 3-5 OS 230V + HA 5-5 WSB.pdf",{"$f":"AND(ErP_Split_3,NOT(ErP_Hybride),ErP_Module_mural_split)","v":false}]
[null,null,null,null,"GeniaAir split chauffage seul/0010021149+0010023496_HA 5-5 OS 230V + HA 5-5 WSB.pdf",{"$f":"AND(ErP_Split_5,NOT(ErP_Hybride),ErP_Module_mural_split)","v":false}]
[null,null,null,null,"GeniaAir split chauffage seul/0010021150+0010023497_HA 7-5 OS 230V + HA 7-5 WSB.pdf",{"$f":"AND(ErP_Split_7,NOT(ErP_Hybride),ErP_Module_mural_split)","v":false}]
[null,null,null,null,"GeniaAir split chauffage seul/0010021151 + 0010023527_HA 10-5 OS 230V + HA 12-5 WSB.pdf",{"$f":"AND(ErP_Split_10_230,NOT(ErP_Hybride),ErP_Module_mural_split)","v":false}]
[null,null,null,null,"GeniaAir split chauffage seul/0010021152 + 0010023527_HA 10-5 OS + HA 12-5 WSB.pdf",{"$f":"AND(ErP_Split_10_400,NOT(ErP_Hybride),ErP_Module_mural_split)","v":false}]
[null,null,null,null,"GeniaAir split chauffage seul/0010021153 + 0010023527_HA 12-5 OS 230V + HA 12-5 WSB.pdf",{"$f":"AND(ErP_Split_12_230,NOT(ErP_Hybride),ErP_Module_mural_split)","v":false}]
[null,null,null,null,"GeniaAir split chauffage seul/0010021154 + 0010023527_HA 12-5 OS + HA 12-5 WSB.pdf",{"$f":"AND(ErP_Split_12_400,NOT(ErP_Hybride),ErP_Module_mural_split)","v":false}]

{"sheet":"BDD_Dev","index":13,"n_rows":296,"n_cols":42,"rows_kept":296,"cut":false,"hidden":true,"merged":[[196,2,196,7],[204,2,204,7],[222,9,222,11],[222,3,222,5],[222,6,222,8],[188,38,188,40],[188,25,188,27],[188,28,188,30],[188,31,188,33],[188,34,188,37]]}
[null,"Logiciel PAC_2020 v2"]
["Départements",null,null,null,null,null,null,null,null,"A","B","C","D","E","F","G","H","I"]
[{"$f":"A2","v":"Départements"},"2022-08-02","Région","T. Ext.","Z.Ens","CCL zéro","Nb jour chauffe","Zone","0 à 200 m",{"$f":"J37-J$37","v":0},{"$f":"K37-K$37","v":0},0,0,0,0,0,0,0,100]
[{"$f":"A3","v":"Départements"},"1","Rhône-Alpes",-10,3,2.6,240,"G","201 à 400 m",{"$f":"J38-J$37","v":-1},-1,-1,-1,-1,-1,-1,-1,0,300]
["Départements","2","Picardie",-7,1,3,270,"D","401 à 500 m",-2,-2,-2,-2,-2,-1,-2,-2,-1,400]
["Départements","3","Auvergne",-8,4,2.6,240,"E","501 à 600 m",-3,-2,-2,-2,-3,-2,-3,-3,-2,500]
["Départements","4","PACA",-8,7,2.1,220,"E","601 à 700 m",-4,-3,-3,-4,-4,-3,-4,-4,-3,600]
["Départements","5","PACA",-10,6,2.2000000000000002,220,"G","701 à 800 m",-7,-3,-3,-4,-5,-3,-5,-5,-4,700]
["Départements","06 à + de 30 km de la côte","PACACôtier",-5,7,1.7,200,"E","801 à 900 m",-8,-4,-4,-6,-6,-4,-6,-6,-5,800]
[null,"06 à - de 30 km de la côte","PACACôtier",-5,7,1.7,200,"A","901 à 1000 m",-9,-4,-4,-6,-7,-4,-7,-7,-6,900]
[{"$f":"A9","v":"Départements"},"7","Rhône-Alpes2",-6,5,2.2000000000000002,220,"D","1001 à 1100 m",-10,-5,-5,-7,-8,"NA",{"$f":"P45-P$37","v":-8},{"$f":"Q45-Q$37","v":-8},{"$f":"R45-R$37","v":-7},1000]
["Départements","8","Champagne-Ardennes",-10,1,3,270,"G","1101 à 1200 m",-11,-5,-5,-7,-9,"NA",{"$f":"P46-P$37","v":-9},-9,-8,1100]
["Départements","9","Midi-Pyrénées",-5,6,2.2000000000000002,220,"C","1201 à 1300 m",-12,-6,-6,-8,-10,"NA",{"$f":"P47-P$37","v":-10},-10,-9,1200]
["Départements","10","Champagne-Ardennes",-10,2,2.9,260,"G","1301 à 1400 m",-12,"NA",-6,"NA",{"$f":"N48-N$37","v":-11},"NA",-11,{"$f":"Q48-Q$37","v":-11},{"$f":"R48-R$37","v":-10},1300]
["Départements","11 à + de 30 km de la côte","Languedoc-RoussillonCôtier",-5,6,1.9,210,"C","1401 à 1600 m",-14,"NA",{"$f":"L49-L$37","v":-7},"NA","NA","NA",-12,"NA","NA",1500]
[null,"11 à - de 30 km de la côte","Languedoc-RoussillonCôtier",-5,6,1.9,210,"B","1601 à 1800 m",-16,"NA",{"$f":"L50-L$37","v":-8},"NA","NA","NA",-13,"NA","NA",1700]
[{"$f":"A15","v":"Départements"},"12 nord","Midi-Pyrénées",-8,5,2.2000000000000002,220,"E","1801 à 2000 m",-18,"NA",{"$f":"L51-L$37","v":-9},"NA","NA","NA",-14,"NA","NA",1900]
[null,"12 sud","Midi-Pyrénées",-8,5,2.2000000000000002,220,"D","2001 à 2200 m",null,"NA",{"$f":"L52-L$37","v":-10},"NA","NA","NA",{"$f":"P52-P$37","v":-15},"NA","NA",2100]
[{"$f":"A17","v":"Départements"},"13","PACACôtier",-5,7,1.8,200,"C","Bord de mer",2,2,2,2,2,2,2,2,2,0]
["Départements","14","Basse-Normandie",-7,2,2.9,260,"D"]
["Départements","15","Auvergne",-8,5,2.5,240,"E"]
["Départements","16","Poitou-CharentesCôtier",-5,4,2.2999999999999998,230,"C","ZENS","Nord","Nord-est","Est","Sud-est","Sud","Sud-ouest","Ouest","Nord-ouest","Multiple"]
["Départements","17 à + de 30 km de la côte","Poitou-CharentesCôtier",-5,4,2.2999999999999998,230,"C",1,0.5,0.7,1.1000000000000001,1.5,1.65,1.5,1.1000000000000001,0.7,1.1000000000000001]
["Départements","17 à - de 30 km de la côte","Poitou-CharentesCôtier",-5,4,2.2999999999999998,230,"B",2,0.45,0.6,1,1.45,1.65,1.45,1,0.6,1]
["Départements","18","Centre",-7,3,2.6,240,"D",3,0.4,0.55000000000000004,0.95,1.45,1.7,1.45,0.95,0.55000000000000004,0.95]
["Départements","19","Limousin",-8,5,2.6,240,"E",4,0.45,0.55000000000000004,1,1.5,1.75,1.5,1,0.55000000000000004,1]
["Départements","20","Corse",-2,7,1.7,200,"A",5,0.45,0.6,1.05,1.55,1.8,1.55,1.05,0.6,1.05]
["Départements","21","Bourgogne",-10,3,2.7,250,"G",6,0.45,0.55000000000000004,0.95,1.55,1.85,1.55,0.95,0.55000000000000004,0.95]
["Départements","22 à + de 30 km de la côte","Bretagne",-4,3,2.7,250,"B",7,0.4,0.5,1,1.8,2.2250000000000001,1.8,1,0.5,1]
["Départements","22 à - de 30 km de la côte","Bretagne",-4,3,2.7,250,"A"]
["Départements","23","Limousin",-8,4,2.6,240,"E"]
["Départements","24","Aquitaine",-5,5,2.2999999999999998,230,"C","Tranches"]
["Départements","25","Franche-Comté",-12,3,2.8,250,"H","d'altitude"]
["Départements","26","Rhône-Alpes2",-6,5,2.2000000000000002,220,"D"]
["Départements","27","Haute-Normandie",-7,2,2.9,260,"D","Zones (voir carte ci-dessous)"]
["Départements","28","Centre",-7,2,2.8,250,"D",null,"A","B","C","D","E","F","G","H","I",null,"I"]
["Départements","29 à + de 30 km de la côte","Bretagne",-4,3,2.7,250,"B","0 à 200 m",-2,-4,-5,-7,-8,-9,-10,-12,-15,null,-15]
["Départements","29 à - de 30 km de la côte","Bretagne",-4,3,2.7,250,"A","201 à 400 m",-3,-5,-6,-8,-9,-10,-11,-13,-15,null,-15]
["Départements","30","Languedoc-RoussillonCôtier",-5,6,1.8,200,"C","401 à 500 m",-4,-6,-7,-9,-10,-10,-12,-14,-16,null,-16]
["Départements","31","Midi-Pyrénées",-5,6,2.1,220,"C","501 à 600 m",-5,-6,-7,-9,-11,-11,-13,-15,-17,null,-17]
["Départements","32","Midi-Pyrénées",-5,5,2.2999999999999998,230,"C","601 à 700 m",-6,-7,-8,-11,-12,-12,-14,-16,-18,null,-18]
["Départements","33 à + de 30 km de la côte","Aquitaine",-5,5,2.2999999999999998,230,"C","701 à 800 m",-9,-7,-8,-11,-13,-12,-15,-17,-19,null,-19]
["Départements","33 à - de 30 km de la côte","Aquitaine",-5,5,2.2999999999999998,230,"B","801 à 900 m",-10,-8,-9,-13,-14,-13,-16,-18,-20,null,-20]
["Départements","34","Languedoc-RoussillonCôtier",-5,6,1.8,200,"C","901 à 1000 m",-11,-8,-9,-13,-15,-13,-17,-19,-21,null,-21]
["Départements","35 à + de 30 km de la côte","Bretagne",-4,3,2.7,250,"C","1001 à 1100 m",-12,-9,-10,-14,-16,null,-18,-20,-22,null,-22]
["Départements","35 à - de 30 km de la côte","Bretagne",-4,3,2.7,250,"B","1101 à 1200 m",-13,-9,-10,-14,-17,null,-19,-21,-23,null,-23]
["Départements","36","Centre",-7,3,2.6,240,"D","1201 à 1300 m",-14,-10,-11,-15,-18,null,-20,-22,-24,null,-24]
["Départements","37","Centre",-7,3,2.6,240,"D","1301 à 1400 m",-14,null,-11,null,-19,null,-21,-23,-25,null,-25]
["Départements","38","Rhône-Alpes",-10,4,2.6,240,"G","1401 à 1600 m",-16,null,-12,null,null,null,-22]
["Départements","39","Franche-Comté",-10,3,2.7,250,"G","1601 à 1800 m",-18,null,-13,null,null,null,-23]
["Départements","40 à + de 30 km de la côte","Aquitaine",-5,5,2.2000000000000002,220,"C","1801 à 2000 m",-20,null,-14,null,null,null,-24]
["Départements","40 à - de 30 km de la côte","Aquitaine",-5,5,2.2000000000000002,220,"B","2001 à 2200 m",null,null,-15,null,null,null,-25]
["Départements","41","Centre",-7,3,2.7,250,"D","601 à 800 m",-8,-7,-8,-11,-13,-12,-14,-17,-21]
["Départements","42","Rhône-Alpes2",-10,4,2.5,240,"G","801 à 1000 m",-10,-8,-9,-13,-15,-13,-17,-19,-23]
["Départements","43","Auvergne",-8,5,2.5,240,"E","1001 à 1200 m",-12,-9,-10,-14,-17,null,-19,-21,-24]
["Départements","44 à + de 30 km de la côte","Pays de la Loire",-5,3,2.5,240,"C","1201 à 1400 m",-14,-10,-11,-15,-19,null,-21,-23,-25]
["Départements","44 à - de 30 km de la côte","Pays de la Loire",-5,3,2.5,240,"B","1401 à 1600 m",-16,null,-12,null,-21,null,-23,-24]
["Départements","45","Centre",-7,3,2.8,250,"D","1601 à 1800 m",-18,null,-13,null,-23,null,-24]
["Départements","46","Midi-Pyrénées",-6,5,2.2999999999999998,230,"D","1801 à 2000 m",-20,null,-14,null,-25,null,-25]
["Départements","47","Aquitaine",-5,5,2.2999999999999998,230,"C","2001 à 2200 m",null,null,-15,null,-27,null,-29]
["Départements","48","Languedoc-Roussillon",-8,5,2.2000000000000002,220,"E"]
["Départements","49","Pays de la Loire",-7,3,2.6,240,"D","Département particuliers",6,"A"]
["Départements","50 à + de 30 km de la côte","Basse-Normandie",-4,2,2.8,250,"B",null,11,"B"]
["Départements","50 à - de 30 km de la côte","Basse-Normandie",-4,2,2.8,250,"A",null,12,"D"]
["Départements","51","Champagne-Ardennes",-10,1,2.9,260,"G",null,17,"B"]
["Départements","52","Champagne-Ardennes",-12,2,2.9,260,"H",null,22,"A"]
["Départements","53","Pays de la Loire",-7,3,2.7,250,"D",null,29,"A"]
["Départements","54","Lorraine",-15,1,2.9,260,"I",null,33,"B"]
["Départements","55","Lorraine",-12,1,2.9,260,"H",null,35,"A"]
["Départements","56 à + de 30 km de la côte","Bretagne",-4,3,2.6,240,"B",null,40,"B"]
[{"$f":"A70","v":"Départements"},"56 à - de 30 km de la côte","Bretagne",-4,3,2.6,240,"A",null,44,"B"]
["Départements","57","Lorraine",-15,1,2.9,260,"I",null,50,"A"]
["Départements","58","Bourgogne",-10,3,2.7,250,"G",null,56,"B"]
["Départements","59","Nord Pas de Calais",-9,1,3.1,280,"F",null,66,"B"]
["Départements","60","Picardie",-7,1,3,270,"D",null,83,"B"]
["Départements","61","Basse-Normandie",-7,2,2.8,250,"D",null,85,"B"]
["Départements","62","Nord Pas de Calais",-9,1,3.1,280,"F"]
["Départements","63","Auvergne",-8,4,2.6,240,"E"]
["Départements","64","Aquitaine",-5,6,2.1,220,"C"]
["Départements","65","Midi-Pyrénées",-5,6,2.2000000000000002,220,"C"]
["Départements","66 à + de 30 km de la côte","Languedoc-RoussillonCôtier",-5,7,1.7,200,"C"]
["Départements","66 à - de 30 km de la côte","Languedoc-RoussillonCôtier",-5,7,1.7,200,"B"]
["Départements","67","Alsace",-15,1,2.9,260,"I"]
["Départements","68","Alsace",-15,1,2.9,260,"I"]
["Départements","69","Rhône-Alpes2",-10,3,2.5,240,"G"]
["Départements","70","Franche-Comté",-10,3,2.8,250,"H"]
["Départements","71","Bourgogne",-10,3,2.6,240,"G"]
[null,"72","Pays de la Loire",-7,3,2.7,250,"D"]
[null,"73","Rhône-Alpes",-10,4,2.7,250,"G"]
[null,"74","Rhône-Alpes",-10,3,2.7,250,"G"]
[null,"75","Paris",-5,2,2.5,240,"D"]
[null,"76","Haute-Normandie",-7,1,3,270,"D"]
[null,"77","Ile de France",-7,2,2.8,250,"D"]
[null,"78","Ile de France",-7,2,2.8,250,"D"]
[null,"79","Poitou-Charentes",-7,4,2.5,240,"D","=SI(ET(Calculs!C1027=\"83\";Calculs!C1029=\"Bord de mer\");\"B\";\"C\")"]
[{"$f":"A87","v":"Départements"},"80","Picardie",-9,1,3,270,"F"]
["Départements","81","Midi-Pyrénées",-5,5,2.2000000000000002,220,"C"]
["Départements","82","Midi-Pyrénées",-5,5,2.2000000000000002,220,"C"]
["Départements","83 à + de 30 km de la côte","PACACôtier",-5,7,1.7,200,"C"]
["Départements","83 à - de 30 km de la côte","PACACôtier",-5,7,1.7,200,"B"]
["Départements","84","PACA",-6,7,2,210,"D"]
["Départements","85 à + de 30 km de la côte","Pays de la Loire",-5,4,2.5,240,"C"]
["Départements","85 à - de 30 km de la côte","Pays de la Loire",-5,4,2.5,240,"B"]
["Départements","86","Poitou-Charentes",-7,4,2.6,240,"D"]
["Départements","87","Limousin",-8,4,2.6,240,"E"]
["Départements","88","Lorraine",-15,1,2.9,260,"I"]
["Départements","89","Bourgogne",-10,3,2.7,250,"G"]
["Départements","90","Franche-Comté",-15,3,2.9,260,"I"]
["Départements","91","Ile de France",-7,2,2.8,250,"D"]
["Départements","92","Ile de France",-7,2,2.7,250,"D"]
[null,"93","Ile de France",-7,2,2.7,250,"D"]
[null,"94","Ile de France",-7,2,2.7,250,"D"]
[null,"95","Ile de France",-7,2,2.8,250,"D"]
[]
[]
[]
[]
["Table pour eval simplifiée"]
["Table pour eval simplifiée",null,"Murs extérieurs","Toiture","Plafond sous comble","Plancher","Pont thermique","Tau plafond sous comble",null,null,null,null,null,null,null,null,{"$f":"C119&\" rénové\"","v":"Murs extérieurs rénové"},{"$f":"D119&\" rénové\"","v":"Toiture rénové"},{"$f":"E119&\" rénové\"","v":"Plafond sous comble rénové"},{"$f":"F119&\" rénové\"","v":"Plancher rénové"},{"$f":"G119&\" rénové\"","v":"Pont thermique rénové"}]
["Table pour eval simplifiée","Valeurs utilisateur",{"$f":"Valeur_utilisateur_U_mur","v":1.4},{"$f":"Valeur_utilisateur_U_toiture","v":4},{"$f":"Valeur_utilisateur_U_plafond","v":2.5},{"$f":"Valeur_utilisateur_U_plancher","v":2},0.1,0.5,null,null,null,null,null,null,null,null,{"$f":"1/(1/C120+C$129)","v":0.38838709677419347},{"$f":"1/(1/D120+D$129)","v":0.26168224299065423},{"$f":"1/(1/E120+E$129)","v":0.25179856115107918},{"$f":"1/(1/F120+F$129)","v":0.60139860139860135},{"$f":"G$129","v":0.15}]
["Table pour eval simplifiée","Avant 1974",2.5,4,2.5,2,0.1,0.5]
[{"$f":"A120","v":"Table pour eval simplifiée"},"De 1974 à 1981",1,1,0.5,0.9,0.15,0.9,null,null,null,null,null,null,null,null,{"$f":"1/(1/C122+C$129)","v":0.34959349593495931},0.21875,0.17948717948717949,0.43977272727272732,{"$f":"G$129","v":0.15}]
["Table pour eval simplifiée","De 1982 à 1988",0.8,0.4,0.3,0.7,0.15,0.9,null,"A partir de 1982",null,null,null,null,null,null,0.32149532710280371,0.16470588235294117,0.14482758620689654,0.38589743589743586,0.15]
["Table pour eval simplifiée","De 1989 à 1999",0.5,0.25,0.25,0.6,0.2,0.9,null,"A partir de 1989",null,null,null,null,null,null,0.25903614457831325,0.13207547169811321,0.13207547169811321,0.35342465753424657,0.15]
[{"$f":"A123","v":"Table pour eval simplifiée"},"De 2000 à 2004",0.47,0.25,0.3,0.43,0.2,0.9,null,"A partir de 2000",null,null,null,null,"Suivant RT2000",null,0.25074441687344912,0.13207547169811321,0.14482758620689654,0.28666666666666668,0.15]
["Table pour eval simplifiée","De 2005 à 2012",0.36,0.2,0.28000000000000003,0.4,0.25,0.95,null,"A partir de 2005",null,null,null,null,"Suivant RT2005",null,0.21559888579387185,0.11666666666666667,0.14000000000000001,0.27301587301587299,0.15]
["Table pour eval simplifiée","De 2013 à 2017",0.26874999999999999,0.1825,0.1825,0.35749999999999998,0.15,0.95,"vers RT2012","A partir de 2013",null,null,null,null,"Suivant RT2012",null,{"$f":"1/(1/C128+C$129)","v":0.17063492063492064},{"$f":"1/(1/D128+D$129)","v":0.10181818181818182},{"$f":"1/(1/E128+E$129)","v":0.10181818181818182},{"$f":"1/(1/F128+F$129)","v":0.2436666666666667},0.15]
["Table pour eval simplifiée","Après 2017",0.25,0.16,0.16,0.34,0.12,0.95]
[{"$f":"A127","v":"Table pour eval simplifiée"},"Rénové (R en m².K/W)",{"$f":"0.08/0.043","v":1.86046511627907},{"$f":"0.15/0.042","v":3.5714285714285712},{"$f":"0.15/0.042","v":3.5714285714285712},{"$f":"0.05/0.043","v":1.1627906976744187},0.15,0.9]
["Table pour eval simplifiée"]
["Table pour eval simplifiée",null,"U",null,null,"TAU",null,null,"Coef renouvellement d'air",null,"Mitoyenneté"]
["Table pour eval simplifiée","Simple vitrage métal",5,null,"Sur cave enterrée",0.6,null,"Ventilation naturelle",1,null,"Aucune"]
["Table pour eval simplifiée","Simple vitrage bois/PVC",4.5,null,"Sur cave semi-enterrée",0.7,null,"VMC simple flux",0.7,null,"Sur 1 côté"]
["Table pour eval simplifiée","Double vitrage métal",3.5,null,"Sur vide sanitaire ",0.8,null,"VMC hygro",0.5,null,"Sur 2 côtés"]
["Table pour eval simplifiée","Double vitrage bois/PVC",3.2,null,"Sur terre plein",0.3,null,"Double flux",0.3]
["Table pour eval simplifiée","Double vitrage argon",2.5]
[{"$f":"A135","v":"Table pour eval simplifiée"},"Double vitrage VIR",2]
["Table pour eval simplifiée","DV U=1,2 W/m².K",1.2,"vers RT2012"]
["Table pour eval simplifiée","Triple vitrage U=0,7 W/m².K",0.7]
["Table pour eval simplifiée"]
["Table pour eval simplifiée",null,"Configuration","Type de construction","Position du plancher bas"]
["Table pour eval simplifiée",null,"Carrée","Plain-pied","Sur cave enterrée"]
["Table pour eval simplifiée",null,"Rectangulaire","Combles aménagés","Sur cave semi-enterrée"]
["Table pour eval simplifiée",null,"Maison en L","Deux niveaux","Sur vide sanitaire "]
["Table pour eval simplifiée",null,null,null,"Sur terre plein"]
[{"$f":"A145","v":"Table pour eval simplifiée"}]
["Table pour eval simplifiée",null,"% Shab"]
["Table pour eval simplifiée","Peu vitrée",0.1]
["Table pour eval simplifiée","Moyennement vitrée",0.15]
["Table pour eval simplifiée","Fortement vitrée",0.2]
[{"$f":"A150","v":"Table pour eval simplifiée"}]
[{"$f":"A151","v":"Table pour eval simplifiée"},null,"Tb","Impact sur chaud","Inchangé","Texte associé",null,"List _Type_Circuit"]
[{"$f":"A152","v":"Table pour eval simplifiée"},"Emetteurs hautes températures (75 °C)",75,0.97750000000000004,"Emetteurs hautes températures (75 °C)","Température de départ 75 °C",null,"Circuit direct"]
[{"$f":"A152","v":"Table pour eval simplifiée"},"Emetteurs hautes températures (70 °C)",70,0.98,"Emetteurs hautes températures (70 °C)","Température de départ 70 °C",null,"Circuit mélangé"]
[{"$f":"A153","v":"Table pour eval simplifiée"},"Emetteurs hautes températures (65 °C)",65,0.98250000000000004,"Emetteurs hautes températures (65 °C)","Température de départ 65 °C",null,"Circuit direct ou ventilo-convecteur"]
[{"$f":"A154","v":"Table pour eval simplifiée"},"Emetteurs moyennes températures (60 °C)",60,0.98499999999999999,"Emetteurs moyennes températures (60 °C)","Température de départ 60 °C"]
["Table pour eval simplifiée","Emetteurs moyennes températures (55 °C)",55,0.98750000000000004,"Emetteurs moyennes températures (55 °C)","Température de départ 55 °C"]
["Table pour eval simplifiée","Emetteurs basse températures (50 °C)",50,0.99,"Emetteurs basse températures (50 °C)","Température de départ 50 °C"]
["Table pour eval simplifiée","Emetteurs basse températures (45 °C)",45,0.99299999999999999,"Emetteurs basse températures (45 °C)","Température de départ 45 °C"]
["Table pour eval simplifiée","Emetteurs basse températures (40 °C)",40,0.997,"Emetteurs basse températures (40 °C)","Température de départ 40 °C"]
["Table pour eval simplifiée","Plancher chauffant (35 °C)",35,1,"Plancher chauffant (35 °C)","Température de départ 35 °C"]
["Table pour eval simplifiée"]
[{"$f":"A155","v":"Table pour eval simplifiée"}]
["Divers"]
[{"$f":"A164","v":"Divers"},"Electrique"]
[{"$f":"A164","v":"Divers"},"Chaudière neuve"]
[{"$f":"A165","v":"Divers"},"Chaudière existante"]
["Divers"]
["Divers",null,"Unité","Conv unité->PCI","Conv PCS->PCI","Contenu CO2"]
["Divers","Gaz naturel","kWh PCS / an",0.9,0.9,234]
["Divers","Propane","kg / an",12.75,0.92,274]
[{"$f":"A169","v":"Divers"},"Fioul","litres / an",9.9700000000000006,0.93,300]
[{"$f":"A170","v":"Divers"},"Electricité","kWh / an",null,null,180]
[{"$f":"A171","v":"Divers"}]
["Divers",null,"Gaz naturel","Propane","Fioul",null,"Plus de 20 ans",0.9]
["Divers","Condensation",1,1,0.98,null,"Moins de 20 ans",1]
["Divers","Basse température",0.95,0.95,0.94]
["Divers","Standard",0.91,0.91,0.9,null,"Chaudière électrique",1]
["Divers",null,null,null,null,null,"Radiateurs électriques",1]
["Divers"]
["Divers","Econome",20,null,"Nb jours ECS",365]
["Divers","Normal",30,null,"Tef",10]
["Divers","Gourmand",40]
["Divers"]
["Divers",null,"Tsf"]
["Divers","Eau/Eau",10]
["Divers","Eau glycolée/Eau",0]
["Divers"]
["Pour description détaillée",null,null,null,null,null,null,null,null,null,null,null,null,null,null,null,null,null,null,null,null,null,null,null,null,"DD Ornis II",null,null,"Finimetal",null,null,"DD Volga",null,null,"DD Toundra",null,null,null,"Finimetal"]
["Pour description détaillée",null,null,null,null,null,null,null,null,null,null,null,null,null,null,null,null,"Types_radiateurs","Puissances",null,"type","a","b","c","n",600,750,900,600,750,900,290,720,870,285,630,780,900,600,700,800]
["Pour description détaillée","Mur",null,null,null,"Plafond",null,null,null,"Plancher",null,null,null,null,null,null,null,{"$f":"$C$198&\" \"&C199","v":"Fonte 2 colonnes"},{"$f":"C207","v":1618},null,"Sans émetteur",0,0,0,1,null,null,null,null,null,null,null,null,null,null,null,null,null,null,null,null,1]
["Pour description détaillée","Position","Tau","Rsi+Rse",null,"Position","Tau","Rsi+Rse",null,"Position","Tau","Rsi+Rse",null,null,null,null,null,{"$f":"$C$198&\" \"&C200","v":"Fonte 3 colonnes"},{"$f":"C208","v":2268},null,"Plancher ch. 35°C",35,0,0,1,null,null,null,null,null,null,null,null,null,null,null,null,null,null,null,null,1]
["Pour description détaillée","Extérieur",1,0.17,null,"Extérieur",1,0.14000000000000001,null,"Extérieur",1,0.21,null,null,null,null,null,{"$f":"$C$198&\" \"&C201","v":"Fonte 4 colonnes"},{"$f":"C209","v":2724},null,"Plancher ch. 40°C",40,0,0,1,null,null,null,null,null,null,null,null,null,null,null,null,null,null,null,null,1]
["Pour description détaillée","Local Non.chauf",0.7,0.26,null,"Sous comble non isolé",0.8,0.2,null,"Sur vide sanitaire",0.8,0.34,null,null,null,null,null,{"$f":"$C$198&\" \"&C202","v":"Fonte 5 colonnes"},{"$f":"C210","v":3368},null,"Plancher ch. 45°C",45,0,0,1,null,null,null,null,null,null,null,null,null,null,null,null,null,null,null,null,1]
["Pour description détaillée","Véranda",0.5,0.26,null,"Sous comble isolé",0.7,0.2,null,"Sur cave enterrée",0.6,0.34,null,null,null,null,null,{"$f":"$C$198&\" \"&C203","v":"Fonte 6 colonnes"},{"$f":"C211","v":3764},null,"Pan. acier type 10",-1E-4,0.10390000000000001,0.4884,1.29,1.3006,1.3027,1.3048,1.3089999999999999,1.3180000000000001,null,null,null,null,null,null,null,null,null,null,null,{"$f":"AVERAGE(Z195:AO195)","v":1.3070200000000001}]
["Pour description détaillée",null,null,null,null,null,null,null,null,"Sur terre plein",0.3,0.34,null,null,null,null,null,{"$f":"$D$198&\" \"&D199","v":"Alu. épais. 8 cm"},{"$f":"D207","v":2473},null,"Pan. acier type 11",-4.0000000000000002E-4,0.17530000000000001,0.89859999999999995,1.34,1.3611,1.3722000000000001,1.3833,1.325,1.306,1.2869999999999999,null,null,null,null,null,null,null,null,null,null,{"$f":"AVERAGE(Z196:AO196)","v":1.3391000000000002}]
["Pour description détaillée",null,"Types",null,null,null,null,null,null,null,null,null,null,null,null,null,null,{"$f":"$D$198&\" \"&D200","v":"Alu. épais. 9,5 cm"},{"$f":"D208","v":2520},null,"Pan. acier type 21",-5.0000000000000001E-4,0.24110000000000001,1.6195999999999999,1.34,1.3488,1.3596999999999999,1.3705000000000001,1.3560000000000001,1.351,1.3460000000000001,null,null,null,null,null,null,null,null,null,null,1.3553333333333333]
["Pour description détaillée","Familles","Fonte","Alu.","Pan. acier","Plissé","Pan.déco.","Convecteur",null,null,null,null,null,null,null,null,null,{"$f":"$D$198&\" \"&D201","v":"Alu. épais. 14 cm"},{"$f":"D209","v":4390},null,"Pan. acier type 22",-6.9999999999999999E-4,0.307,2.3972000000000002,1.37,1.4004000000000001,1.4117,1.423,1.359,1.3440000000000001,1.329,null,null,null,null,null,null,null,null,null,null,1.3778500000000002]
["Pour description détaillée","Fonte","2 colonnes","épais. 8 cm","type 10","ép. 6,5 cm","Hz. Type 10","135 (H300)",null,"Type_piece","Entrée d'air neuf",null,"Situation_piece","Depertiton vers le haut","Deperdition vers le bas",null,null,{"$f":"$E$198&\" \"&E199","v":"Pan. acier type 10"},{"$f":"E207","v":920},null,"Pan. acier type 33",-1.1999999999999999E-3,0.4541,3.1276999999999999,1.38,1.4097,1.4157999999999999,1.4218,1.337,1.325,1.3129999999999999,null,null,null,null,null,null,null,null,null,null,1.3703833333333335]
["Pour description détaillée","Aluminium","3 colonnes","épais. 9,5 cm","type 11","ép. 9,5 cm","Hz type 11","190 (H300)",null,"Entrée",true,null,"Plain-pied",1,1,null,null,"Pan. acier type 11",1460,null,"Fonte 2 colonnes",5.0000000000000002E-5,0.1295,1.5099,1.27,null,null,null,null,null,null,null,1.282,null,null,1.306,1.32,1.331,null,null,null,1.3097500000000002]
["Pour description détaillée","Panneaux acier","4 colonnes","épais. 14 cm","type 20","ép. 12 cm","Hz type 21","135 (H500)",null,"Cuisine",false,null,"RDCH",0,1,null,null,{"$f":"$E$198&\" \"&E201","v":"Pan. acier type 20"},1520,null,"Fonte 3 colonnes",4.0000000000000003E-5,0.1787,2.2048000000000001,1.3,null,null,null,null,null,null,null,null,null,null,1.306,1.3140000000000001,1.32,null,null,null,1.3133333333333335]
["Pour description détaillée","Plissé acier","5 colonnes",null,"type 21",null,"Vert. Type 11","190 (H500)",null,"Salle à manger",true,null,"Dernier niveau",1,0,null,null,"Pan. acier type 21",1900,null,"Fonte 4 colonnes",3.0000000000000001E-5,0.22739999999999999,2.9337,1.33,null,null,null,null,null,null,null,1.3140000000000001,1.325,null,1.341,1.351,1.359,null,null,null,1.3380000000000001]
["Pour description détaillée","Panneaux décoratifs","6 colonnes",null,"type 22",null,"Vert. Type 21",null,null,"Salon",true,null,"Intermediaire",0,0,null,null,"Pan. acier type 22",2550,null,"Fonte 5 colonnes",2.0000000000000002E-5,0.2823,3.5602999999999998,1.33,null,null,null,null,null,null,1.3080000000000001,null,null,null,null,null,null,null,null,null,1.3080000000000001]
["Pour description détaillée","Convecteur",null,null,"type 33",null,null,null,null,"Salle de bain",false,null,null,null,null,null,null,"Pan. acier type 33",3630,null,"Fonte 6 colonnes",2.0000000000000002E-5,0.33710000000000001,4.1943999999999999,1.33,null,null,null,null,null,null,null,1.387,1.3859999999999999,1.325,null,null,null,null,null,null,1.3659999999999999]
["Pour description détaillée",null,"Puissance",null,null,null,null,null,null,"WC",false,null,null,null,null,null,null,{"$f":"$F$198&\" \"&F199","v":"Plissé ép. 6,5 cm"},{"$f":"F207","v":1857},null,"Plissé ép. 6,5 cm",6.9999999999999999E-4,7.0000000000000007E-2,4.4000000000000004,1.33,null,null,null,null,null,null,null,null,null,null,null,null,null,1.3089999999999999,1.3320000000000001,1.355,1.3320000000000001]
["Pour description détaillée",null,"Fonte","Aluminium","Panneau acier","Plissé acier","Panneaux décoratifs","Convecteur",null,"Bureau",true,null,null,null,null,null,null,{"$f":"$F$198&\" \"&F200","v":"Plissé ép. 9,5 cm"},{"$f":"F208","v":2363},null,"Plissé ép. 9,5 cm",-1E-4,0.22209999999999999,1.4732000000000001,1.33,null,null,null,null,null,null,null,null,null,null,null,null,null,1.3260000000000001,1.3280000000000001,1.331,1.3283333333333334]
["Pour description détaillée",null,1618,2473,920,1857,1100,5024,null,"Chambre1",true,null,null,null,null,null,null,{"$f":"$F$198&\" \"&F201","v":"Plissé ép. 12 cm"},{"$f":"F209","v":2798},null,"Plissé ép. 12 cm",-2.0000000000000001E-4,0.26069999999999999,2.0670999999999999,1.3,null,null,null,null,null,null,null,null,null,null,null,null,null,1.3069999999999999,null,1.3129999999999999,1.31]
["Pour description détaillée",null,2268,2520,1460,2363,1650,6394,null,"Chambre2",true,null,null,null,null,null,null,{"$f":"$G$198&\" \"&G199","v":"Pan.déco. Hz. Type 10"},{"$f":"G207","v":1100},null,"Alu. épais. 8 cm",-8.0000000000000004E-4,0.31819999999999998,-1.4917,1.34]
["Pour description détaillée",null,2724,4390,1520,2798,2220,3814,null,"Chambre3",true,null,null,null,null,null,null,{"$f":"$G$198&\" \"&G200","v":"Pan.déco. Hz type 11"},{"$f":"G208","v":1650},null,"Alu. épais. 9,5 cm",-1.8E-3,0.48209999999999997,-5.7923,1.34]
["Pour description détaillée",null,3368,null,1900,null,1100,5270,null,"Chambre4",true,null,null,null,null,null,null,{"$f":"$G$198&\" \"&G201","v":"Pan.déco. Hz type 21"},{"$f":"G209","v":2220}]
["Pour description détaillée",null,3764,null,2550,null,1600,null,null,"Dégagement",true,null,null,null,null,null,null,{"$f":"$G$198&\" \"&G202","v":"Pan.déco. Vert. Type 11"},{"$f":"G210","v":1100}]
["Pour description détaillée",null,null,null,3630,null,null,null,null,"Cellier",true,null,null,null,null,null,null,{"$f":"$G$198&\" \"&G203","v":"Pan.déco. Vert. Type 21"},{"$f":"G211","v":1600}]
["Pour description détaillée",null,null,null,null,null,null,null,null,"Bureau",true]
["Pour description détaillée",null,null,null,null,null,null,null,null,"Buanderie",true]
["Pour description détaillée",null,null,null,null,null,null,null,null,"Autre pièce",true]
["Pour description détaillée"]
["Pour description détaillée"]
[{"$f":"A213","v":"Pour description détaillée"},"18 °C",18,null,"Très froid",0.15,null,"ITI",0.15]
["Pour description détaillée","19-20 °C",19.5,"remplacer de 19,5","Normal",0,null,"ITE",0.03]
["Pour description détaillée","21 °C",21,null,"Très doux",-0.15,null,"Autre paroi",0.2]
["Pour description détaillée"]
["Tableau des HK"]
[{"$f":"A222","v":"Tableau des HK"},null,null,"Base",null,null,"ralenti",null,null,"rob thermost"]
[{"$f":"A223","v":"Tableau des HK"},null,"CCL","Econome","Moyen","Exigeant","Econome","Moyen","Exigeant","Econome","Moyen","Exigeant"]
["Tableau des HK",null,1.5,19,35,55,0.06,7.0000000000000007E-2,0.08,0.121,0.11,0.1]
["Tableau des HK",null,1.6,21,37,57,0.05,0.06,7.0000000000000007E-2,0.11,0.1,0.09]
["Tableau des HK",null,1.7,24,40,60,0.05,0.06,7.0000000000000007E-2,0.1,0.09,0.08]
["Tableau des HK",null,1.8,26,42,63,0.04,0.05,0.06,0.1,0.09,0.08]
["Tableau des HK",null,1.9,28,46,65,0.04,0.05,0.06,0.09,0.08,7.0000000000000007E-2]
["Tableau des HK",null,2,31,48,69,0.03,0.04,0.05,0.09,0.08,7.0000000000000007E-2]
["Tableau des HK",null,2.1,33,50,71,0.03,0.04,0.05,0.09,0.08,7.0000000000000007E-2]
["Tableau des HK",null,2.2000000000000002,35,53,74,0.03,0.04,0.05,0.08,7.0000000000000007E-2,0.06]
["Tableau des HK",null,2.2999999999999998,38,55,77,0.03,0.04,0.05,0.08,7.0000000000000007E-2,0.06]
["Tableau des HK",null,2.4,41,58,79,0.03,0.04,0.05,0.08,7.0000000000000007E-2,0.06]
["Tableau des HK",null,2.5,44,61,82,0.02,0.03,0.04,7.0000000000000007E-2,0.06,0.06]
["Tableau des HK",null,2.6,47,64,85,0.02,0.03,0.04,7.0000000000000007E-2,0.06,0.06]
["Tableau des HK",null,2.7,50,67,87,0.02,0.03,0.04,7.0000000000000007E-2,0.06,0.06]
["Tableau des HK",null,2.8,53,70,90,0.02,0.03,0.04,7.0000000000000007E-2,0.06,0.06]
["Tableau des HK",null,2.9,56,73,93,0.02,0.03,0.04,0.06,0.06,0.05]
["Tableau des HK",null,3,59,77,95,0.02,0.03,0.04,0.06,0.06,0.05]
["Tableau des HK",null,3.1,63,80,98,0.02,0.03,0.04,0.06,0.06,0.05]
["Tableau des HK",null,3.2,66,83,101,0.02,0.03,0.04,0.06,0.05,0.05]
["Tableau des HK",null,3.3,69,87,103,0.01,0.02,0.03,0.06,0.05,0.05]
["Tableau des HK",null,3.4,73,91,106,0.01,0.02,0.03,0.05,0.05,0.05]
["Tableau des HK",null,3.5,76,94,109,0.01,0.02,0.03,0.05,0.05,0.05]
["Tableau des HK",null,3.6,80,98,111,0.01,0.02,0.03,0.05,0.05,0.05]
["Tableau des HK",null,3.7,84,101,114,0.01,0.02,0.03,0.05,0.05,0.05]
["Tableau des HK",null,3.8,87,105,117,0.01,0.02,0.03,0.05,0.05,0.05]
["Tableau des HK",null,3.9,92,108,119,0.01,0.02,0.03,0.05,0.05,0.05]
["Tableau des HK"]
["Bin",null,"Alsace","Aquitaine","Auvergne","Bourgogne","BretagneCôtier","BretagneContinental","Centre","Champagne-Ardennes","Corse","Franche-Comté","Ile de France","Languedoc-Roussillon","Languedoc-RoussillonCôtier","Limousin","Lorraine","Midi-Pyrénées","Nord Pas De CalaisCôtier","Nord Pas De CalaisContinental","Basse-NormandieCôtier","Basse-NormandieContinental","Haute-Normandie","Paris","Pays de la Loire","Picardie","Poitou-CharentesCôtier","Poitou-Charentes","PACACôtier","PACA","Rhône-Alpes","Rhône-Alpes2"]
[null,null,"Strasbourg","Bordeaux","Vichy","Dijon","Brest","Rennes","Châteauroux","Troyes","Ajaccio","Besançon","Trappes","Montpellier","Perpignan","Limoges","Metz","Albi","Dunkerque","Lille","Cherbourg","Alençon","Rouen","Paris","La Roche-sur-Yon","Beauvais","La Rochelle","Poitiers","Nice","Carpentras","Grenoble","Montélimard"]
[null,null,142,10,260,245,50,39,155,107,20,248,167,46,33,267,184,175,6,20,5,136,15,53,70,69,5,111,8,100,212,85]
[null,"Côtier",0,1,0,0,1,1,0,0,1,0,0,1,1,0,0,0,1,1,1,1,1,0,1,1,1,1,1,1,0,0]
[]
[null,"T°ext","Alsace","Aquitaine","Auvergne","Bourgogne",{"$f":"G251","v":"BretagneCôtier"},{"$f":"H251","v":"BretagneContinental"},"Centre","Champagne-Ardennes","Corse","Franche-Comté","Ile de France","Languedoc-Roussillon","Languedoc-RoussillonCôtier","Limousin","Lorraine","Midi-Pyrénées","Nord Pas De CalaisCôtier","Nord Pas De CalaisContinental","Basse-NormandieCôtier","Basse-NormandieContinental","Haute-Normandie","Paris","Pays de la Loire","Picardie","Poitou-CharentesCôtier","Poitou-Charentes","PACACôtier","PACA","Rhône-Alpes","Rhône-Alpes2"]
[null,-13]
[null,-12]
[null,-11,4,null,1,1,null,null,null,null,null,1,null,null,null,null,5]
[null,-10,12,null,4,2,null,null,null,3,null,5,null,null,null,null,7]
[null,-9,30,null,11,9,null,null,null,7,null,20,null,null,null,null,13,null,null,null,null,null,null,null,null,2,null,1,null,null,11]
[null,-8,32,null,19,28,null,null,11,19,null,32,null,null,null,5,38,null,null,null,null,null,4,null,null,18,null,10,null,null,18]
[null,-7,41,null,28,38,null,null,13,24,null,29,2,null,null,17,34,1,null,4,null,3,17,1,2,16,null,10,null,null,29]
[null,-6,48,2,22,43,null,4,23,26,null,43,23,null,null,42,26,20,null,30,null,25,27,12,17,21,null,24,null,null,38]
[null,-5,61,26,40,50,null,16,41,43,null,60,24,9,null,41,64,40,2,40,null,39,43,35,21,40,8,27,null,10,60,18]
[null,-4,112,20,61,84,null,26,55,60,null,89,50,22,null,42,100,28,40,63,null,45,51,32,20,68,29,41,null,25,62,13]
[null,-3,129,54,87,94,7,39,67,68,null,103,80,22,2,56,164,43,31,63,null,64,84,48,44,118,20,51,null,23,135,40]
[null,-2,197,39,107,170,23,45,84,114,1,199,89,25,6,104,166,62,55,99,null,96,109,65,74,172,24,83,null,37,172,35]
[null,-1,239,60,148,230,37,69,141,171,6,236,162,34,18,154,227,88,55,167,41,107,193,121,70,186,45,112,null,87,221,68]
[null,0,252,67,165,231,42,88,160,232,21,289,198,68,33,193,272,111,139,162,36,185,199,152,107,218,52,125,null,107,243,92]
[null,1,327,87,238,279,104,187,179,269,35,239,256,93,42,224,261,158,164,252,86,255,300,219,159,300,79,201,2,161,270,159]
[null,2,310,137,257,299,136,182,281,290,45,276,284,122,55,251,319,222,233,256,142,280,342,248,195,294,152,192,27,214,278,240]
[null,3,292,213,298,300,232,241,327,340,81,254,352,185,80,283,334,278,306,310,184,386,348,303,243,325,158,248,44,269,312,312]
[null,4,313,297,325,303,290,309,332,310,134,308,354,262,137,341,370,299,317,339,446,398,387,354,289,396,182,319,88,280,330,312]
[null,5,332,318,331,365,363,432,381,351,202,327,421,264,184,359,403,327,384,408,543,442,450,431,343,430,223,368,142,302,367,308]
[null,6,358,351,375,388,501,462,368,368,256,412,470,294,276,442,380,346,438,463,640,440,432,414,398,490,300,396,237,340,379,334]
[null,7,394,400,364,414,508,447,414,414,341,405,480,332,338,434,394,370,589,479,706,456,457,414,440,518,357,390,293,331,362,373]
[null,8,376,421,397,358,587,465,404,384,391,369,484,339,358,456,388,354,577,503,769,440,449,451,466,473,441,415,383,391,317,383]
[null,9,338,405,382,341,641,500,419,376,441,345,460,372,397,421,343,375,568,436,662,418,418,423,470,380,479,412,449,381,363,396]
[null,10,319,357,380,320,569,452,345,339,427,382,379,408,428,435,335,357,537,376,425,429,372,424,451,347,520,395,466,339,328,394]
[null,11,284,377,342,321,540,417,336,357,455,327,344,407,407,348,322,323,453,383,405,393,316,363,459,370,529,377,514,340,312,309]
[null,12,256,352,304,268,476,361,271,315,405,319,296,332,425,323,268,278,421,314,402,325,297,298,399,363,482,353,485,317,303,285]
[null,13,240,296,308,240,369,331,238,270,376,260,254,320,401,278,236,248,390,238,368,280,252,259,386,317,400,315,458,262,229,264]
[null,14,206,292,254,200,277,275,198,224,339,204,236,284,362,238,175,227,354,222,233,220,183,258,279,277,355,314,387,234,207,217]
[null,15,179,229,229,151,242,225,168,181,285,179,152,267,312,216,156,191,323,163,150,181,175,203,238,209,256,235,348,208,173,198]
[null,16,162,159,181,117,173,179,148,164,217,141,103,235,256,144,116,152,256,139,75,155,95,181,167,172,208,218,275,175,136,158]
[null,17,104,109,145,110,101,140,116,113,210,96,67,200,210,108,90,110,155,103,20,93,78,155,130,124,142,133,204,142,118,119]
[null,18,75,78,93,68,54,109,75,100,168,53,51,146,197,93,66,106,55,65,3,61,52,93,96,93,94,119,129,87,113,77]
[null,19,57,66,71,50,46,76,37,84,100,48,39,108,134,41,48,67,26,40,0,61,23,70,74,64,65,100,75,53,91,73]
[null,20,26,26,68,22,12,38,23,59,58,41,16,83,84,21,14,53,11,16,null,34,15,56,53,39,37,56,26,43,61,55]
[null,21,29,18,43,24,6,10,17,45,32,27,11,28,35,13,6,30,5,6,null,20,0,28,30,24,33,46,5,18,37,31]
[null,22,4,12,19,9,0,7,16,16,13,23,7,13,18,12,3,12,4,5,null,2,null,16,12,11,15,16,3,8,27,13]
[null,23,1,7,15,1,null,8,null,8,1,3,0,6,10,8,1,1,0,null,null,3,null,9,9,4,3,12,null,null,18,4]
[null,24,2,4,4,null,null,4,null,null,0,0,0,0,3,1,null,3,null,null,null,0,null,4,3,9,0,4,null,null,null,0]
[null,25,2,1,4,null,null,0,null,null,null,null,0,null,0,null,null,null,null,null,null,null,null,3,null,0,null,2,null,null,null,0]
[null,26,1,null,4,null,null,0,null,null,null,null,0,null,null,null,null,null,null,null,null,null,null,1,null,null,null,0]

{"sheet":"BDD_Ch","index":14,"n_rows":46,"n_cols":45,"rows_kept":46,"cut":false,"hidden":true,"merged":[[1,1,1,2],[3,4,3,5],[1,10,1,11],[1,4,1,8],[4,4,4,5]]}
[null,"Logiciel PAC_2020 v2"]
[null,"Vers page PRINCIPALE",null,null,{"$f":"Calculs!C353","v":"Base de données chaudières de la marque Saunier Duval"},null,null,null,null,null,"Vers PARAMETRAGE"]
[null,"2024-01-08",null,null,"Data_Tech_Chaudiere",{"$f":"COLUMN()-COLUMN($D$5)","v":2},{"$f":"COLUMN()-COLUMN($D$5)","v":3},{"$f":"COLUMN()-COLUMN($D$5)","v":4},5,6,7,8,9,10,11,12,13,14,15,16,17,18,19,20,21,22,23,24,25,26,27,28,29,30,31,32,33,34,35,36,37,38,39,40,41]
[null,null,null,"Présent sur le devis final?","Gamme",null,"Ref","Nom","Prix","Energie","Puissance","Mixte","CEE","Adresse Photo","Descriptif Chaudière","Nomenclature","Mode d'évacuation","Catégorie gaz","Caractéristiques chauffage","Puissance utile ajustable à 80 / 60 °C","Puissance utile ajustable à 50 / 30 °C","Température départ chauffage maximale réglable","Capacité du vase d'expansion","Pression maximale (soupape de sécurité intégrée)","Caractéristiques sanitaires","Puissance utile maximale","Débit spécifique (ΔT 30 K selon la norme EN 13203)","Capacité du ballon","Température départ ECS réglable","Débit d'eau minimal","Pression maximale d'alimentation sanitaire","Évacuation des gaz brûlés","Type de raccordement","Longueur maximale horizontale"," (avec coude de départ chaudière)","Longueur maximale verticale"," (avec buse de départ chaudière)","Classe de NOx","Caractéristiques électriques","Protection électrique","Tension d'alimentation","Informations complémentaires","Poids net / brut","Dimensions (hauteur / largeur / profondeur)","MURLT"]
[null,null,null,null,"Unités",null,null,null,null,null,null,null,null,null,".",".",".",".","-","kW","kW","°C","l","bar","-","kW","l / min.","l","°C","l / min.","bar","-",".","(ø 60/100) m","(ø 80/125) m","(ø 60/100) m","(ø 80/125) m",".","-",".","V","-","kg","mm","."]
[null,null,null,{"$f":"IF(VLOOKUP($G6,Calculs!$AE$1248:$AE$1278,1,FALSE)=$G6,TRUE,\"\")","v":{"$error":"#N/A"}},"DuoMax Condens",null,"0010014601",{"$f":"VLOOKUP(G6,MATRICE_VA,2,FALSE)","v":"DuoMax Condens F 30 90 GN"},{"$f":"VLOOKUP(G6,MATRICE_VA,3,FALSE)","v":5413},"Gaz naturel",25,true,true,"E9","►  Chaudière DuoMax Condens\nLa puissance au sol\nUn équipement de série idéal en rénovation\n• La chaudière réagit avant que le logement ne se soit refroidi : commande d’ambiance et sonde extérieure livrées de série\n• Anode à courant imposé : le ballon est protégé sans avoir recours à un entretien périodique\n• Adaptation garantie aux circuits de chauffage à volume d’eau important : vase d’expansion chauffage de 15 litres Un confort sanitaire sans équivalent\n• Version accumulation dynamique pour un maximum de débit sanitaire\n• Ballon rechargé en 10 minutes (de 10 à 65 °C)\n\n","DuoMax Condens F30 90/1","Ventouse","II2Esi3P (GN de série,et kit propane)","-","5,2 à 25","5,9 à 27,1","30 à 80",15,3,"-",30,27,89.1,"35 à 60","NA",10,"-","C13, C33, C93, B23p",8,33,12,33,6,"-","IPX4 D",230,"-","109 / 203","1 320 / 600 / 698","https://mediatheque.saunierduval.fr/download/media/2037/sd-duomax-condens-photohd-ambiance1-202109.jpg"]
[null,null,null,{"$f":"IF(VLOOKUP($G7,Calculs!$AE$1248:$AE$1278,1,FALSE)=$G7,TRUE,\"\")","v":{"$error":"#N/A"}},"Duomax Condens",null,"0010040732","Duomax Condens F3090 pas régul",4967,"Gaz naturel",25,true,false,"E9","►  Chaudière DuoMax Condens\nLa puissance au sol\nUn équipement de série idéal en rénovation\n• La chaudière réagit avant que le logement ne se soit refroidi : commande d’ambiance et sonde extérieure livrées de série\n• Anode à courant imposé : le ballon est protégé sans avoir recours à un entretien périodique\n• Adaptation garantie aux circuits de chauffage à volume d’eau important : vase d’expansion chauffage de 15 litres Un confort sanitaire sans équivalent\n• Version accumulation dynamique pour un maximum de débit sanitaire\n• Ballon rechargé en 10 minutes (de 10 à 65 °C)\n\n","DuoMax Condens F30 90/1","Ventouse","II2Esi3P (GN de série,et kit propane)","-","5,2 à 25","5,9 à 27,1","30 à 80",15,3,"-",30,27,89.1,"35 à 60","NA",10,"-","C13, C33, C93, B23p",8,33,12,33,6,"-","IPX4 D",230,"-","109 / 203","1 320 / 600 / 698",{"$error":"#N/A"}]
[null,null,null,{"$f":"IF(VLOOKUP($G8,Calculs!$AE$1248:$AE$1278,1,FALSE)=$G8,TRUE,\"\")","v":{"$error":"#N/A"}},"DuoMax Condens",null,"0010014602","Duomax Condens F 34 90 GN",{"$f":"VLOOKUP(G8,MATRICE_VA,3,FALSE)","v":5893},"Gaz naturel",30,true,false,"E9","►  Chaudière DuoMax Condens\nLa puissance au sol\nUn équipement de série idéal en rénovation\n• La chaudière réagit avant que le logement ne se soit refroidi : commande d’ambiance et sonde extérieure livrées de série\n• Anode à courant imposé : le ballon est protégé sans avoir recours à un entretien périodique\n• Adaptation garantie aux circuits de chauffage à volume d’eau important : vase d’expansion chauffage de 15 litres Un confort sanitaire sans équivalent\n• Version accumulation dynamique pour un maximum de débit sanitaire\n• Ballon rechargé en 10 minutes (de 10 à 65 °C)\n\n","DuoMax Condens F34 90/1","Ventouse","II2Esi3P (GN de série,et kit propane)","-","5,8 à 30","6,6 à 32,5","30 à 80",15,3,"-",34,28.7,89.1,"35 à 60","NA",10,"-","C13, C33, C93, B23p",8,33,12,33,6,"-","IPX4 D",230,"-","111 / 205","1 320 / 600 / 698","https://mediatheque.saunierduval.fr/download/media/2039/sd-duomax-condens-photohd-ambiance1-202109.jpg"]
[null,null,null,{"$f":"IF(VLOOKUP($G9,Calculs!$AE$1248:$AE$1278,1,FALSE)=$G9,TRUE,\"\")","v":{"$error":"#N/A"}},"DuoMax Condens",null,"0010014603","Duomax Condens F 34 150C GN",5699,"Gaz naturel",30,true,false,"E11","►  Chaudière DuoMax Condens\nLa puissance au sol\nUn équipement de série idéal en rénovation\n• La chaudière réagit avant que le logement ne se soit refroidi : commande d’ambiance et sonde extérieure livrées de série\n• Anode à courant imposé : le ballon est protégé sans avoir recours à un entretien périodique\n• Adaptation garantie aux circuits de chauffage à volume d’eau important : vase d’expansion chauffage de 15 litres Un confort sanitaire sans équivalent\n• Version accumulation dynamique pour un maximum de débit sanitaire\n• Ballon rechargé en 10 minutes (de 10 à 65 °C)\n\n","DuoMax Condens F34 150C/1","Ventouse","II2Esi3P (GN de série,et kit propane)","-","5,8 à 30","6,6 à 32,5","30 à 80",15,3,"-",34,26.8,141,"35 à 60","NA",10,"-","C13, C33, C93, B23p",5.5,28,8,28,6,"-","IPX4 D",230,"-","142 / 288","1 640 / 600 / 698","https://mediatheque.saunierduval.fr/download/media/2038/sd-duomax-condens-photohd-ambiance1-202109.jpg"]
[null,null,null,{"$f":"IF(VLOOKUP($G10,Calculs!$AE$1248:$AE$1278,1,FALSE)=$G10,TRUE,\"\")","v":{"$error":"#N/A"}},"Semia AS Condens",null,"0010016084","Semia Condens F AS 12 GN",2339,"Gaz naturel",12,false,false,"E3","►  Chaudière Semia AS Condens\n• Corps de chauffe en aluminium silicium : rendement de 108,5 %\n• Circulateur à haute efficacité énergétique : une puissance de seulement 24 W\nUne intégration facile et harmonieuse\n• Idéal pour les placards de cuisine : seulement 30 cm de profondeur\n• Nouveau design épuré et discret : s’intègre parfaitement dans les\npetits logements\n• Générateur silencieux : idéal pour une installation dans une pièce de vie\n\n","Semia Condens AS 12-A","Ventouse","I2Esi (GN uniquement)","-","4,3 à 12,7",2.65,"10 à 80",8,3,"NA","NA","NA","NA","NA","NA","NA","-","C13, C33, C43p (GN), C93, B23p, B53p",10,25,10,25,6,"-","IPX4 D",230,"-","31 / 34,8","740 / 418 / 300","https://mediatheque.saunierduval.fr/download/media/1896/sd-semiaas-condens-2015-photohd-201911.jpg"]
[null,null,null,{"$f":"IF(VLOOKUP($G11,Calculs!$AE$1248:$AE$1278,1,FALSE)=$G11,TRUE,\"\")","v":{"$error":"#N/A"}},"Semia AS Condens",null,"0010016085","Semia Condens F AS 25 GN",2583,"Gaz naturel",25,false,false,"E3","►  Chaudière Semia AS Condens\n• Corps de chauffe en aluminium silicium : rendement de 108,5 %\n• Circulateur à haute efficacité énergétique : une puissance de seulement 24 W\nUne intégration facile et harmonieuse\n• Idéal pour les placards de cuisine : seulement 30 cm de profondeur\n• Nouveau design épuré et discret : s’intègre parfaitement dans les\npetits logements\n• Générateur silencieux : idéal pour une installation dans une pièce de vie","Semia Condens AS 25-A","Ventouse","I2Esi (GN uniquement)","-","6,3 à 26,5",5.14,"10 à 80",8,3,"NA","NA","NA","NA","NA","NA","NA","-","C13, C33, C43p (GN), C93, B23p, B53p",10,25,10,25,6,"-","IPX4 D",230,"-","31,6 / 35,8","740 / 418 / 300","https://mediatheque.saunierduval.fr/download/media/1897/sd-semiaas-condens-2015-photohd-201911.jpg"]
[null,null,null,{"$f":"IF(VLOOKUP($G12,Calculs!$AE$1248:$AE$1278,1,FALSE)=$G12,TRUE,\"\")","v":{"$error":"#N/A"}},"SemiaFast Condens",null,"0010016081","SemiaFast Condens F 25 GN",2466,"Gaz naturel",18.100000000000001,true,false,"E3","►  Chaudière Semia AS Condens\n• Corps de chauffe en aluminium silicium : rendement de 108,5 %\n• Circulateur à haute efficacité énergétique : une puissance de seulement 24 W\nUne intégration facile et harmonieuse\n• Idéal pour les placards de cuisine : seulement 30 cm de profondeur\n• Nouveau design épuré et discret : s’intègre parfaitement dans les\npetits logements\n• Générateur silencieux : idéal pour une installation dans une pièce de vie","SemiaFast Condens 25-A","Ventouse","I2Esi (GN uniquement)","-","5 à 18,1","5,3 à 19,1","10 à 80",8,3,"-",25.2,12.1,"NA","35 à 60",1.9,10,"-","C13 , C33, C43p (GN), C93, B53p",10,25,10,25,6,"-","IPX4 D",230,"-","31,6 / 35,6","740 / 418 / 300","https://mediatheque.saunierduval.fr/download/media/1898/sd-semiaas-condens-2015-photohd-201911.jpg"]
[null,null,null,{"$f":"IF(VLOOKUP($G13,Calculs!$AE$1248:$AE$1278,1,FALSE)=$G13,TRUE,\"\")","v":{"$error":"#N/A"}},"SemiaFast Condens",null,"0010016082","SemiaFast Condens F 30 GN",2841,"Gaz naturel",25,true,false,"E3","► Chaudière SemiaFast Condens\nLa réponse compacte et accessible à tous\nUne intégration facile et harmonieuse\n• Idéal pour les placards de cuisine : seulement 30 cm de profondeur\n• Design épuré : une installation parfaite pour les petits logements\n• Générateur silencieux : idéal pour une installation dans une pièce de vie\n• Corps de chauffe en aluminium silicium : un rendement de 108,5 %\n• Technologie micro-accumulation AquaFast : de l’eau chaude tout de suite à température\n• Circulateur à haute efficacité énergétique : une puissance de seulement 24 W en fonctionnement\n• Faibles pertes à l’arrêt et consommations en veille : seulement 51 W\n\n\n","SemiaFast Condens 30-A","Ventouse","I2Esi (GN uniquement)","-","6 à 25","6,3 à 36,5","10 à 80",8,3,"-",30,14.65,"NA","35 à 60",1.9,10,"-","C13 , C33, C43p (GN), C93, B53p",10,25,10,25,6,"-","IPX4 D",230,"-","32,3 / 36,8","740 / 418 / 300","https://mediatheque.saunierduval.fr/download/media/1899/sd-semiaas-condens-2015-photohd-201911.jpg"]
[null,null,null,{"$f":"IF(VLOOKUP($G14,Calculs!$AE$1248:$AE$1278,1,FALSE)=$G14,TRUE,\"\")","v":{"$error":"#N/A"}},"SemiaFast Condens",null,"0010019940","SemiaFast Condens F 35 GN",3207,"Gaz naturel",30,true,false,"E3","► Chaudière SemiaFast Condens\nLa réponse compacte et accessible à tous\nUne intégration facile et harmonieuse\n• Idéal pour les placards de cuisine : seulement 30 cm de profondeur\n• Design épuré : une installation parfaite pour les petits logements\n• Générateur silencieux : idéal pour une installation dans une pièce de vie\n• Corps de chauffe en aluminium silicium : un rendement de 108,5 %\n• Technologie micro-accumulation AquaFast : de l’eau chaude tout de suite à température\n• Circulateur à haute efficacité énergétique : une puissance de seulement 24 W en fonctionnement\n• Faibles pertes à l’arrêt et consommations en veille : seulement 51 W\n\n\n","SemiaFast Condens 35-A","Ventouse","I2Esi (GN uniquement)","-","7 à 30","7,4 à 31,8","10 à 80",8,3,"-",35,16.8,"NA","35 à 60",1.9,10,"-","C13 , C33, C43p (GN), C93, B53p",10,25,10,25,6,"-","IPX4 D",230,"-","32,4 / 36,9","740 / 418 / 300","https://mediatheque.saunierduval.fr/download/media/1900/sd-semiaas-condens-2015-photohd-201911.jpg"]
[null,null,null,{"$f":"IF(VLOOKUP($G15,Calculs!$AE$1248:$AE$1278,1,FALSE)=$G15,TRUE,\"\")","v":{"$error":"#N/A"}},"IsoMax Condens",null,"0010025209","IsoMax Condens 35 GN/P",5003,"Gaz naturel",30,true,false,"E7","► Chaudière IsoMax Condens\nLe confort sanitaire 3.0\nUn maximum d’eau chaude sanitaire\n• De l’eau chaude stable à tout moment, jusqu’à 2 douches et un lavabo en même temps : un débit sanitaire jusqu’à 23 litres / minute\n• Réchauffage des deux ballons de 21 litres en seulement 5 minutes, de l’eau chaude pour toute la famille à tout moment 7 fois moins de démarrages pour des économies maximales\n• Détection des petits puisages : la chaudière ne démarre pas lors de faibles demandes en eau chaude, par exemple lorsque vos clients\nse lavent les mains\n• La chaudière s’adapte au rythme de vie de vos clients : elle réchauffe les ballons aux meilleurs moments de la journée pour plus d’économies\nL’efficacité pour vous et vos clients\n• Modulation de 1 à 8 grâce à la technologie FlameFit® permettant une combustion optimisée en continu pour le gaz vert\n• Un design épuré avec une interface tactile et intuitive avec texte pour des réglages simples et une installation rapide\n• Un bouton ON/OFF intégré sous la chaudière pour une maintenance simple et sécurisée\n","IsoMax Condens T 31-CS/1 (N-FR)","Ventouse","I2N, I3P (gaz naturel et propane) ","-","3,5 à 25,0","3,8 à 27,6",80,12,3,"-",31,21,42,"45 à 65",1,10,"-","C13, C33, C93, B23p","8 (via réglage)",28,6,30.5,6,"-","IPX4 D",230,"-","65 / 114","892 / 470 / 582","https://mediatheque.saunierduval.fr/download/media/1859/sd-isomax-condens-2020-photohd-201911.jpg"]
[null,null,null,{"$f":"IF(VLOOKUP($G16,Calculs!$AE$1248:$AE$1278,1,FALSE)=$G16,TRUE,\"\")","v":{"$error":"#N/A"}},"IsoMax Condens",null,"0010025208","IsoMax Condens 31 GN/P",4761,"Gaz naturel",25,true,false,"E7","► Chaudière IsoMax Condens\nLe confort sanitaire 3.0\nUn maximum d’eau chaude sanitaire\n• De l’eau chaude stable à tout moment, jusqu’à 2 douches et un lavabo en même temps : un débit sanitaire jusqu’à 23 litres / minute\n• Réchauffage des deux ballons de 21 litres en seulement 5 minutes, de l’eau chaude pour toute la famille à tout moment 7 fois moins de démarrages pour des économies maximales\n• Détection des petits puisages : la chaudière ne démarre pas lors de faibles demandes en eau chaude, par exemple lorsque vos clients se lavent les mains\n• La chaudière s’adapte au rythme de vie de vos clients : elle réchauffe les ballons aux meilleurs moments de la journée pour plus d’économies\nL’efficacité pour vous et vos clients\n• Modulation de 1 à 8 grâce à la technologie FlameFit® permettant une combustion optimisée en continu pour le gaz vert\n• Un design épuré avec une interface tactile et intuitive avec texte pour des réglages simples et une installation rapide\n• Un bouton ON/OFF intégré sous la chaudière pour une maintenance simple et sécurisée\n\n\n","IsoMax Condens T 35-CS/1 (N-FR)","Ventouse","I2N, I3P (gaz naturel et propane) ","-","3,5 à 30,0","3,8 à 32,5",80,12,3,"-",34.799999999999997,23,42,"45 à 65",1,10,"-","C13, C33, C93, B23p","8 (via réglage)",28,6,30.5,6,"-","IPX4 D",230,"-","65 / 114","892 / 470 / 582"]
[null,null,null,{"$f":"IF(VLOOKUP($G17,Calculs!$AE$1248:$AE$1278,1,FALSE)=$G17,TRUE,\"\")","v":{"$error":"#N/A"}},"Isotwin Condens",null,"0010025210",{"$f":"VLOOKUP(G17,MATRICE_VA,2,FALSE)","v":"IsoTwin Condens 26 GN/P"},4101,"Gaz naturel",20,true,true,"E7","► Chaudière IsoTwin Condens\nL’eau chaude pour tous !\n7 fois moins de démarrages pour des économies maximales : IsoDyn3\n• Détection des petits puisages : la chaudière ne démarre pas lors de faibles demandes en eau chaude\n• La chaudière s’adapte au rythme de vie de vos clients pour réchauffer les ballons aux meilleurs moments de la journée, 5 minutes seulement pour réchauffer les deux ballons !\n• Toujours un maximum d’eau chaude avec 2 ballons de 21 litres intégrés pour un débit sanitaire jusqu’à 21 litres / minute (selon EN 13203)\nPour les installateurs\n• Technologie FlameFit®, une combustion automatique et sans réglage, optimisée pour le gaz vert. Choix du gaz naturel ou du propane depuis l’interface\n• On pense au transport : ne vous abîmez plus le dos pour sortir la chaudière du carton, grâce à l’ouverture facile\nPour les SAV\n• Pour une maintenance sécurisée et simplifiée, un bouton ON / OFF permettant de couper le 230 V est intégré sous la chaudière\n• Un design épuré et une interface tactile avec assistant d’installation pour une mise en service facile et rapide\n","IsoTwin Condens T 26-CS/1 (N-FR)","Ventouse","I2N, I3P (gaz naturel et propane) ","-","2,5 à 20,0","2,8 à 21,9","10 à 80",12,3,"-",26,18.5,42,"45 à 65",1,10,"-","C13, C33, C93, B23p","10 (via réglage)",28,12,30.5,6,"-","IPX4 D",230,"-","55 / 104","892 / 470 / 514"]
[null,null,null,{"$f":"IF(VLOOKUP($G18,Calculs!$AE$1248:$AE$1278,1,FALSE)=$G18,TRUE,\"\")","v":{"$error":"#N/A"}},"Isotwin Condens",null,"0010025212",{"$f":"VLOOKUP(G18,MATRICE_VA,2,FALSE)","v":"IsoTwin Condens 31 GN/P"},4469,"Gaz naturel",25,true,true,"E7","► Chaudière IsoTwin Condens\nL’eau chaude pour tous !\n7 fois moins de démarrages pour des économies maximales : IsoDyn3\n• Détection des petits puisages : la chaudière ne démarre pas lors de faibles demandes en eau chaude\n• La chaudière s’adapte au rythme de vie de vos clients pour réchauffer les ballons aux meilleurs moments de la journée, 5 minutes seulement pour réchauffer les deux ballons !\n• Toujours un maximum d’eau chaude avec 2 ballons de 21 litres intégrés pour un débit sanitaire jusqu’à 21 litres / minute (selon EN 13203)\nPour les installateurs\n• Technologie FlameFit®, une combustion automatique et sans réglage, optimisée pour le gaz vert. Choix du gaz naturel ou du propane depuis l’interface\n• On pense au transport : ne vous abîmez plus le dos pour sortir la chaudière du carton, grâce à l’ouverture facile\nPour les SAV\n• Pour une maintenance sécurisée et simplifiée, un bouton ON / OFF permettant de couper le 230 V est intégré sous la chaudière\n• Un design épuré et une interface tactile avec assistant d’installation pour une mise en service facile et rapide\n","IsoTwin Condens T 31-CS/1 (N-FR)","Ventouse","I2N, I3P (gaz naturel et propane) ","-","3,5 à 25,0","3,8 à 27,6",80,12,3,"-",31,21,42,"45 à 65",1,10,"-","C13, C33, C93, B23p","8 (via réglage)",28,2,30.5,6,"-","IPX4 D",230,"-","65 / 114","892 / 470 / 582"]
[null,null,null,{"$f":"IF(VLOOKUP($G19,Calculs!$AE$1248:$AE$1278,1,FALSE)=$G19,TRUE,\"\")","v":{"$error":"#N/A"}},"ThemaPlus Condens",null,"0010025107","ThemaPlus Condens 26 GN/P",3132,"Gaz naturel",20,true,false,"E5","► Chaudière ThemaPlus Condens\nLa référence du professionnel\nUn confort sanitaire sans compromis pour vos clients\n• De l’eau chaude disponible immédiatement à température stable, même en cas de multiples puisages grâce au mini-ballon de 3,2 litres\nintégré : technologie MicroFast®\n• Débit sanitaire jusqu’à 17 litres par minute selon EN 13203 : label sanitaire 3***\nPour les installateurs\n• Technologie FlameFit®, une combustion automatique et sans réglage avec choix du gaz naturel ou du propane directement depuis  ’interface tactile\n• Avec Clic Express, le boîtier radio du régulateur et MiGo Link sont intégrables directement sous la chaudière en quelques secondes\n• On pense au transport : ne vous abîmez plus le dos pour sortir la chaudière du carton, grâce à l’ouverture facile\nPour les SAV\n• Pour une maintenance sécurisée et simplifiée, un bouton ON / OFF permettant de couper le 230 V est intégré sous la chaudière : pas de coup de jus ou de flash de la carte électronique\n• Un design épuré et une interface tactile avec assistant d’installation pour une mise en service facile et rapide\n• Une maintenance plus précise grâce à l’ajout de codes permettant de surveiller l’activité de la chaudière\n","ThemaPlus Condens MA 26-CS/1 (N-FR)","Ventouse","I2N, I3P (gaz naturel et propane) ","-","2,4 à 20","2,7 à 21,7","15 à 80",8,3,"-",26,12.3,"NA","35 à 60",1.5,10,"-","C13, C33, C93, B23p","10 (via réglage)",28,12,32.5,6,"-","IPX4 D",230,"-","29,7 / 41,2","740 / 418 / 344"]
[null,null,null,{"$f":"IF(VLOOKUP($G20,Calculs!$AE$1248:$AE$1278,1,FALSE)=$G20,TRUE,\"\")","v":{"$error":"#N/A"}},"ThemaPlus Condens",null,"0010025109",{"$f":"VLOOKUP(G20,MATRICE_VA,2,FALSE)","v":"ThemaPlus Condens 31 GN/P"},3499,"Gaz naturel",25,true,true,"E5","► Chaudière ThemaPlus Condens\nLa référence du professionnel\nUn confort sanitaire sans compromis pour vos clients\n• De l’eau chaude disponible immédiatement à température stable, même en cas de multiples puisages grâce au mini-ballon de 3,2 litres\nintégré : technologie MicroFast®\n• Débit sanitaire jusqu’à 17 litres par minute selon EN 13203 : label sanitaire 3***\nPour les installateurs\n• Technologie FlameFit®, une combustion automatique et sans réglage avec choix du gaz naturel ou du propane directement depuis  ’interface tactile\n• Avec Clic Express, le boîtier radio du régulateur et MiGo Link sont intégrables directement sous la chaudière en quelques secondes\n• On pense au transport : ne vous abîmez plus le dos pour sortir la chaudière du carton, grâce à l’ouverture facile\nPour les SAV\n• Pour une maintenance sécurisée et simplifiée, un bouton ON / OFF permettant de couper le 230 V est intégré sous la chaudière : pas de coup de jus ou de flash de la carte électronique\n• Un design épuré et une interface tactile avec assistant d’installation pour une mise en service facile et rapide\n• Une maintenance plus précise grâce à l’ajout de codes permettant de surveiller l’activité de la chaudière\n","ThemaPlus Condens MA 31-CS/1 (N-FR)","Ventouse","I2N, I3P (gaz naturel et propane) ","-","3,4 à 25,0","3,9 à 27,3","15 à 80",8,3,"-",31,14.8,"NA","35 à 60",1.5,10,"-","C13, C33, C93, B23p","8 (via réglage)",28,6,32.5,6,"-","IPX4 D",230,"-","33,8 / 46,0","740 / 418 / 344"]
[null,null,null,{"$f":"IF(VLOOKUP($G21,Calculs!$AE$1248:$AE$1278,1,FALSE)=$G21,TRUE,\"\")","v":{"$error":"#N/A"}},"ThemaPlus Condens",null,"0010025111",{"$f":"VLOOKUP(G21,MATRICE_VA,2,FALSE)","v":"ThemaPlus Condens 36 GN/P"},3867,"Gaz naturel",29.8,true,true,"E5","► Chaudière ThemaPlus Condens\nLa référence du professionnel\nUn confort sanitaire sans compromis pour vos clients\n• De l’eau chaude disponible immédiatement à température stable, même en cas de multiples puisages grâce au mini-ballon de 3,2 litres\nintégré : technologie MicroFast®\n• Débit sanitaire jusqu’à 17 litres par minute selon EN 13203 : label sanitaire 3***\nPour les installateurs\n• Technologie FlameFit®, une combustion automatique et sans réglage avec choix du gaz naturel ou du propane directement depuis  ’interface tactile\n• Avec Clic Express, le boîtier radio du régulateur et MiGo Link sont intégrables directement sous la chaudière en quelques secondes\n• On pense au transport : ne vous abîmez plus le dos pour sortir la chaudière du carton, grâce à l’ouverture facile\nPour les SAV\n• Pour une maintenance sécurisée et simplifiée, un bouton ON / OFF permettant de couper le 230 V est intégré sous la chaudière : pas de coup de jus ou de flash de la carte électronique\n• Un design épuré et une interface tactile avec assistant d’installation pour une mise en service facile et rapide\n• Une maintenance plus précise grâce à l’ajout de codes permettant de surveiller l’activité de la chaudière\n","ThemaPlus Condens MA 36-CS/1 (N-FR)","Ventouse","I2N, I3P (gaz naturel et propane) ","-","3,4 à 29,8","3,9 à 32,8","15 à 80",8,3,"-",35.1,17,"NA","35 à 60",1.5,10,"-","C13, C33, C93, B23p","8 (via réglage)",28,6,32.5,6,"-","IPX4 D",230,"-","34,1 / 46,2","740 / 418 / 344"]
[null,null,null,{"$f":"IF(VLOOKUP($G22,Calculs!$AE$1248:$AE$1278,1,FALSE)=$G22,TRUE,\"\")","v":{"$error":"#N/A"}},"Thema AS condens",null,"0010025100","Thema AS Condens 15 GN/P",2693,"Gaz naturel",15,false,false,"E5","► Chaudière Thema AS Condens\nLa condensation en toute liberté !\nUne chaudière adaptable\n• Au choix entre 15 et 25 kW, pour une utilisation en chauffage seul ou en combinaison avec un préparateur sanitaire serpentin WE\n• Adaptez la solution aux besoins de votre client selon les points d’eau et le nombre de personne grâce à l’adaptabilité de la chaudière\nPour les installateurs\n• Technologie FlameFit®, une combustion automatique et sans réglage optimisée pour le gaz vert. Choix du gaz naturel ou du propane depuis l’interface\n• Avec Clic Express, le boîtier radio du régulateur et MiGo Link sont intégrables directement sous la chaudière en quelques secondes\n• On pense à votre santé : ne vous abîmez plus le dos pour sortir la chaudière du carton, grâce à l’ouverture facile autour du carton.\nPour les SAV\n• Pour une maintenance sécurisée et simplifiée, un bouton ON/OFF permettant de couper le 230 V est intégré sous la chaudière.\n• Un design épuré et une interface tactile avec assistant d’installation pour une mise en service facile et rapide\n• Une maintenance plus précise grâce à l’ajout de codes permettant de surveiller l’activité de la chaudière\n\n","Thema Condens AS 15-CS/1 (N-FR)","Ventouse","I2N, I3P (gaz naturel et propane) ","-","2,4 à 14,9","2,7 à 16,4","15 à 80",8,3,"NA","NA","NA","NA","NA","NA","NA","-","C13, C33, C93, B23p","10 (via réglage)",16,12,18.5,6,"-","IPX4 D",230,"-","29,0 / 40, 5","740 / 418 / 344"]
[null,null,null,{"$f":"IF(VLOOKUP($G23,Calculs!$AE$1248:$AE$1278,1,FALSE)=$G23,TRUE,\"\")","v":{"$error":"#N/A"}},"Thema AS condens",null,"0010025101","Thema AS Condens 25 GN/P",2943,"Gaz naturel",25,false,false,"E5","► Chaudière Thema AS Condens\nLa condensation en toute liberté !\nUne chaudière adaptable\n• Au choix entre 15 et 25 kW, pour une utilisation en chauffage seul ou en combinaison avec un préparateur sanitaire serpentin WE\n• Adaptez la solution aux besoins de votre client selon les points d’eau et le nombre de personne grâce à l’adaptabilité de la chaudière\nPour les installateurs\n• Technologie FlameFit®, une combustion automatique et sans réglage optimisée pour le gaz vert. Choix du gaz naturel ou du propane depuis l’interface\n• Avec Clic Express, le boîtier radio du régulateur et MiGo Link sont intégrables directement sous la chaudière en quelques secondes\n• On pense à votre santé : ne vous abîmez plus le dos pour sortir la chaudière du carton, grâce à l’ouverture facile autour du carton.\nPour les SAV\n• Pour une maintenance sécurisée et simplifiée, un bouton ON/OFF permettant de couper le 230 V est intégré sous la chaudière.\n• Un design épuré et une interface tactile avec assistant d’installation pour une mise en service facile et rapide\n• Une maintenance plus précise grâce à l’ajout de codes permettant de surveiller l’activité de la chaudière\n\n","Thema Condens AS 25-CS/1 (N-FR)","Ventouse","I2N, I3P (gaz naturel et propane) ","-","2,4 à 24,7","2,7 à 26,9","15 à 80",8,3,"NA","NA","NA","NA","NA","NA","NA","-","C13, C33, C93, B23p","10 (via réglage)",33,12,35.5,6,"-","IPX4 D",230,"-","29,0 / 40, 5","740 / 418 / 344"]
[null,null,null,{"$f":"IF(VLOOKUP($G24,Calculs!$AE$1248:$AE$1278,1,FALSE)=$G24,TRUE,\"\")","v":{"$error":"#N/A"}},"ThemaFast Condens",null,"0010025102",{"$f":"VLOOKUP(G24,MATRICE_VA,2,FALSE)","v":"ThemaFast Condens 26 GN/P"},{"$f":"VLOOKUP(G24,MATRICE_VA,3,FALSE)","v":2965},"Gaz naturel",20,true,true,"E5","► Chaudière ThemaFast Condens\nLa référence du confort immédiat\nDe l’eau chaude disponible immédiatement, en illimité\n• Technologie AquaFast : micro-accumulation grâce au maintien en température de l’échangeur à plaques\n• Débit sanitaire jusqu’à 17 litres par minute selon EN 13203 : label sanitaire 3***\nPour les installateurs\n• Technologie FlameFit®, une combustion automatique et sans réglage avec choix du gaz naturel ou du propane directement depuis l’interface tactile\n• Avec Clic Express, le boîtier radio du régulateur et MiGo Link sont intégrables directement sous la chaudière en quelques secondes\n• On pense au transport : ne vous abîmez plus le dos pour sortir la chaudière du carton, grâce à l’ouverture facile\nPour les SAV\n• Pour une maintenance sécurisée et simplifiée, un bouton ON / OFF permettant de couper le 230 V est intégré sous la chaudière : pas de coup de jus ou de flash de la carte électronique\n• Un design épuré et une interface tactile avec assistant d’installation pour une mise en service facile et rapide\n• Une maintenance plus précise grâce à l’ajout de codes permettant de\nsurveiller l’activité de la chaudière\n","ThemaFast Condens 26-CS/1 (N-FR)","Ventouse","I2N, I3P (gaz naturel et propane) ","-","2,5 à 20","2,8 à 21,7","15 à 80",8,3,"-",25.7,12.3,"NA","35 à 60",1.5,10,"-","C13, C33, C93, B23p","10 (via réglage)",28,12,32.5,6,"-","IPX4 D",230,"-","29,7 / 41,2","740 / 418 / 344"]
[null,null,null,{"$f":"IF(VLOOKUP($G25,Calculs!$AE$1248:$AE$1278,1,FALSE)=$G25,TRUE,\"\")","v":{"$error":"#N/A"}},"ThemaFast Condens",null,"0010025104","ThemaFast Condens 31 GN/P",3334,"Gaz naturel",25,true,false,"E5","► Chaudière ThemaFast Condens\nLa référence du confort immédiat\nDe l’eau chaude disponible immédiatement, en illimité\n• Technologie AquaFast : micro-accumulation grâce au maintien en température de l’échangeur à plaques\n• Débit sanitaire jusqu’à 17 litres par minute selon EN 13203 : label sanitaire 3***\nPour les installateurs\n• Technologie FlameFit®, une combustion automatique et sans réglage avec choix du gaz naturel ou du propane directement depuis l’interface tactile\n• Avec Clic Express, le boîtier radio du régulateur et MiGo Link sont intégrables directement sous la chaudière en quelques secondes\n• On pense au transport : ne vous abîmez plus le dos pour sortir la chaudière du carton, grâce à l’ouverture facile\nPour les SAV\n• Pour une maintenance sécurisée et simplifiée, un bouton ON / OFF permettant de couper le 230 V est intégré sous la chaudière : pas de coup de jus ou de flash de la carte électronique\n• Un design épuré et une interface tactile avec assistant d’installation pour une mise en service facile et rapide\n• Une maintenance plus précise grâce à l’ajout de codes permettant de\nsurveiller l’activité de la chaudière\n","ThemaFast Condens 31-CS/1 (N-FR)","Ventouse","I2N, I3P (gaz naturel et propane) ","-","3,4 à 25,0","3,9 à 27,3","15 à 80",8,3,"-",31,14.8,"NA","35 à 60",1.5,10,"-","C13, C33, C93, B23p","8 (via réglage)",28,6,32.5,6,"-","IPX4 D",230,"-","33,8 / 46,0","740 / 418 / 344"]
[null,null,null,{"$f":"IF(VLOOKUP($G26,Calculs!$AE$1248:$AE$1278,1,FALSE)=$G26,TRUE,\"\")","v":{"$error":"#N/A"}},"ThemaFast Condens",null,"0010025106","ThemaFast Condens 36 GN/P",3702,"Gaz naturel",29.8,true,false,"E5","► Chaudière ThemaFast Condens\nLa référence du confort immédiat\nDe l’eau chaude disponible immédiatement, en illimité\n• Technologie AquaFast : micro-accumulation grâce au maintien en température de l’échangeur à plaques\n• Débit sanitaire jusqu’à 17 litres par minute selon EN 13203 : label sanitaire 3***\nPour les installateurs\n• Technologie FlameFit®, une combustion automatique et sans réglage avec choix du gaz naturel ou du propane directement depuis l’interface tactile\n• Avec Clic Express, le boîtier radio du régulateur et MiGo Link sont intégrables directement sous la chaudière en quelques secondes\n• On pense au transport : ne vous abîmez plus le dos pour sortir la chaudière du carton, grâce à l’ouverture facile\nPour les SAV\n• Pour une maintenance sécurisée et simplifiée, un bouton ON / OFF permettant de couper le 230 V est intégré sous la chaudière : pas de coup de jus ou de flash de la carte électronique\n• Un design épuré et une interface tactile avec assistant d’installation pour une mise en service facile et rapide\n• Une maintenance plus précise grâce à l’ajout de codes permettant de\nsurveiller l’activité de la chaudière\n","ThemaFast Condens 36-CS/1 (N-FR)","Ventouse","I2N, I3P (gaz naturel et propane) ","-","3,4 à 29,8","3,9 à 32,8","15 à 80",8,3,"-",35.1,17,"NA","35 à 60",1.5,10,"-","C13, C33, C93, B23p","8 (via réglage)",28,6,32.5,6,"-","IPX4 D",230,"-","34,1 / 46,2","740 / 418 / 344"]
[null,null,null,{"$f":"IF(VLOOKUP($G27,Calculs!$AE$1248:$AE$1278,1,FALSE)=$G27,TRUE,\"\")","v":{"$error":"#N/A"}},null,null,null,null,null,null,null,null,null,null,null,null,null,null,"-",null,null,null,null,null,"-",null,null,null,null,null,null,"-",null,null,null,null,null,null,"-",null,null,"-"]
[null,null,null,{"$f":"IF(VLOOKUP($G28,Calculs!$AE$1248:$AE$1278,1,FALSE)=$G28,TRUE,\"\")","v":{"$error":"#N/A"}},null,null,null,null,null,null,null,null,null,null,null,null,null,null,"-",null,null,null,null,null,"-",null,null,null,null,null,null,"-",null,null,null,null,null,null,"-",null,null,"-"]
[null,null,null,{"$f":"IF(VLOOKUP($G29,Calculs!$AE$1248:$AE$1278,1,FALSE)=$G29,TRUE,\"\")","v":{"$error":"#N/A"}},null,null,null,null,null,null,null,null,null,null,null,null,null,null,"-",null,null,null,null,null,"-",null,null,null,null,null,null,"-",null,null,null,null,null,null,"-",null,null,"-"]
[null,null,null,{"$f":"IF(VLOOKUP($G30,Calculs!$AE$1248:$AE$1278,1,FALSE)=$G30,TRUE,\"\")","v":{"$error":"#N/A"}},null,null,null,null,null,null,null,null,null,null,null,null,null,null,"-",null,null,null,null,null,"-",null,null,null,null,null,null,"-",null,null,null,null,null,null,"-",null,null,"-"]
[null,null,null,{"$f":"IF(VLOOKUP($G31,Calculs!$AE$1248:$AE$1278,1,FALSE)=$G31,TRUE,\"\")","v":{"$error":"#N/A"}},null,null,null,null,null,null,null,null,null,null,null,null,null,null,"-",null,null,null,null,null,"-",null,null,null,null,null,null,"-",null,null,null,null,null,null,"-",null,null,"-"]
[null,null,null,{"$f":"IF(VLOOKUP($G32,Calculs!$AE$1248:$AE$1278,1,FALSE)=$G32,TRUE,\"\")","v":{"$error":"#N/A"}},null,null,null,null,null,null,null,null,null,null,null,null,null,null,"-",null,null,null,null,null,"-",null,null,null,null,null,null,"-",null,null,null,null,null,null,"-",null,null,"-"]
[null,null,null,{"$f":"IF(VLOOKUP($G33,Calculs!$AE$1248:$AE$1278,1,FALSE)=$G33,TRUE,\"\")","v":{"$error":"#N/A"}},null,null,null,null,null,null,null,null,null,null,null,null,null,null,"-",null,null,null,null,null,"-",null,null,null,null,null,null,"-",null,null,null,null,null,null,"-",null,null,"-"]
[null,null,null,{"$f":"IF(VLOOKUP($G34,Calculs!$AE$1248:$AE$1278,1,FALSE)=$G34,TRUE,\"\")","v":{"$error":"#N/A"}},null,null,null,null,null,null,null,null,null,null,null,null,null,null,"-",null,null,null,null,null,"-",null,null,null,null,null,null,"-",null,null,null,null,null,null,"-",null,null,"-"]
[null,null,null,{"$f":"IF(VLOOKUP($G35,Calculs!$AE$1248:$AE$1278,1,FALSE)=$G35,TRUE,\"\")","v":{"$error":"#N/A"}},null,null,null,null,null,null,null,null,null,null,null,null,null,null,"-",null,null,null,null,null,"-",null,null,null,null,null,null,"-",null,null,null,null,null,null,"-",null,null,"-"]
[null,null,null,{"$f":"IF(VLOOKUP($G36,Calculs!$AE$1248:$AE$1278,1,FALSE)=$G36,TRUE,\"\")","v":{"$error":"#N/A"}},null,null,null,null,null,null,null,null,null,null,null,null,null,null,"-",null,null,null,null,null,"-",null,null,null,null,null,null,"-",null,null,null,null,null,null,"-",null,null,"-"]
[null,null,null,{"$f":"IF(VLOOKUP($G37,Calculs!$AE$1248:$AE$1278,1,FALSE)=$G37,TRUE,\"\")","v":{"$error":"#N/A"}},null,null,null,null,null,null,null,null,null,null,null,null,null,null,"-",null,null,null,null,null,"-",null,null,null,null,null,null,"-",null,null,null,null,null,null,"-",null,null,"-"]
[null,null,null,{"$f":"IF(VLOOKUP($G38,Calculs!$AE$1248:$AE$1278,1,FALSE)=$G38,TRUE,\"\")","v":{"$error":"#N/A"}},null,null,null,null,null,null,null,null,null,null,null,null,null,null,"-",null,null,null,null,null,"-",null,null,null,null,null,null,"-",null,null,null,null,null,null,"-",null,null,"-"]
[null,null,null,{"$f":"IF(VLOOKUP($G39,Calculs!$AE$1248:$AE$1278,1,FALSE)=$G39,TRUE,\"\")","v":{"$error":"#N/A"}},null,null,null,null,null,null,null,null,null,null,null,null,null,null,"-",null,null,null,null,null,"-",null,null,null,null,null,null,"-",null,null,null,null,null,null,"-",null,null,"-"]
[null,null,null,{"$f":"IF(VLOOKUP($G40,Calculs!$AE$1248:$AE$1278,1,FALSE)=$G40,TRUE,\"\")","v":{"$error":"#N/A"}},null,null,null,null,null,null,null,null,null,null,null,null,null,null,"-",null,null,null,null,null,"-",null,null,null,null,null,null,"-",null,null,null,null,null,null,"-",null,null,"-"]
[null,null,null,{"$f":"IF(VLOOKUP($G41,Calculs!$AE$1248:$AE$1278,1,FALSE)=$G41,TRUE,\"\")","v":{"$error":"#N/A"}},null,null,null,null,null,null,null,null,null,null,null,null,null,null,"-",null,null,null,null,null,"-",null,null,null,null,null,null,"-",null,null,null,null,null,null,"-",null,null,"-"]
[null,null,null,{"$f":"IF(VLOOKUP($G42,Calculs!$AE$1248:$AE$1278,1,FALSE)=$G42,TRUE,\"\")","v":{"$error":"#N/A"}},null,null,null,null,null,null,null,null,null,null,null,null,null,null,"-",null,null,null,null,null,"-",null,null,null,null,null,null,"-",null,null,null,null,null,null,"-",null,null,"-"]
[null,null,null,{"$f":"IF(VLOOKUP($G43,Calculs!$AE$1248:$AE$1278,1,FALSE)=$G43,TRUE,\"\")","v":{"$error":"#N/A"}},null,null,null,null,null,null,null,null,null,null,null,null,null,null,"-",null,null,null,null,null,"-",null,null,null,null,null,null,"-",null,null,null,null,null,null,"-",null,null,"-"]
[null,null,null,{"$f":"IF(VLOOKUP($G44,Calculs!$AE$1248:$AE$1278,1,FALSE)=$G44,TRUE,\"\")","v":{"$error":"#N/A"}},null,null,null,null,null,null,null,null,null,null,null,null,null,null,"-",null,null,null,null,null,"-",null,null,null,null,null,null,"-",null,null,null,null,null,null,"-",null,null,"-"]
[null,null,null,{"$f":"IF(VLOOKUP($G45,Calculs!$AE$1248:$AE$1278,1,FALSE)=$G45,TRUE,\"\")","v":{"$error":"#N/A"}},null,null,null,null,null,null,null,null,null,null,null,null,null,null,"-",null,null,null,null,null,"-",null,null,null,null,null,null,"-",null,null,null,null,null,null,"-",null,null,"-"]
[null,null,"Pas de chaudière",{"$f":"IF(ISERROR(VLOOKUP(TRUE,D4:D45,1,FALSE)=TRUE),TRUE,\"#N/A\")","v":true}," "]

{"sheet":"BDD_visuels","index":15,"n_rows":49,"n_cols":8,"rows_kept":49,"cut":false,"hidden":true,"merged":[[2,6,3,6],[4,0,5,0],[4,1,5,1],[4,3,5,3],[4,4,5,4],[2,0,3,0],[2,1,3,1],[2,3,3,3],[2,4,3,4],[4,6,5,6],[2,2,3,2],[4,2,5,2],[6,0,7,0],[6,1,7,1],[6,3,7,3],[6,4,7,4],[6,6,7,6],[6,2,7,2],[8,6,9,6],[10,0,11,0],[10,1,11,1],[10,3,11,3],[10,4,11,4],[8,0,9,0],[8,1,9,1],[8,3,9,3],[8,4,9,4],[8,2,9,2],[12,0,13,0],[12,1,13,1],[12,3,13,3],[14,0,15,0],[14,1,15,1],[14,3,15,3],[16,0,17,0],[16,1,17,1],[18,0,19,0],[18,1,19,1],[16,3,17,3],[18,3,19,3],[20,0,21,0],[20,1,21,1],[22,0,23,0],[22,1,23,1],[24,0,25,0],[22,2,23,2],[22,3,23,3],[26,0,27,0],[28,0,29,0],[30,0,31,0],[32,0,33,0],[34,0,35,0],[36,0,37,0],[38,0,39,0],[40,0,41,0],[42,0,43,0],[44,0,45,0],[46,0,47,0],[48,0,49,0],[50,0,51,0],[20,3,21,3],[10,2,11,2],[12,2,13,2],[14,2,15,2],[16,2,17,2],[18,2,19,2]]}
[]
["Photo système 1  PAC","Photo système 2 ","Photo Accessoire 1","Photo Accessoire 2","Photo Accessoire 3","Croquis système 1 PAC","Croquis système 2","Pictogramme 1"]
[{"$f":"CONCATENATE(COLUMN(),\"-\",ROW())","v":"1-3"},null,null,null,null,null,"Module Elect RT"]
[]
[{"$f":"CONCATENATE(COLUMN(),\"-\",ROW())","v":"1-5"}]
[]
[{"$f":"CONCATENATE(COLUMN(),\"-\",ROW())","v":"1-7"},null,null,null,null,null,"Echangeur"]
[]
[{"$f":"CONCATENATE(COLUMN(),\"-\",ROW())","v":"1-9"},null,"C9",null,null,null,"Echangeur & module Elect"]
[]
[{"$f":"CONCATENATE(COLUMN(),\"-\",ROW())","v":"1-11"},null,null,null,"E10"]
[]
[{"$f":"CONCATENATE(COLUMN(),\"-\",ROW())","v":"1-13"},null,null,"MagnaAqua 100"]
[]
[{"$f":"CONCATENATE(COLUMN(),\"-\",ROW())&\" GeniaAir Max 5\"","v":"1-15 GeniaAir Max 5"},null,null,"Ballon FEW 200"]
[]
[{"$f":"CONCATENATE(COLUMN(),\"-\",ROW())&\" GeniaAir Max 8\"","v":"1-17 GeniaAir Max 8"}]
[]
[{"$f":"CONCATENATE(COLUMN(),\"-\",ROW())&\" GeniaAir Max 15\"","v":"1-19 GeniaAir Max 15"}]
[]
[{"$f":"CONCATENATE(COLUMN(),\"-\",ROW())","v":"1-21"}]
[]
[{"$f":"CONCATENATE(COLUMN(),\"-\",ROW())","v":"1-23"}]
[]
[{"$f":"CONCATENATE(COLUMN(),\"-\",ROW())","v":"1-25"}]
[]
[{"$f":"CONCATENATE(COLUMN(),\"-\",ROW())","v":"1-27"}]
[]
[{"$f":"CONCATENATE(COLUMN(),\"-\",ROW())","v":"1-29"}]
[]
[{"$f":"CONCATENATE(COLUMN(),\"-\",ROW())","v":"1-31"}]
[]
[{"$f":"CONCATENATE(COLUMN(),\"-\",ROW())","v":"1-33"}]
[]
[{"$f":"CONCATENATE(COLUMN(),\"-\",ROW())","v":"1-35"}]
[]
[{"$f":"CONCATENATE(COLUMN(),\"-\",ROW())","v":"1-37"}]
[]
[{"$f":"CONCATENATE(COLUMN(),\"-\",ROW())","v":"1-39"}]
[]
[{"$f":"CONCATENATE(COLUMN(),\"-\",ROW())","v":"1-41"}]
[]
[{"$f":"CONCATENATE(COLUMN(),\"-\",ROW())","v":"1-43"}]
[]
[{"$f":"CONCATENATE(COLUMN(),\"-\",ROW())","v":"1-45"}]
[]
[{"$f":"CONCATENATE(COLUMN(),\"-\",ROW())","v":"1-47"}]
[]
[{"$f":"CONCATENATE(COLUMN(),\"-\",ROW())","v":"1-49"}]

{"sheet":"Paramétrage","index":16,"n_rows":287,"n_cols":25,"rows_kept":287,"cut":false,"hidden":true,"merged":[[232,4,232,5],[233,4,233,5],[234,4,234,5],[235,4,235,5],[236,4,236,5],[237,4,237,5],[19,11,19,13],[20,3,20,5],[32,2,41,2],[42,2,51,2],[42,4,42,7],[43,4,43,7],[44,4,44,7],[45,4,45,7],[47,4,47,7],[48,4,48,7],[49,4,49,7],[50,4,50,7],[51,4,51,7],[28,9,29,9],[21,11,21,13],[23,11,23,13],[27,11,27,13],[28,11,28,13],[29,11,29,13],[30,11,30,13],[24,11,24,13],[26,11,26,13],[27,3,27,5],[28,3,28,5],[55,4,55,7],[56,4,56,7],[57,4,57,7],[39,4,39,7],[168,2,172,2],[173,2,177,2],[19,3,19,5],[58,4,58,7],[59,4,59,7],[60,4,60,7],[61,4,61,7],[62,4,62,7],[63,4,63,7],[64,4,64,7],[65,4,65,7],[25,3,25,5],[26,3,26,5],[30,3,30,5],[142,2,151,2],[142,4,142,7],[21,3,21,5],[23,3,23,5],[29,3,29,5],[22,3,22,5],[24,3,24,5],[128,4,128,7],[129,4,129,7],[130,4,130,7],[266,3,266,4],[266,5,266,8],[269,3,269,4],[269,5,269,8],[268,3,268,4],[268,5,268,8],[271,3,271,4],[271,5,271,8],[40,4,40,7],[41,4,41,7],[75,4,75,7],[46,4,46,7],[139,4,139,7],[140,4,140,7],[141,4,141,7],[238,6,238,7],[232,6,232,7],[143,4,143,7],[120,4,120,7],[144,4,144,7],[145,4,145,7],[146,4,146,7],[149,4,149,7],[150,4,150,7],[131,4,131,7],[35,4,35,7],[36,4,36,7],[37,4,37,7],[38,4,38,7],[76,4,76,7],[72,4,72,7],[73,4,73,7],[114,4,114,7],[121,4,121,7],[122,4,122,7],[123,4,123,7],[124,4,124,7],[125,4,125,7],[126,4,126,7],[127,4,127,7],[53,4,53,7],[54,4,54,7],[119,4,119,7],[66,4,66,7],[230,9,231,9],[231,6,231,7],[230,6,230,7],[229,6,229,7],[239,6,239,7],[234,6,234,7],[235,6,235,7],[236,6,236,7],[237,6,237,7],[151,4,151,7],[231,4,231,5],[52,4,52,7],[132,2,141,2],[233,6,233,7],[178,2,182,2],[213,2,217,2],[223,2,227,2],[218,2,222,2],[230,4,230,5],[188,2,192,2],[208,2,212,2],[132,4,132,7],[133,4,133,7],[134,4,134,7],[135,4,135,7],[136,4,136,7],[137,4,137,7],[138,4,138,7],[183,2,187,2],[193,2,197,2],[203,2,207,2],[148,4,148,7],[198,2,202,2],[240,3,240,4],[243,3,243,4],[239,4,239,5],[1,1,1,7],[122,2,131,2],[52,2,61,2],[72,2,81,2],[112,2,121,2],[32,4,32,7],[33,4,33,7],[34,4,34,7],[74,4,74,7],[112,4,112,7],[113,4,113,7],[77,4,77,7],[78,4,78,7],[79,4,79,7],[80,4,80,7],[81,4,81,7],[115,4,115,7],[116,4,116,7],[117,4,117,7],[118,4,118,7],[147,4,147,7],[241,3,241,4],[242,3,242,4],[251,3,251,4],[245,3,245,4],[246,3,246,4],[244,3,244,4],[249,3,249,4],[241,5,241,6],[247,5,247,8],[242,5,242,6],[243,5,243,6],[248,3,248,4],[248,5,248,8],[265,5,265,8],[255,3,255,4],[244,5,244,8],[249,5,249,8],[261,3,261,4],[263,3,263,4],[263,5,263,8],[260,3,260,4],[253,5,253,6],[254,5,254,8],[255,5,255,8],[250,5,250,8],[246,5,246,6],[251,5,251,8],[252,3,252,4],[252,5,252,8],[256,5,256,8],[281,12,281,13],[281,2,281,3],[281,6,281,7],[281,8,281,9],[281,10,281,11],[281,4,281,5],[267,5,267,8],[270,5,270,8],[272,5,272,8],[272,3,272,4],[270,3,270,4],[276,2,276,3],[274,3,274,4],[274,5,274,8],[279,2,279,3],[278,2,278,3],[280,2,280,3],[285,10,285,11],[285,2,285,3],[285,4,285,5],[285,6,285,7],[285,8,285,9],[284,8,284,9],[284,2,284,3],[284,4,284,5],[284,6,284,7],[283,8,283,9],[250,3,250,4],[247,3,247,4],[253,3,253,4],[254,3,254,4],[260,5,260,8],[261,5,261,8],[259,3,259,4],[258,5,258,8],[264,3,264,4],[264,5,264,8],[257,3,257,4],[259,5,259,8],[265,3,265,4],[262,3,262,4],[258,3,258,4],[262,5,262,8],[257,5,257,6],[283,2,283,3],[283,4,283,5],[283,6,283,7],[273,3,273,4],[273,5,273,8],[267,3,267,4],[62,2,71,2],[68,4,68,7],[69,4,69,7],[70,4,70,7],[71,4,71,7],[82,2,91,2],[82,4,82,7],[83,4,83,7],[84,4,84,7],[85,4,85,7],[86,4,86,7],[89,4,89,7],[90,4,90,7],[91,4,91,7],[67,4,67,7],[92,2,101,2],[92,4,92,7],[93,4,93,7],[94,4,94,7],[95,4,95,7],[96,4,96,7],[97,4,97,7],[98,4,98,7],[99,4,99,7],[100,4,100,7],[101,4,101,7],[102,2,111,2],[102,4,102,7],[103,4,103,7],[104,4,104,7],[105,4,105,7],[106,4,106,7],[107,4,107,7],[108,4,108,7],[109,4,109,7],[110,4,110,7],[111,4,111,7]]}
[null,"Logiciel PAC_2020 v2"]
[null,"PARAMETRAGE DE L'OUTIL",null,null,null,null,null,null,null,"Vers page PRINCIPALE"]
["²","2022-08-02"]
[null,"Dénomination de la marque"]
[null,{"$f":"IF(ISBLANK(D5),\"\",B$6)","v":"Dénomination des gammes"},null,"Saunier Duval"]
[null,"Dénomination des gammes"]
[null,{"$f":"IF(ISBLANK(D7),\"\",B$6)","v":"Dénomination des gammes"},"Gamme 1","GeniaAir Max",null,"Base de données"]
[null,null,"Gamme 2","GeniaAir Split",null,"Base de données"]
[null,{"$f":"IF(ISBLANK(D9),\"\",B$6)","v":"Dénomination des gammes"},"Gamme 3","GeniaAir",null,"Base de données"]
[null,null,"Gamme 4","GeniaAir Tek",null,"Base de données"]
[null,"Dénomination des gammes","Gamme 5","-------------",null,"Base de données"]
[null,{"$f":"IF(ISBLANK(D12),\"\",B$6)","v":""},"Gamme 6",null,null,"Base de données"]
[null,null,"Gamme 7",null,null,"Base de données"]
[null,{"$f":"IF(ISBLANK(D14),\"\",B$6)","v":""},"Gamme 8",null,null,"Base de données"]
[null,"","Gamme 9",null,null,"Base de données"]
[null,"","Gamme 10",null,null,"Base de données"]
[null,"","Gamme 11",null,null,"Base de données"]
[null,"","Gamme 12",null,null,"Base de données"]
[null,"Description des gammes",null,null,null,null,null,"Alim Elect Mono,Tri, Mono/Tri"]
[null,{"$f":"IF(C20=\"\",\"\",B$19)","v":"Description des gammes"},{"$f":"Calculs!C5","v":"GeniaAir Max"},"Pompe à chaleur monobloc air / eau haute température",null,null,null,"Mono/Tri"]
[null,null,{"$f":"Calculs!C6","v":"GeniaAir Split"},"Pompe à chaleur bi-bloc air / eau",null,null,null,"Mono/Tri"]
[null,{"$f":"IF(C22=\"\",\"\",B$19)","v":"Description des gammes"},{"$f":"Calculs!C7","v":"GeniaAir"},"Pompe à chaleur monobloc air / eau, avec découplage eau glycolée (monophasée)",null,null,null,"Mono"]
[null,null,{"$f":"Calculs!C8","v":"GeniaAir Tek"},"Pompe à chaleur bi-bloc air / eau (R32)\n(monophasée)",null,null,null,"Mono"]
[null,"Description des gammes",{"$f":"Calculs!C9","v":"-------------"},"----------"]
[null,{"$f":"IF(C25=\"\",\"\",B$19)","v":"Description des gammes"},{"$f":"Calculs!C10","v":0}]
[null,null,{"$f":"Calculs!C11","v":0}]
[null,{"$f":"IF(C27=\"\",\"\",B$19)","v":"Description des gammes"},{"$f":"Calculs!C12","v":0}]
[null,"Description des gammes",{"$f":"Calculs!C13","v":0}]
[null,"Description des gammes",{"$f":"Calculs!C14","v":0},null,null,null,null,null,null,"Vers Bdd SCHEMAS"]
[null,"Description des gammes",{"$f":"Calculs!C15","v":0}]
[null,"Description des gammes",{"$f":"Calculs!C16","v":0}]
[null,"Dénomination des schémas type"]
[null,{"$f":"IF(ISBLANK(E33),\"\",B$32)","v":""},{"$f":"\"G1_\"&Calculs!C$5","v":"G1_GeniaAir Max"},"Schéma 1",null,null,null,null,1]
[null,null,null,"Schéma 2",null,null,null,null,2]
[null,null,null,"Schéma 3",null,null,null,null,3]
[null,null,null,"Schéma 4",null,null,null,null,4]
[null,null,null,"Schéma 5",null,null,null,null,5]
[null,null,null,"Schéma 6",null,null,null,null,6]
[null,"",null,"Schéma 7",null,null,null,null,7]
[null,"",null,"Schéma 8",null,null,null,null,8]
[null,"",null,"Schéma 9",null,null,null,null,9]
[null,"",null,"Schéma 10",null,null,null,null,10]
[null,null,{"$f":"\"G2_\"&Calculs!C$6","v":"G2_GeniaAir Split"},"Schéma 1",null,null,null,null,11]
[null,null,null,"Schéma 2",null,null,null,null,12]
[null,null,null,"Schéma 3",null,null,null,null,13]
[null,null,null,"Schéma 4",null,null,null,null,14]
[null,null,null,"Schéma 5",null,null,null,null,15]
[null,null,null,"Schéma 6",null,null,null,null,16]
[null,null,null,"Schéma 7",null,null,null,null,17]
[null,null,null,"Schéma 8",null,null,null,null,18]
[null,null,null,"Schéma 9",null,null,null,null,19]
[null,null,null,"Schéma 10",null,null,null,null,20]
[null,{"$f":"IF(ISBLANK(E53),\"\",B$32)","v":""},{"$f":"\"G3_\"&Calculs!C$7","v":"G3_GeniaAir"},"Schéma 1",null,null,null,null,21]
[null,"",null,"Schéma 2",null,null,null,null,22]
[null,"",null,"Schéma 3",null,null,null,null,23]
[null,"",null,"Schéma 4",null,null,null,null,24]
[null,"",null,"Schéma 5",null,null,null,null,25]
[null,"",null,"Schéma 6",null,null,null,null,26]
[null,"",null,"Schéma 7",null,null,null,null,27]
[null,"",null,"Schéma 8",null,null,null,null,28]
[null,"",null,"Schéma 9",null,null,null,null,29]
[null,"",null,"Schéma 10",null,null,null,null,30]
[null,null,{"$f":"\"G4_\"&Calculs!C$8","v":"G4_GeniaAir Tek"},"Schéma 1",null,null,null,null,31]
[null,null,null,"Schéma 2",null,null,null,null,32]
[null,null,null,"Schéma 3",null,null,null,null,33]
[null,null,null,"Schéma 4",null,null,null,null,34]
[null,null,null,"Schéma 5",null,null,null,null,35]
[null,null,null,"Schéma 6",null,null,null,null,36]
[null,null,null,"Schéma 7",null,null,null,null,37]
[null,null,null,"Schéma 8",null,null,null,null,38]
[null,null,null,"Schéma 9",null,null,null,null,39]
[null,null,null,"Schéma 10",null,null,null,null,40]
[null,{"$f":"IF(ISBLANK(E73),\"\",B$32)","v":""},{"$f":"\"G5_\"&Calculs!C$9","v":"G5_-------------"},"Schéma 1",null,null,null,null,41]
[null,"",null,"Schéma 2",null,null,null,null,42]
[null,"",null,"Schéma 3",null,null,null,null,43]
[null,"",null,"Schéma 4",null,null,null,null,44]
[null,"",null,"Schéma 5",null,null,null,null,45]
[null,"",null,"Schéma 6",null,null,null,null,46]
[null,"",null,"Schéma 7",null,null,null,null,47]
[null,"",null,"Schéma 8",null,null,null,null,48]
[null,"",null,"Schéma 9",null,null,null,null,49]
[null,"",null,"Schéma 10",null,null,null,null,50]
[null,{"$f":"IF(ISBLANK(E83),\"\",B$32)","v":""},{"$f":"\"G6_\"&Calculs!C$10","v":"G6_0"},"Schéma 1",null,null,null,null,51]
[null,"",null,"Schéma 2",null,null,null,null,52]
[null,"",null,"Schéma 3",null,null,null,null,53]
[null,"",null,"Schéma 4",null,null,null,null,54]
[null,"",null,"Schéma 5",null,null,null,null,55]
[null,"",null,"Schéma 6",null,null,null,null,56]
[null,"",null,"Schéma 7",null,null,null,null,57]
[null,"",null,"Schéma 8",null,null,null,null,58]
[null,"",null,"Schéma 9",null,null,null,null,59]
[null,"",null,"Schéma 10",null,null,null,null,60]
[null,null,{"$f":"\"G7_\"&Calculs!C$11","v":"G7_0"},"Schéma 1",null,null,null,null,61]
[null,null,null,"Schéma 2",null,null,null,null,62]
[null,null,null,"Schéma 3",null,null,null,null,63]
[null,null,null,"Schéma 4",null,null,null,null,64]
[null,null,null,"Schéma 5",null,null,null,null,65]
[null,null,null,"Schéma 6",null,null,null,null,66]
[null,null,null,"Schéma 7",null,null,null,null,67]
[null,null,null,"Schéma 8",null,null,null,null,68]
[null,null,null,"Schéma 9",null,null,null,null,69]
[null,null,null,"Schéma 10",null,null,null,null,70]
[null,{"$f":"IF(ISBLANK(E103),\"\",B$32)","v":""},{"$f":"\"G8_\"&Calculs!C$12","v":"G8_0"},"Schéma 1",null,null,null,null,71]
[null,"",null,"Schéma 2",null,null,null,null,72]
[null,"",null,"Schéma 3",null,null,null,null,73]
[null,"",null,"Schéma 4",null,null,null,null,74]
[null,"",null,"Schéma 5",null,null,null,null,75]
[null,"",null,"Schéma 6",null,null,null,null,76]
[null,"",null,"Schéma 7",null,null,null,null,77]
[null,"",null,"Schéma 8",null,null,null,null,78]
[null,"",null,"Schéma 9",null,null,null,null,79]
[null,"",null,"Schéma 10",null,null,null,null,80]
[null,{"$f":"IF(ISBLANK(E113),\"\",B$32)","v":""},{"$f":"\"G9_\"&Calculs!C$13","v":"G9_0"},"Schéma 1",null,null,null,null,81]
[null,"",null,"Schéma 2",null,null,null,null,82]
[null,"",null,"Schéma 3",null,null,null,null,83]
[null,"",null,"Schéma 4",null,null,null,null,84]
[null,"",null,"Schéma 5",null,null,null,null,85]
[null,"",null,"Schéma 6",null,null,null,null,86]
[null,"",null,"Schéma 7",null,null,null,null,87]
[null,"",null,"Schéma 8",null,null,null,null,88]
[null,"",null,"Schéma 9",null,null,null,null,89]
[null,"",null,"Schéma 10",null,null,null,null,90]
[null,"",{"$f":"\"G10_\"&Calculs!C$14","v":"G10_0"},"Schéma 1",null,null,null,null,91]
[null,"",null,"Schéma 2",null,null,null,null,92]
[null,{"$f":"IF(ISBLANK(E125),\"\",B$32)","v":""},null,"Schéma 3",null,null,null,null,93]
[null,"",null,"Schéma 4",null,null,null,null,94]
[null,"",null,"Schéma 5",null,null,null,null,95]
[null,"",null,"Schéma 6",null,null,null,null,96]
[null,"",null,"Schéma 7",null,null,null,null,97]
[null,"",null,"Schéma 8",null,null,null,null,98]
[null,"",null,"Schéma 9",null,null,null,null,99]
[null,"",null,"Schéma 10",null,null,null,null,100]
[null,"",{"$f":"\"G11_\"&Calculs!C$15","v":"G11_0"},"Schéma 1",null,null,null,null,101]
[null,"",null,"Schéma 2",null,null,null,null,102]
[null,"",null,"Schéma 3",null,null,null,null,103]
[null,"",null,"Schéma 4",null,null,null,null,104]
[null,"",null,"Schéma 5",null,null,null,null,105]
[null,"",null,"Schéma 6",null,null,null,null,106]
[null,"",null,"Schéma 7",null,null,null,null,107]
[null,"",null,"Schéma 8",null,null,null,null,108]
[null,"",null,"Schéma 9",null,null,null,null,109]
[null,"",null,"Schéma 10",null,null,null,null,110]
[null,"",{"$f":"\"G12_\"&Calculs!C$16","v":"G12_0"},"Schéma 1",null,null,null,null,111]
[null,"",null,"Schéma 2",null,null,null,null,112]
[null,"",null,"Schéma 3",null,null,null,null,113]
[null,"",null,"Schéma 4",null,null,null,null,114]
[null,"",null,"Schéma 5",null,null,null,null,115]
[null,"",null,"Schéma 6",null,null,null,null,116]
[null,"",null,"Schéma 7",null,null,null,null,117]
[null,"",null,"Schéma 8",null,null,null,null,118]
[null,"",null,"Schéma 9",null,null,null,null,119]
[null,"",null,"Schéma 10",null,null,null,null,120]
[]
[null,"Préciser les modes ECS possibles",null,"Chaudière seule ou électrique","Ballon ECS 200 l PAC","Ballon ECS 300 l PAC","Ballon ECS 200 l","Ballon ECS 300 l","Ballon ECS intégré",null,"Appoint colonne","Appoint 1","Appoint 2","Adresse photo colonne","Adresse photo App 1","Adresse photo App 2"]
[null,{"$f":"IF(ISBLANK(#REF!),\"\",B$168)","v":"Définition des options"},{"$f":"IF(ISBLANK(D7),\"\",D7)","v":"GeniaAir Max"},"Pas possible","Possible","Possible","Pas possible","Pas possible","Possible",null,"Interne","Appoint électrique double service","Appoint électrique","BDD_visuels!D3","BDD_visuels!B9","BDD_visuels!B19"]
[null,null,"GeniaAir Split","Pas possible","Possible","Possible","Pas possible","Pas possible","Possible",null,"Interne","Appoint électrique double service",null,"BDD_visuels!D3","BDD_visuels!B9"]
[null,{"$f":"IF(ISBLANK(#REF!),\"\",B$168)","v":"Définition des options"},"GeniaAir","Pas possible","Possible","Possible","Pas possible","Pas possible","Possible",null,"Interne",null,"Appoint électrique","BDD_visuels!D3",null,"BDD_visuels!B19"]
[null,null,"GeniaAir Tek","Pas possible","Possible","Possible","Pas possible","Pas possible","Possible",null,"Interne","Appoint électrique double service",null,"BDD_visuels!D21","BDD_visuels!B21"]
[null,{"$f":"IF(ISBLANK(#REF!),\"\",B$168)","v":"Définition des options"},"-------------","Pas possible","Possible","Possible","Pas possible","Pas possible","Possible"]
[null,{"$f":"IF(ISBLANK(#REF!),\"\",B$168)","v":"Définition des options"},""]
[null,null,""]
[null,{"$f":"IF(ISBLANK(#REF!),\"\",B$168)","v":"Définition des options"},""]
[null,{"$f":"IF(ISBLANK(#REF!),\"\",B$168)","v":"Définition des options"},""]
[null,{"$f":"IF(ISBLANK(#REF!),\"\",B$168)","v":"Définition des options"},""]
[null,{"$f":"IF(ISBLANK(#REF!),\"\",B$168)","v":"Définition des options"},""]
[null,{"$f":"IF(ISBLANK(#REF!),\"\",B$168)","v":"Définition des options"},""]
[null,null,null,null,null,null,null,null,null,null,"Colonne",null,null,null,null,"sans colonne"]
[null,"Définition des options",null,null,"Nom","Valeur 1","Valeur 2","Valeur 3","Valeur 4","Valeur 5","Adresse photo 1","Adresse photo 2","Adresse photo 3","Adresse photo 4","Adresse photo 5","Adresse photo 1","Adresse photo 2","Adresse photo 3","Adresse photo 4","Adresse photo 5","Valeur 1","Valeur 2","Valeur 3","Valeur 4","Valeur 5"]
[null,null,{"$f":"C33","v":"G1_GeniaAir Max"},"Variante 1","Régulation :","MiPro Sense filaire (tactile)","MiPro Sense Radio (tactile)","MiPro",null,null,"photo fixe","photo fixe","C21",null,null,"photo fixe","photo fixe","C21"]
[null,null,null,"Variante 2","Connectivité :","MiGo Link","Sans",null,null,null,"photo fixe","photo fixe",null,null,null,"photo fixe","photo fixe"]
[null,null,null,"Variante 3 ou 6","Bouteille tampon","En série externe","Tampon série 18L","En parallèle","En parallèle intégré",null,"C26","C26","D26","C11",null,"C26","C26","D26","D26",null,null,null,"B","B"]
[null,null,null,"Variante 4","Découplage glycol :","Avec échangeur","Pas de découplage",null,null,null,"C17","D17","L63",null,null,"B15","C15","L63"]
[null,null,null,"Variante 5","Supports unité extérieure :","Plots anti-vibratiles en caoutchouc (x4)","Support anti-vibratiles en caoutchouc","Réhausse anti-neige (40 cm)","Support mural pour mur isolé (PAC < 10 kW)","Support mural standard (PAC < 10 kW)","photo fixe","photo fixe","L63","L63","L63","photo fixe","photo fixe","L63","L63","L63"]
[null,null,{"$f":"C43","v":"G2_GeniaAir Split"},"Variante 1","Régulation :","MiPro Sense filaire (tactile)","MiPro Sense Radio (tactile)","MiPro",null,null,"photo fixe","photo fixe","C21",null,null,"photo fixe","photo fixe","C21"]
[null,null,null,"Variante 2","Connectivité :","MiGo Link","Sans",null,null,null,"photo fixe","photo fixe",null,null,null,"photo fixe","photo fixe"]
[null,null,null,"Variante 3 ou 6","Bouteille tampon","En série externe","Tampon série 18L","En parallèle","En parallèle intégré",null,"C26","C26","D26","C11",null,"C26","C26","D26","D26",null,null,null,"B","B"]
[null,null,null,"Variante 4",null,null,null,null,null,null,"L63","L63","L63",null,null,"L63","L63","L63"]
[null,null,null,"Variante 5","Supports unité extérieure :","Plots anti-vibratiles en caoutchouc (x4)","Support anti-vibratiles en caoutchouc",{"$f":"\"Réhausse anti-neige\"&CHAR(10)&CHAR(13)&\"(40 cm)\"","v":"Réhausse anti-neige\n\r(40 cm)"},"Support mural pour mur isolé (PAC < 10 kW)","Support mural standard (PAC < 10 kW)","photo fixe","photo fixe","L63","L63","L63","photo fixe","photo fixe","L63","L63","L63"]
[null,{"$f":"IF(ISBLANK(E179),\"\",B$168)","v":"Définition des options"},{"$f":"C53","v":"G3_GeniaAir"},"Variante 1","Régulation :","MiPro Sense filaire (tactile)","MiPro Sense Radio (tactile)","MiPro",null,null,"photo fixe","photo fixe","C21",null,null,"photo fixe","photo fixe","C21"]
[null,"Définition des options",null,"Variante 2","Connectivité :","MiGo Link","Sans",null,null,null,"photo fixe","photo fixe",null,null,null,"photo fixe","photo fixe"]
[null,"Définition des options",null,"Variante 3 ou 6","Bouteille tampon","En série externe","Tampon série 18L","En parallèle","En parallèle intégré",null,"C26","C26","D26","C11",null,"C26","C26","D26","D26",null,null,null,"B","B"]
[null,"Définition des options",null,"Variante 4","Découplage glycol :","Avec échangeur","Pas de découplage",null,null,null,"C17","D17","L63",null,null,"B15","C15","L63"]
[null,"Définition des options",null,"Variante 5","Supports unité extérieure :","Plots anti-vibratiles en caoutchouc (x4)","Support anti-vibratiles en caoutchouc",{"$f":"\"Réhausse anti-neige\"&CHAR(10)&CHAR(13)&\"(40 cm)\"","v":"Réhausse anti-neige\n\r(40 cm)"},"Support mural pour mur isolé (PAC < 10 kW)","Support mural standard (PAC < 10 kW)","photo fixe","photo fixe","L63","L63","L63","photo fixe","photo fixe","L63","L63","L63"]
[null,null,{"$f":"C63","v":"G4_GeniaAir Tek"},"Variante 1","Régulation :","MiPro Sense filaire (tactile)","MiPro Sense Radio (tactile)",null,null,null,"photo fixe","photo fixe","J57",null,"4;1;5","photo fixe","photo fixe","J57",null,"4;1;5+5"]
[null,null,null,"Variante 2","Connectivité :","MiGo Link","Sans",null,null,null,"photo fixe","photo fixe",null,null,"4;2;5","photo fixe","photo fixe",null,null,"4;2;5+5"]
[null,null,null,"Variante 3 ou 6","Instalation hydraulique :","Ballon tampon en série","Accessoires intégrés","Ballon tampon en parallèle","Sans ballon tampon",null,"C26","E26","D26","B26","4;3;5","C26","L63","D26","B26","4;3;5+5",null,null,"B"]
[null,null,null,"Variante 4","Kit de raccordements :","Complet","Standard","Plafond bas",null,null,"B25","C25","D25","4;4;4","4;4;5","L63","L63","L63",null,"4;4;5+5"]
[null,null,null,"Variante 5","Supports unité extérieure :","Plots anti-vibratiles en caoutchouc (x4)","Support anti-vibratiles en caoutchouc",null,null,null,"photo fixe","photo fixe","L63","L63","L63","photo fixe","photo fixe","L63","L63","L63"]
[null,"",{"$f":"C73","v":"G5_-------------"},"Variante 1"]
[null,"",null,"Variante 2"]
[null,"",null,"Variante 3 ou 6"]
[null,"",null,"Variante 4"]
[null,"",null,"Variante 5"]
[null,{"$f":"IF(ISBLANK(E194),\"\",B$168)","v":""},{"$f":"C83","v":"G6_0"},"Variante 1"]
[null,{"$f":"IF(ISBLANK(E195),\"\",B$168)","v":""},null,"Variante 2"]
[null,{"$f":"IF(ISBLANK(E196),\"\",B$168)","v":""},null,"Variante 3"]
[null,{"$f":"IF(ISBLANK(E197),\"\",B$168)","v":""},null,"Variante 4"]
[null,{"$f":"IF(ISBLANK(E198),\"\",B$168)","v":""},null,"Variante 5"]
[null,null,{"$f":"C93","v":"G7_0"},"Variante 1"]
[null,null,null,"Variante 2"]
[null,null,null,"Variante 3"]
[null,null,null,"Variante 4"]
[null,null,null,"Variante 5"]
[null,{"$f":"IF(ISBLANK(E204),\"\",B$168)","v":""},{"$f":"C103","v":"G8_0"},"Variante 1"]
[null,{"$f":"IF(ISBLANK(E205),\"\",B$168)","v":""},null,"Variante 2"]
[null,{"$f":"IF(ISBLANK(E206),\"\",B$168)","v":""},null,"Variante 3"]
[null,{"$f":"IF(ISBLANK(E207),\"\",B$168)","v":""},null,"Variante 4"]
[null,{"$f":"IF(ISBLANK(E208),\"\",B$168)","v":""},null,"Variante 5"]
[null,"",{"$f":"C113","v":"G9_0"},"Variante 1"]
[null,"",null,"Variante 2"]
[null,"",null,"Variante 3"]
[null,"",null,"Variante 4"]
[null,"",null,"Variante 5"]
[null,"",{"$f":"C123","v":"G10_0"},"Variante 1"]
[null,"",null,"Variante 2"]
[null,"",null,"Variante 3"]
[null,"",null,"Variante 4"]
[null,"",null,"Variante 5"]
[null,"",{"$f":"C133","v":"G11_0"},"Variante 1"]
[null,"",null,"Variante 2"]
[null,"",null,"Variante 3"]
[null,"",null,"Variante 4"]
[null,"",null,"Variante 5"]
[null,"",{"$f":"C143","v":"G12_0"},"Variante 1"]
[null,"",null,"Variante 2"]
[null,"",null,"Variante 3"]
[null,"",null,"Variante 4"]
[null,"",null,"Variante 5"]
[]
[null,"Gamme chaudières",null,null,null,null,"Type",null,"Eligible CEE Hybride",null,"Adresse photo Chaudière neuve","Adresse photo Chaudière existante","Texte :"]
[null,{"$f":"IF(ISBLANK(E231),\"\",B$230)","v":"Gamme chaudières"},null,"Gamme 1","SemiaFast Condens",null,"Condensation",null,false,"Bdd CHAUDIERES","Voir BDD_Ch","BDD_visuels!B23","Chaudière neuve","Chaudière existante"]
[null,"Gamme chaudières",null,"Gamme 2","ThemaFast Condens",null,"Condensation",null,true]
[null,"Gamme chaudières",null,"Gamme 3","ThemaPlus Condens",null,"Condensation",null,true]
[null,"Gamme chaudières",null,"Gamme 4","IsoTwin Condens",null,"Condensation",null,true]
[null,"Gamme chaudières",null,"Gamme 5","IsoMax Condens",null,"Condensation",null,false]
[null,"Gamme chaudières",null,"Gamme 6","DuoMax Condens",null,"Condensation",null,true]
[null,"Gamme chaudières",null,"Gamme 7","Semia AS Condens",null,"Condensation",null,false]
[null,"Gamme chaudières",null,"Gamme 8","Thema AS condens",null,"Condensation",null,false]
[null,"",null,"Gamme 9"]
[null,"",null,"Gamme 10"]
[null,"Texte","Page :","Objet ou cellule :"]
[null,{"$f":"B241","v":"Texte"},"Principale","Titre outil",null,"Outil offre de prix PAC "]
[null,{"$f":"B242","v":"Texte"},"Principale","C32",null,"(PAC+Appoint)/Déper :"]
[null,"Texte","Principale","M30",null,"Préciser :"]
[null,"Texte","Principale","Message d'erreur si précisions à apporter pour l'installation future (cas des installations existantes électriques)",null,"Préciser les caractéristiques de l'installation future (voir 'Installation future' dans l'étude technique)"]
[null,"Texte","Principale et Etude","Incompatibilité",null,"Modifier la sélection"]
[null,{"$f":"B246","v":"Texte"},"Principale","Champ à renseigner",null,"Renseigner le champ"]
[null,"Texte","Principale","Sélection PAC différente de préco outil",null,"NB : La PAC sélectionné est en dehors de certaines préconisations voir ci-contre.",null,null,null,"NB : La PAC sélectionné est en dehors des préconisations du DTU, et est dans les tolérances RGE "]
[null,null,"Principale","Sélection PAC différente de préco outil",null,"NB : Vous n'avez pas sélectionné la PAC proposée"]
[null,{"$f":"B248","v":"Texte"},"Etude","Message d'erreur si combustible à choisir pour l'installation future",null,"Choisir un combustible pour la future chaudière"]
[null,{"$f":"B250","v":"Texte"},"Etude","Message d'erreur si Emetteurs à choisir pour l'installation future",null,"Choisir un type d'émetteurs pour la future installation hydraulique"]
[null,{"$f":"B251","v":"Texte"},"Etude","Message d'erreur si choix d'une config PAC avec chaudière existante alors que pas de chaudière sur l'installation existante",null,"L'installation existante ne comporte pas de chaudière combustible"]
[null,null,"Etude","Message d'erreur s'il y a trop d'écart entre les déperditions calculées par le bâtît et les déperditions déterminées par les factures.\n+ de 20% si déperditions < 10 kW \n+ 2 kW si déperditions > 10 kW",null,"Attention ! Il y a trop d'écart entre l'estimation des déperditions à partir du bâti et l'estimation des déperditions à partir des factures."]
[null,{"$f":"B250","v":"Texte"},"Rapport, \npage 1","Titre du document",null,"Note de dimensionnement :"]
[null,"Texte","Rapport, \npage 1","Alarme si page ne correspond pas au type d'étude sélectionnée",null,"Ce document n'est pas celui correspondant au type d'étude sélectionné. Retourner à la page principale."]
[null,"Texte","Rapport, \npage 1","Alarme si des erreurs restent en page d'accueil",null,"Attention ! Certaines saisies ne sont pas correctes en page accessoires. Retourner à la page accessoires."]
[null,null,"Chiffrage","alarme si ce fichier n'est pas utilisé depuis Synergies diffu depuis plus de 15 jours",null,"Ce fichier est obsolète, vous devez utilser l'outil SYNERGIES DIFFUS pour toujours avoir une version à jour"]
[null,{"$f":"B256","v":"Texte"},"Devis","Début texte de chaque bloc",null,"Accessoires "]
[null,"Texte","Devis","Sélection PAC différente de préco outil",null,"La PAC sélectionnée est différente de celle préconisée."]
[null,"Texte","Devis","Sélection PAC sans étude",null,"La PAC a été sélectionnée sans mener d'étude thermique."]
[null,"Texte","Devis","Sélection PAC à partir étude simplifiée",null,"La PAC a été sélectionnée à partir d'une étude thermique."]
[null,"Texte","Devis","Sélection PAC à partir étude détaillée",null,"La PAC a été sélectionnée à partir d'une étude thermique détaillée."]
[null,"Texte","Devis","A propos du Crédit d'Impôt",null,"Sous réserve d'éligibilité, les acquéreurs d'une pompe à chaleur peuvent bénéficier d'un crédit d'impôt sur le prix du matériel.\nPour plus d'information se reporter : www.vaillant.fr"]
[null,"Texte","Devis","A propos de la sélection du bon modèle de chaudière vis à vis du combustible disponible",null,"Penser à préciser à la commande la version de combustible souhaitée pour la chaudière (version GN ou GPL)"]
[null,"Texte","Rapport, \npage 3","Titre bloc 1",null,"Déperditions"]
[null,"Texte","Rapport, \npage 3","Titre bloc 2",null,"Description du système proposé"]
[null,null,"Rapport, \npage 3","Alerte part PAC / déperditions",null,"*Suivant le DTU 65.16, le facteur de dimensionnement doit être entre 70 et 100 %, si les locaux desservis présentent une inertie moyenne à très lourde."]
[null,{"$f":"B266","v":"Texte"},"Rapport, \npage 3","Titre bloc 3",null,"Bilan des besoins et des consommations"]
[null,null,"Rapport, \npage 3","Alerte part PAC / déperditions = à 0 %",null,"Attention ! La PAC n'atteint pas la température de départ demandée à la température extérieure de base."]
[null,null,"Rapport, \npage 3","Cas Hybride :  T° Ext mini d'utilisation de la PAC",null,"*Suivant les émetteurs sélectionnés."]
[null,{"$f":"B268","v":"Texte"},"Rapport, \npage 3","Alarme si certains besoins ne sont pas couverts du fait d'une puissance insuffisante",null,"Attention ! Aux températures les plus froides, le besoin de chauffage n'est pas entièrement couvert. Augmenter la puissance de l'appoint et/ou de la PAC."]
[null,null,"Rapport, \npage 3","Message d'erreur s'il y a trop d'écart entre les déperditions calculées par le bâtît et les déperdition déterminées par les factures.\n+ de 20% si déperditions < 10 kW \n+ 2 kW si déperditions > 10 kW",null,"Attention ! Il y a trop d'écart entre l'estimation des déperditions à partir du bâti et l'estimation des déperditions à partir des factures. Le bilan des besoins et des consommations n'est pas calculé."]
[null,{"$f":"B271","v":"Texte"},"Rapport, \npage 3","Alarme si certains besoins ne sont pas couverts du fait d'un régime d'eau trop élevé",null,"Attention, aux températures les plus froides, l'appoint pourra être sollicité."]
[null,"Texte","Rapport, \npage 3","Titre bloc 4",null,"Bilan des coûts à partir de l'étude"]
[null,{"$f":"B274","v":"Texte"},"Rapport, \npage 3","Commentaire concernant les coûts",null,"Les coûts indiqués ont été évalués pour un chauffage à 20°C, pour une année moyenne et avec les coûts de l'énergie à la date de l'étude. \nDe plus, ces coûts correspondent au seul poste chauffage et ne tiennent pas compte des coûts d'abonnement"]
[null,{"$f":"B274","v":"Texte"}]
[null,"Texte","Etude détaillée possible :",null,"Non"]
[null,"Texte"]
[null,"Texte","Icônes énergie :"]
[null,"Texte","Icônes ECS :"]
[null,"Texte","Icônes Cuisson :"]
[null,"Texte","Icônes Nb occupants :"]
[null,"Texte"]
[null,"Texte","Icônes configuration :"]
[null,"Texte","Icônes Type de construction :"]
[null,"Texte","Icônes Position du plancher :"]
[null,"Texte"]

{"sheet":"BDD_Produits","index":17,"n_rows":566,"n_cols":38,"rows_kept":566,"cut":false,"hidden":true,"merged":[[63,29,89,29],[5,8,5,12],[5,13,5,14],[8,1,58,1],[61,1,68,1],[63,25,89,25],[63,27,89,27],[89,1,102,1],[156,21,181,23],[156,25,181,25],[104,1,115,1],[70,1,87,1],[94,16,94,19],[156,13,181,15],[117,1,128,1],[143,13,154,15],[130,1,137,1],[156,17,181,19],[127,33,128,33],[134,31,153,31],[156,31,181,31],[156,33,181,33],[134,27,153,27],[127,27,128,27],[127,29,128,29],[127,31,128,31],[156,27,181,27],[156,29,181,29],[127,35,128,35],[127,37,128,37],[134,35,153,35],[156,35,181,35],[156,37,181,37]]}
[null,"Logiciel PAC_2020 v2"]
[]
[null,"2022-08-02","Détail des gammes est PAC",null,1,2,3,4,5,6,7,8,9,10,11]
[]
[null,null,null,null,null,"PAGE A","PAGE A","1Er page","PAGE B","PAGE B","PAGE B","PAGE B","PAGE B","PAGE B","PAGE B"]
[null,null,"Réf.","Dénomination",null,"Position du visuel","Présentation de la PAC","Photo","Pictogramme"]
[null,null,null,"-",null,"dans BDD_Viseuls",null,"page ",1,2,3,4,5,"Index PAC"]
[null,null,null,"Pompes à chaleur de la gamme","Recherche si present sur devis",null,null,"Photo Croquis PAC","Eligible crédit impôt","Fabriqué à Nantes","N° NF PAC ","410 A environnement","Connecté","Index","Groupe extérieur",null,"colonne \"Set\" ","PAC élec",null,"PAC Hybride"]
[null,"système 1",null,{"$f":"Calculs!C292","v":"GeniaAir Tek 4 230 V"},{"$f":"IF(IF(RIGHT(Calculs!$C$1458,9)=\"cascades)\",LEFT(Calculs!$C$1458,LEN(Calculs!$C$1458)-16),Calculs!$C$1458)=D9,\"OUI\",\"\")","v":""},"A21",{"$f":"IF(AND(Production_ECS_oui_non=TRUE,Systeme_PAC_hybride=FALSE,Type_production_ECS=1),$AL$128&$AJ$135&$AL$157&$N$144,$AJ$128&$AJ$135&$AJ$157&$N$144)","v":"► GeniaSet Tek\nPompe à chaleur bi-bloc double service\n\nLa solution optimisée pour la maison individuelle neuve comme en rénovation\nUne performance optimisée pour la RE2020 pour le neuf\n• COP chauffage optimisés et certifiés pour toutes les températures et pour tous les types d’émetteurs, jusqu’à 5,3 à +7/35 °C\n• Performances sanitaires optimales, temps de chauffe de seulement 1h05(2)\n• Fluide frigorigène R32 à faible PRG et fiche PEP pour optimiser l’IC construction\nUne solution encore plus compacte, idéale pour la maison neuve comme en rénovation\n• Empreinte au sol réduite avec seulement 60 x 60 cm, colonne pouvant être collée au mur sans réserve à l’arrière\n• Intégration possible en placard, grâce à une accessibilité complète depuis l’avant et des raccordements sur le dessus\n• Aucun accessoire au mur : aucun ballon tampon à ajouter, intégration de série d’un filtre magnétique et d’un vase d’expansion de 12 l\n• Kit de raccordement rénovation permettant une installation sous plafond bas, dès 2,1 m\n• Mode silence pour une réduction de la puissance acoustique de 4 à 5 dB(A)\n\n► Régulation MiPro Sense radio\nIdéal pour la maison individuelle Jusqu’à 3 zones de chauffage Nouvelle interface tactile\n• 6 zones tactiles pour 6 fonctions\n• Dalle LCD rétroéclairée\nSolution connectable pour le particulier comme pour le professionnel\n• En option avec la passerelle de connectivité Wi-Fi MiGo Link\n• Raccordement Clic Expess (24 V) ou eBus (230 V)\n• Application smartphone Android et iOS MiGo Link pour le particulier\n• Site Internet MiGo Xpert pour le professionnel\nLes mêmes performances que MiPro\n• Gestion des systèmes PAC, gaz, solaires et hybrides\n• Sonde extérieure livrée de série\n• Jusqu’à 3 zones de chauffage programmables\n• 3 plages horaires de programmation par jour et par zone\n\n► Ballon tampon WN RW 50/3 B\n• Bouteille de découplage de 48 litres"},null,null,null,null,null,null,{"$f":"IF(Systeme_PAC_hybride=TRUE,T9,R9)","v":11},"GeniaAir Tek 4 230 V",null,{"$f":"IF(AND(Production_ECS_oui_non=TRUE,Systeme_PAC_hybride=FALSE,Type_production_ECS=1),TRUE,FALSE)","v":true},11,null,15]
[null,null,null,{"$f":"Calculs!C293","v":"GeniaAir Tek 6 230 V"},{"$f":"IF(IF(RIGHT(Calculs!$C$1458,9)=\"cascades)\",LEFT(Calculs!$C$1458,LEN(Calculs!$C$1458)-16),Calculs!$C$1458)=D10,\"OUI\",\"\")","v":""},"A21",{"$f":"G9","v":"► GeniaSet Tek\nPompe à chaleur bi-bloc double service\n\nLa solution optimisée pour la maison individuelle neuve comme en rénovation\nUne performance optimisée pour la RE2020 pour le neuf\n• COP chauffage optimisés et certifiés pour toutes les températures et pour tous les types d’émetteurs, jusqu’à 5,3 à +7/35 °C\n• Performances sanitaires optimales, temps de chauffe de seulement 1h05(2)\n• Fluide frigorigène R32 à faible PRG et fiche PEP pour optimiser l’IC construction\nUne solution encore plus compacte, idéale pour la maison neuve comme en rénovation\n• Empreinte au sol réduite avec seulement 60 x 60 cm, colonne pouvant être collée au mur sans réserve à l’arrière\n• Intégration possible en placard, grâce à une accessibilité complète depuis l’avant et des raccordements sur le dessus\n• Aucun accessoire au mur : aucun ballon tampon à ajouter, intégration de série d’un filtre magnétique et d’un vase d’expansion de 12 l\n• Kit de raccordement rénovation permettant une installation sous plafond bas, dès 2,1 m\n• Mode silence pour une réduction de la puissance acoustique de 4 à 5 dB(A)\n\n► Régulation MiPro Sense radio\nIdéal pour la maison individuelle Jusqu’à 3 zones de chauffage Nouvelle interface tactile\n• 6 zones tactiles pour 6 fonctions\n• Dalle LCD rétroéclairée\nSolution connectable pour le particulier comme pour le professionnel\n• En option avec la passerelle de connectivité Wi-Fi MiGo Link\n• Raccordement Clic Expess (24 V) ou eBus (230 V)\n• Application smartphone Android et iOS MiGo Link pour le particulier\n• Site Internet MiGo Xpert pour le professionnel\nLes mêmes performances que MiPro\n• Gestion des systèmes PAC, gaz, solaires et hybrides\n• Sonde extérieure livrée de série\n• Jusqu’à 3 zones de chauffage programmables\n• 3 plages horaires de programmation par jour et par zone\n\n► Ballon tampon WN RW 50/3 B\n• Bouteille de découplage de 48 litres"},null,null,null,null,null,null,{"$f":"IF(Systeme_PAC_hybride=TRUE,T10,R10)","v":12},"GeniaAir Tek 6 230 V",null,null,12,null,16]
[null,null,null,{"$f":"Calculs!C294","v":"GeniaAir Tek 8 230 V"},{"$f":"IF(IF(RIGHT(Calculs!$C$1458,9)=\"cascades)\",LEFT(Calculs!$C$1458,LEN(Calculs!$C$1458)-16),Calculs!$C$1458)=D11,\"OUI\",\"\")","v":""},"A23",{"$f":"G10","v":"► GeniaSet Tek\nPompe à chaleur bi-bloc double service\n\nLa solution optimisée pour la maison individuelle neuve comme en rénovation\nUne performance optimisée pour la RE2020 pour le neuf\n• COP chauffage optimisés et certifiés pour toutes les températures et pour tous les types d’émetteurs, jusqu’à 5,3 à +7/35 °C\n• Performances sanitaires optimales, temps de chauffe de seulement 1h05(2)\n• Fluide frigorigène R32 à faible PRG et fiche PEP pour optimiser l’IC construction\nUne solution encore plus compacte, idéale pour la maison neuve comme en rénovation\n• Empreinte au sol réduite avec seulement 60 x 60 cm, colonne pouvant être collée au mur sans réserve à l’arrière\n• Intégration possible en placard, grâce à une accessibilité complète depuis l’avant et des raccordements sur le dessus\n• Aucun accessoire au mur : aucun ballon tampon à ajouter, intégration de série d’un filtre magnétique et d’un vase d’expansion de 12 l\n• Kit de raccordement rénovation permettant une installation sous plafond bas, dès 2,1 m\n• Mode silence pour une réduction de la puissance acoustique de 4 à 5 dB(A)\n\n► Régulation MiPro Sense radio\nIdéal pour la maison individuelle Jusqu’à 3 zones de chauffage Nouvelle interface tactile\n• 6 zones tactiles pour 6 fonctions\n• Dalle LCD rétroéclairée\nSolution connectable pour le particulier comme pour le professionnel\n• En option avec la passerelle de connectivité Wi-Fi MiGo Link\n• Raccordement Clic Expess (24 V) ou eBus (230 V)\n• Application smartphone Android et iOS MiGo Link pour le particulier\n• Site Internet MiGo Xpert pour le professionnel\nLes mêmes performances que MiPro\n• Gestion des systèmes PAC, gaz, solaires et hybrides\n• Sonde extérieure livrée de série\n• Jusqu’à 3 zones de chauffage programmables\n• 3 plages horaires de programmation par jour et par zone\n\n► Ballon tampon WN RW 50/3 B\n• Bouteille de découplage de 48 litres"},null,null,null,null,null,null,{"$f":"IF(Systeme_PAC_hybride=TRUE,T11,R11)","v":13},"GeniaAir Tek 8 230 V",null,null,13,null,17]
[null,null,null,{"$f":"Calculs!C295","v":"GeniaAir Tek 10 230 V"},{"$f":"IF(IF(RIGHT(Calculs!$C$1458,9)=\"cascades)\",LEFT(Calculs!$C$1458,LEN(Calculs!$C$1458)-16),Calculs!$C$1458)=D12,\"OUI\",\"\")","v":""},"A23",{"$f":"G11","v":"► GeniaSet Tek\nPompe à chaleur bi-bloc double service\n\nLa solution optimisée pour la maison individuelle neuve comme en rénovation\nUne performance optimisée pour la RE2020 pour le neuf\n• COP chauffage optimisés et certifiés pour toutes les températures et pour tous les types d’émetteurs, jusqu’à 5,3 à +7/35 °C\n• Performances sanitaires optimales, temps de chauffe de seulement 1h05(2)\n• Fluide frigorigène R32 à faible PRG et fiche PEP pour optimiser l’IC construction\nUne solution encore plus compacte, idéale pour la maison neuve comme en rénovation\n• Empreinte au sol réduite avec seulement 60 x 60 cm, colonne pouvant être collée au mur sans réserve à l’arrière\n• Intégration possible en placard, grâce à une accessibilité complète depuis l’avant et des raccordements sur le dessus\n• Aucun accessoire au mur : aucun ballon tampon à ajouter, intégration de série d’un filtre magnétique et d’un vase d’expansion de 12 l\n• Kit de raccordement rénovation permettant une installation sous plafond bas, dès 2,1 m\n• Mode silence pour une réduction de la puissance acoustique de 4 à 5 dB(A)\n\n► Régulation MiPro Sense radio\nIdéal pour la maison individuelle Jusqu’à 3 zones de chauffage Nouvelle interface tactile\n• 6 zones tactiles pour 6 fonctions\n• Dalle LCD rétroéclairée\nSolution connectable pour le particulier comme pour le professionnel\n• En option avec la passerelle de connectivité Wi-Fi MiGo Link\n• Raccordement Clic Expess (24 V) ou eBus (230 V)\n• Application smartphone Android et iOS MiGo Link pour le particulier\n• Site Internet MiGo Xpert pour le professionnel\nLes mêmes performances que MiPro\n• Gestion des systèmes PAC, gaz, solaires et hybrides\n• Sonde extérieure livrée de série\n• Jusqu’à 3 zones de chauffage programmables\n• 3 plages horaires de programmation par jour et par zone\n\n► Ballon tampon WN RW 50/3 B\n• Bouteille de découplage de 48 litres"},null,null,null,null,null,null,{"$f":"IF(Systeme_PAC_hybride=TRUE,T12,R12)","v":14},"GeniaAir Tek 10 230 V",null,null,14,null,18]
[null,null,null,"PAC",{"$f":"IF(IF(RIGHT(Calculs!$C$1458,9)=\"cascades)\",LEFT(Calculs!$C$1458,LEN(Calculs!$C$1458)-16),Calculs!$C$1458)=D13,\"OUI\",\"\")","v":""}]
[null,null,null,"PAC",{"$f":"IF(IF(RIGHT(Calculs!$C$1458,9)=\"cascades)\",LEFT(Calculs!$C$1458,LEN(Calculs!$C$1458)-16),Calculs!$C$1458)=D14,\"OUI\",\"\")","v":""}]
[null,null,null,"PAC",{"$f":"IF(IF(RIGHT(Calculs!$C$1458,9)=\"cascades)\",LEFT(Calculs!$C$1458,LEN(Calculs!$C$1458)-16),Calculs!$C$1458)=D15,\"OUI\",\"\")","v":""}]
[null,null,null,"PAC",{"$f":"IF(IF(RIGHT(Calculs!$C$1458,9)=\"cascades)\",LEFT(Calculs!$C$1458,LEN(Calculs!$C$1458)-16),Calculs!$C$1458)=D16,\"OUI\",\"\")","v":""}]
[null,null,null,"PAC",{"$f":"IF(IF(RIGHT(Calculs!$C$1458,9)=\"cascades)\",LEFT(Calculs!$C$1458,LEN(Calculs!$C$1458)-16),Calculs!$C$1458)=D17,\"OUI\",\"\")","v":""}]
[null,null,null,"PAC",{"$f":"IF(IF(RIGHT(Calculs!$C$1458,9)=\"cascades)\",LEFT(Calculs!$C$1458,LEN(Calculs!$C$1458)-16),Calculs!$C$1458)=D18,\"OUI\",\"\")","v":""}]
[null,null,null,"PAC",{"$f":"IF(IF(RIGHT(Calculs!$C$1458,9)=\"cascades)\",LEFT(Calculs!$C$1458,LEN(Calculs!$C$1458)-16),Calculs!$C$1458)=D19,\"OUI\",\"\")","v":""}]
[null,null,null,"PAC",{"$f":"IF(IF(RIGHT(Calculs!$C$1458,9)=\"cascades)\",LEFT(Calculs!$C$1458,LEN(Calculs!$C$1458)-16),Calculs!$C$1458)=D20,\"OUI\",\"\")","v":""}]
[null,null,null,"PAC",{"$f":"IF(IF(RIGHT(Calculs!$C$1458,9)=\"cascades)\",LEFT(Calculs!$C$1458,LEN(Calculs!$C$1458)-16),Calculs!$C$1458)=D21,\"OUI\",\"\")","v":""}]
[null,null,null,"PAC",{"$f":"IF(IF(RIGHT(Calculs!$C$1458,9)=\"cascades)\",LEFT(Calculs!$C$1458,LEN(Calculs!$C$1458)-16),Calculs!$C$1458)=D22,\"OUI\",\"\")","v":""}]
[null,null,null,"PAC",{"$f":"IF(IF(RIGHT(Calculs!$C$1458,9)=\"cascades)\",LEFT(Calculs!$C$1458,LEN(Calculs!$C$1458)-16),Calculs!$C$1458)=D23,\"OUI\",\"\")","v":""}]
[null,null,null,"PAC",{"$f":"IF(IF(RIGHT(Calculs!$C$1458,9)=\"cascades)\",LEFT(Calculs!$C$1458,LEN(Calculs!$C$1458)-16),Calculs!$C$1458)=D24,\"OUI\",\"\")","v":""}]
[null,null,null,"PAC",{"$f":"IF(IF(RIGHT(Calculs!$C$1458,9)=\"cascades)\",LEFT(Calculs!$C$1458,LEN(Calculs!$C$1458)-16),Calculs!$C$1458)=D25,\"OUI\",\"\")","v":""}]
[null,null,null,"PAC",{"$f":"IF(IF(RIGHT(Calculs!$C$1458,9)=\"cascades)\",LEFT(Calculs!$C$1458,LEN(Calculs!$C$1458)-16),Calculs!$C$1458)=D26,\"OUI\",\"\")","v":""}]
[null,null,null,"PAC",{"$f":"IF(IF(RIGHT(Calculs!$C$1458,9)=\"cascades)\",LEFT(Calculs!$C$1458,LEN(Calculs!$C$1458)-16),Calculs!$C$1458)=D27,\"OUI\",\"\")","v":""}]
[null,null,null,"PAC",{"$f":"IF(IF(RIGHT(Calculs!$C$1458,9)=\"cascades)\",LEFT(Calculs!$C$1458,LEN(Calculs!$C$1458)-16),Calculs!$C$1458)=D28,\"OUI\",\"\")","v":""}]
[null,null,null,"PAC",{"$f":"IF(IF(RIGHT(Calculs!$C$1458,9)=\"cascades)\",LEFT(Calculs!$C$1458,LEN(Calculs!$C$1458)-16),Calculs!$C$1458)=D29,\"OUI\",\"\")","v":""}]
[null,null,null,"PAC",{"$f":"IF(IF(RIGHT(Calculs!$C$1458,9)=\"cascades)\",LEFT(Calculs!$C$1458,LEN(Calculs!$C$1458)-16),Calculs!$C$1458)=D30,\"OUI\",\"\")","v":""},null,null,null,null,null,null,null,null,null,null,null,null,"PAC élec","GeniaSet"]
[null,null,null,"GeniaAir 5/2",{"$f":"IF(IF(RIGHT(Calculs!$C$1458,9)=\"cascades)\",LEFT(Calculs!$C$1458,LEN(Calculs!$C$1458)-16),Calculs!$C$1458)=D31,\"OUI\",\"\")","v":""},"A3",{"$f":"$N$157&$N$144","v":"► GeniaAir\nPompes à chaleur air / eau monobloc extérieur de type Inverter.\nUne installation de chauffage simplifiée\n• Installation simple et rapide, sans manipulation de fluide frigorigène (circuit 100 % hydraulique ne nécessitant aucune qualification frigorifique pour l’installation)(pour les modèles 5 et 8)\n• Circuit thermodynamique chargé, scellé et testé en usine\n• Adaptée à tous les circuits de chauffage standard : plancher chauffant rafraîchissant, ventilo-convecteurs et radiateurs basse température\nLa performance en toutes circonstances\n• COP jusqu’à 4,5\n• Classe ErP : A++ et des Etas jusqu’à 153 % (pour GeniaAir 8)\n• Fonctionnement par tout temps, jusqu’à -20 °C (ou -15°C selon modèle)\nUne solution durable\n• Grande longévité de fonctionnement, avec une sollicitation réduite du compresseur grâce à la modulation (technologie Inverter)\n• Résistance à l’usure renforcée, avec une structure métallique et des matériaux spécialement traités pour résister à la corrosion\n\n\n► Régulation MiPro Sense radio\nIdéal pour la maison individuelle Jusqu’à 3 zones de chauffage Nouvelle interface tactile\n• 6 zones tactiles pour 6 fonctions\n• Dalle LCD rétroéclairée\nSolution connectable pour le particulier comme pour le professionnel\n• En option avec la passerelle de connectivité Wi-Fi MiGo Link\n• Raccordement Clic Expess (24 V) ou eBus (230 V)\n• Application smartphone Android et iOS MiGo Link pour le particulier\n• Site Internet MiGo Xpert pour le professionnel\nLes mêmes performances que MiPro\n• Gestion des systèmes PAC, gaz, solaires et hybrides\n• Sonde extérieure livrée de série\n• Jusqu’à 3 zones de chauffage programmables\n• 3 plages horaires de programmation par jour et par zone\n\n► Ballon tampon WN RW 50/3 B\n• Bouteille de découplage de 48 litres"},null,"H3","H9",null,"H17","H16",{"$f":"IF(Calculs!$G$1327=4,S31,R31)","v":23},"Genia Air 5/2",null,null,23,27]
[null,null,null,"GeniaAir 8/2",{"$f":"IF(IF(RIGHT(Calculs!$C$1458,9)=\"cascades)\",LEFT(Calculs!$C$1458,LEN(Calculs!$C$1458)-16),Calculs!$C$1458)=D32,\"OUI\",\"\")","v":""},"A3",{"$f":"$N$157&$N$144","v":"► GeniaAir\nPompes à chaleur air / eau monobloc extérieur de type Inverter.\nUne installation de chauffage simplifiée\n• Installation simple et rapide, sans manipulation de fluide frigorigène (circuit 100 % hydraulique ne nécessitant aucune qualification frigorifique pour l’installation)(pour les modèles 5 et 8)\n• Circuit thermodynamique chargé, scellé et testé en usine\n• Adaptée à tous les circuits de chauffage standard : plancher chauffant rafraîchissant, ventilo-convecteurs et radiateurs basse température\nLa performance en toutes circonstances\n• COP jusqu’à 4,5\n• Classe ErP : A++ et des Etas jusqu’à 153 % (pour GeniaAir 8)\n• Fonctionnement par tout temps, jusqu’à -20 °C (ou -15°C selon modèle)\nUne solution durable\n• Grande longévité de fonctionnement, avec une sollicitation réduite du compresseur grâce à la modulation (technologie Inverter)\n• Résistance à l’usure renforcée, avec une structure métallique et des matériaux spécialement traités pour résister à la corrosion\n\n\n► Régulation MiPro Sense radio\nIdéal pour la maison individuelle Jusqu’à 3 zones de chauffage Nouvelle interface tactile\n• 6 zones tactiles pour 6 fonctions\n• Dalle LCD rétroéclairée\nSolution connectable pour le particulier comme pour le professionnel\n• En option avec la passerelle de connectivité Wi-Fi MiGo Link\n• Raccordement Clic Expess (24 V) ou eBus (230 V)\n• Application smartphone Android et iOS MiGo Link pour le particulier\n• Site Internet MiGo Xpert pour le professionnel\nLes mêmes performances que MiPro\n• Gestion des systèmes PAC, gaz, solaires et hybrides\n• Sonde extérieure livrée de série\n• Jusqu’à 3 zones de chauffage programmables\n• 3 plages horaires de programmation par jour et par zone\n\n► Ballon tampon WN RW 50/3 B\n• Bouteille de découplage de 48 litres"},null,"H3","H9",null,"H17","H16",{"$f":"IF(Calculs!$G$1327=4,S32,R32)","v":24},"Genia Air 8/2",null,null,24,28]
[null,null,null,"GeniaAir 11",{"$f":"IF(IF(RIGHT(Calculs!$C$1458,9)=\"cascades)\",LEFT(Calculs!$C$1458,LEN(Calculs!$C$1458)-16),Calculs!$C$1458)=D33,\"OUI\",\"\")","v":""},"A3",{"$f":"$R$157&$N$144","v":"► GeniaAir\nPompes à chaleur air / eau monobloc extérieur de type Inverter.\nUne installation de chauffage simplifiée\n• Installation simple et rapide, sans manipulation de fluide frigorigène (circuit 100 % hydraulique ne nécessitant aucune qualification frigorifique pour l’installation)(pour les modèles 5 et 8)\n• Circuit thermodynamique chargé, scellé et testé en usine\n• Adaptée à tous les circuits de chauffage standard : plancher\nchauffant rafraîchissant, ventilo-convecteurs et radiateurs basse température\nLa performance en toutes circonstances\n• COP jusqu’à 4,5\n• Classe ErP : A+\n• Fonctionnement par tout temps, jusqu’à -20 °C (ou -15°C selon modèle)\nUne solution durable\n• Grande longévité de fonctionnement, avec une sollicitation réduite du compresseur grâce à la modulation (technologie Inverter)\n• Résistance à l’usure renforcée, avec une structure métallique et des matériaux spécialement traités pour résister à la corrosion\n\n► Régulation MiPro Sense radio\nIdéal pour la maison individuelle Jusqu’à 3 zones de chauffage Nouvelle interface tactile\n• 6 zones tactiles pour 6 fonctions\n• Dalle LCD rétroéclairée\nSolution connectable pour le particulier comme pour le professionnel\n• En option avec la passerelle de connectivité Wi-Fi MiGo Link\n• Raccordement Clic Expess (24 V) ou eBus (230 V)\n• Application smartphone Android et iOS MiGo Link pour le particulier\n• Site Internet MiGo Xpert pour le professionnel\nLes mêmes performances que MiPro\n• Gestion des systèmes PAC, gaz, solaires et hybrides\n• Sonde extérieure livrée de série\n• Jusqu’à 3 zones de chauffage programmables\n• 3 plages horaires de programmation par jour et par zone\n\n► Ballon tampon WN RW 50/3 B\n• Bouteille de découplage de 48 litres"},null,"H3","H9",null,"H17","H16",{"$f":"IF(Calculs!$G$1327=4,S33,R33)","v":25},"Genia Air 11",null,null,25,29]
[null,null,null,"GeniaAir 15",{"$f":"IF(IF(RIGHT(Calculs!$C$1458,9)=\"cascades)\",LEFT(Calculs!$C$1458,LEN(Calculs!$C$1458)-16),Calculs!$C$1458)=D34,\"OUI\",\"\")","v":""},"A3",{"$f":"$N$157&$N$144","v":"► GeniaAir\nPompes à chaleur air / eau monobloc extérieur de type Inverter.\nUne installation de chauffage simplifiée\n• Installation simple et rapide, sans manipulation de fluide frigorigène (circuit 100 % hydraulique ne nécessitant aucune qualification frigorifique pour l’installation)(pour les modèles 5 et 8)\n• Circuit thermodynamique chargé, scellé et testé en usine\n• Adaptée à tous les circuits de chauffage standard : plancher chauffant rafraîchissant, ventilo-convecteurs et radiateurs basse température\nLa performance en toutes circonstances\n• COP jusqu’à 4,5\n• Classe ErP : A++ et des Etas jusqu’à 153 % (pour GeniaAir 8)\n• Fonctionnement par tout temps, jusqu’à -20 °C (ou -15°C selon modèle)\nUne solution durable\n• Grande longévité de fonctionnement, avec une sollicitation réduite du compresseur grâce à la modulation (technologie Inverter)\n• Résistance à l’usure renforcée, avec une structure métallique et des matériaux spécialement traités pour résister à la corrosion\n\n\n► Régulation MiPro Sense radio\nIdéal pour la maison individuelle Jusqu’à 3 zones de chauffage Nouvelle interface tactile\n• 6 zones tactiles pour 6 fonctions\n• Dalle LCD rétroéclairée\nSolution connectable pour le particulier comme pour le professionnel\n• En option avec la passerelle de connectivité Wi-Fi MiGo Link\n• Raccordement Clic Expess (24 V) ou eBus (230 V)\n• Application smartphone Android et iOS MiGo Link pour le particulier\n• Site Internet MiGo Xpert pour le professionnel\nLes mêmes performances que MiPro\n• Gestion des systèmes PAC, gaz, solaires et hybrides\n• Sonde extérieure livrée de série\n• Jusqu’à 3 zones de chauffage programmables\n• 3 plages horaires de programmation par jour et par zone\n\n► Ballon tampon WN RW 50/3 B\n• Bouteille de découplage de 48 litres"},null,"H3","H9",null,"H17","H16",{"$f":"IF(Calculs!$G$1327=4,S34,R34)","v":26},"Genia Air 15",null,null,26,30]
[null,null,null,"GeniaAir 5/2 Hybride",{"$f":"IF(IF(RIGHT(Calculs!$C$1458,9)=\"cascades)\",LEFT(Calculs!$C$1458,LEN(Calculs!$C$1458)-16),Calculs!$C$1458)=D35,\"OUI\",\"\")","v":""},"A3",{"$f":"$N$157&$N$144","v":"► GeniaAir\nPompes à chaleur air / eau monobloc extérieur de type Inverter.\nUne installation de chauffage simplifiée\n• Installation simple et rapide, sans manipulation de fluide frigorigène (circuit 100 % hydraulique ne nécessitant aucune qualification frigorifique pour l’installation)(pour les modèles 5 et 8)\n• Circuit thermodynamique chargé, scellé et testé en usine\n• Adaptée à tous les circuits de chauffage standard : plancher chauffant rafraîchissant, ventilo-convecteurs et radiateurs basse température\nLa performance en toutes circonstances\n• COP jusqu’à 4,5\n• Classe ErP : A++ et des Etas jusqu’à 153 % (pour GeniaAir 8)\n• Fonctionnement par tout temps, jusqu’à -20 °C (ou -15°C selon modèle)\nUne solution durable\n• Grande longévité de fonctionnement, avec une sollicitation réduite du compresseur grâce à la modulation (technologie Inverter)\n• Résistance à l’usure renforcée, avec une structure métallique et des matériaux spécialement traités pour résister à la corrosion\n\n\n► Régulation MiPro Sense radio\nIdéal pour la maison individuelle Jusqu’à 3 zones de chauffage Nouvelle interface tactile\n• 6 zones tactiles pour 6 fonctions\n• Dalle LCD rétroéclairée\nSolution connectable pour le particulier comme pour le professionnel\n• En option avec la passerelle de connectivité Wi-Fi MiGo Link\n• Raccordement Clic Expess (24 V) ou eBus (230 V)\n• Application smartphone Android et iOS MiGo Link pour le particulier\n• Site Internet MiGo Xpert pour le professionnel\nLes mêmes performances que MiPro\n• Gestion des systèmes PAC, gaz, solaires et hybrides\n• Sonde extérieure livrée de série\n• Jusqu’à 3 zones de chauffage programmables\n• 3 plages horaires de programmation par jour et par zone\n\n► Ballon tampon WN RW 50/3 B\n• Bouteille de découplage de 48 litres"},null,"H3","H9",null,"H17","H16",31,"Genia Air 5/2"]
[null,null,null,"GeniaAir 8/2 Hybride",{"$f":"IF(IF(RIGHT(Calculs!$C$1458,9)=\"cascades)\",LEFT(Calculs!$C$1458,LEN(Calculs!$C$1458)-16),Calculs!$C$1458)=D36,\"OUI\",\"\")","v":""},"A11",{"$f":"$N$157&$N$144","v":"► GeniaAir\nPompes à chaleur air / eau monobloc extérieur de type Inverter.\nUne installation de chauffage simplifiée\n• Installation simple et rapide, sans manipulation de fluide frigorigène (circuit 100 % hydraulique ne nécessitant aucune qualification frigorifique pour l’installation)(pour les modèles 5 et 8)\n• Circuit thermodynamique chargé, scellé et testé en usine\n• Adaptée à tous les circuits de chauffage standard : plancher chauffant rafraîchissant, ventilo-convecteurs et radiateurs basse température\nLa performance en toutes circonstances\n• COP jusqu’à 4,5\n• Classe ErP : A++ et des Etas jusqu’à 153 % (pour GeniaAir 8)\n• Fonctionnement par tout temps, jusqu’à -20 °C (ou -15°C selon modèle)\nUne solution durable\n• Grande longévité de fonctionnement, avec une sollicitation réduite du compresseur grâce à la modulation (technologie Inverter)\n• Résistance à l’usure renforcée, avec une structure métallique et des matériaux spécialement traités pour résister à la corrosion\n\n\n► Régulation MiPro Sense radio\nIdéal pour la maison individuelle Jusqu’à 3 zones de chauffage Nouvelle interface tactile\n• 6 zones tactiles pour 6 fonctions\n• Dalle LCD rétroéclairée\nSolution connectable pour le particulier comme pour le professionnel\n• En option avec la passerelle de connectivité Wi-Fi MiGo Link\n• Raccordement Clic Expess (24 V) ou eBus (230 V)\n• Application smartphone Android et iOS MiGo Link pour le particulier\n• Site Internet MiGo Xpert pour le professionnel\nLes mêmes performances que MiPro\n• Gestion des systèmes PAC, gaz, solaires et hybrides\n• Sonde extérieure livrée de série\n• Jusqu’à 3 zones de chauffage programmables\n• 3 plages horaires de programmation par jour et par zone\n\n► Ballon tampon WN RW 50/3 B\n• Bouteille de découplage de 48 litres"},null,"H3","H9",null,"H17","H16",32,"Genia Air 8/2"]
[null,null,null,"GeniaAir 11 Hybride",{"$f":"IF(IF(RIGHT(Calculs!$C$1458,9)=\"cascades)\",LEFT(Calculs!$C$1458,LEN(Calculs!$C$1458)-16),Calculs!$C$1458)=D37,\"OUI\",\"\")","v":""},"A11",{"$f":"$R$157&$N$144","v":"► GeniaAir\nPompes à chaleur air / eau monobloc extérieur de type Inverter.\nUne installation de chauffage simplifiée\n• Installation simple et rapide, sans manipulation de fluide frigorigène (circuit 100 % hydraulique ne nécessitant aucune qualification frigorifique pour l’installation)(pour les modèles 5 et 8)\n• Circuit thermodynamique chargé, scellé et testé en usine\n• Adaptée à tous les circuits de chauffage standard : plancher\nchauffant rafraîchissant, ventilo-convecteurs et radiateurs basse température\nLa performance en toutes circonstances\n• COP jusqu’à 4,5\n• Classe ErP : A+\n• Fonctionnement par tout temps, jusqu’à -20 °C (ou -15°C selon modèle)\nUne solution durable\n• Grande longévité de fonctionnement, avec une sollicitation réduite du compresseur grâce à la modulation (technologie Inverter)\n• Résistance à l’usure renforcée, avec une structure métallique et des matériaux spécialement traités pour résister à la corrosion\n\n► Régulation MiPro Sense radio\nIdéal pour la maison individuelle Jusqu’à 3 zones de chauffage Nouvelle interface tactile\n• 6 zones tactiles pour 6 fonctions\n• Dalle LCD rétroéclairée\nSolution connectable pour le particulier comme pour le professionnel\n• En option avec la passerelle de connectivité Wi-Fi MiGo Link\n• Raccordement Clic Expess (24 V) ou eBus (230 V)\n• Application smartphone Android et iOS MiGo Link pour le particulier\n• Site Internet MiGo Xpert pour le professionnel\nLes mêmes performances que MiPro\n• Gestion des systèmes PAC, gaz, solaires et hybrides\n• Sonde extérieure livrée de série\n• Jusqu’à 3 zones de chauffage programmables\n• 3 plages horaires de programmation par jour et par zone\n\n► Ballon tampon WN RW 50/3 B\n• Bouteille de découplage de 48 litres"},null,"H3","H9",null,"H17","H16",34,"Genia Air 11"]
[null,null,null,"GeniaAir 15 Hybride",{"$f":"IF(IF(RIGHT(Calculs!$C$1458,9)=\"cascades)\",LEFT(Calculs!$C$1458,LEN(Calculs!$C$1458)-16),Calculs!$C$1458)=D38,\"OUI\",\"\")","v":""},"A11",{"$f":"$N$157&$N$144","v":"► GeniaAir\nPompes à chaleur air / eau monobloc extérieur de type Inverter.\nUne installation de chauffage simplifiée\n• Installation simple et rapide, sans manipulation de fluide frigorigène (circuit 100 % hydraulique ne nécessitant aucune qualification frigorifique pour l’installation)(pour les modèles 5 et 8)\n• Circuit thermodynamique chargé, scellé et testé en usine\n• Adaptée à tous les circuits de chauffage standard : plancher chauffant rafraîchissant, ventilo-convecteurs et radiateurs basse température\nLa performance en toutes circonstances\n• COP jusqu’à 4,5\n• Classe ErP : A++ et des Etas jusqu’à 153 % (pour GeniaAir 8)\n• Fonctionnement par tout temps, jusqu’à -20 °C (ou -15°C selon modèle)\nUne solution durable\n• Grande longévité de fonctionnement, avec une sollicitation réduite du compresseur grâce à la modulation (technologie Inverter)\n• Résistance à l’usure renforcée, avec une structure métallique et des matériaux spécialement traités pour résister à la corrosion\n\n\n► Régulation MiPro Sense radio\nIdéal pour la maison individuelle Jusqu’à 3 zones de chauffage Nouvelle interface tactile\n• 6 zones tactiles pour 6 fonctions\n• Dalle LCD rétroéclairée\nSolution connectable pour le particulier comme pour le professionnel\n• En option avec la passerelle de connectivité Wi-Fi MiGo Link\n• Raccordement Clic Expess (24 V) ou eBus (230 V)\n• Application smartphone Android et iOS MiGo Link pour le particulier\n• Site Internet MiGo Xpert pour le professionnel\nLes mêmes performances que MiPro\n• Gestion des systèmes PAC, gaz, solaires et hybrides\n• Sonde extérieure livrée de série\n• Jusqu’à 3 zones de chauffage programmables\n• 3 plages horaires de programmation par jour et par zone\n\n► Ballon tampon WN RW 50/3 B\n• Bouteille de découplage de 48 litres"},null,"H3","H9",null,"H17","H16",35,"Genia Air 15",null,null,"PAC élec","PAC Hybride"]
[null,null,null,"GeniaAir Max 4 - 230 V",{"$f":"IF(IF(RIGHT(Calculs!$C$1458,9)=\"cascades)\",LEFT(Calculs!$C$1458,LEN(Calculs!$C$1458)-16),Calculs!$C$1458)=D39,\"OUI\",\"\")","v":""},"A15",{"$f":"IF(AND(Production_ECS_oui_non=TRUE,Systeme_PAC_hybride=FALSE,Type_production_ECS=1),$AH$128&$AF$135&$AH$157&$N$144,$AF$128&$AF$135&$AF$157&$N$144)","v":"► GeniaSet Max\nPompe à chaleur monobloc air / eau haute température réversible double service avec préparateur ECS intégré\n\nUne solution idéale en remplacement de chaudière\n• Rénovation facile, quels que soient les émetteurs en place :\nproduction d’eau jusqu’à 65 °C à -10 °C, jusqu'à 75 °C à 0 °C (au-delà de 65 °C, la puissance disponible et les performances de la pompes à chaleur sont significativement réduites. Il est donc recommandé de dimensionner\nla pompe à chaleur pour une température maximale de 65 °C)\n• Classe ErP chauffage A+++ à 35 °C (pour les modèles 4, 8, 12 et 15)\n• Adaptée à tous les projets : puissances jusqu'à 12,7 kW à -7 °C / 35 °C et jusqu'à 18,7 kW à + 7 °C / 35 °C\nUn confort hors du commun\n• Stockage sanitaire jusqu’à 70 °C pour répondre aux besoins en eau\nchaude de toute la famille, 376 litres stockés à 40 °C(5)\n• Solution ultra-silencieuse : seulement 32 dB(A) à 5 m (pourGeniaAir Max 5)\n• Confort thermique en toutes circonstances : fonctionnement jusqu’à -25 °C extérieur\nUne installation et une maintenance facilitées\n• Installation sans manipulation de fluide frigorigène : technologie monobloc avec circuit thermodynamique chargé, \nscellé et testé en usine\n• Achat sans démarche et sans attestation de capacité grâce au fluide naturel R290, non soumis à la règlementation \nF-Gas et à son faible PRG(pouvoir de réchauffement global) de seulement 3\n• Colonne hydraulique intégrant : vase d’expansion, appoint électrique, stockage sanitaire de 190 litres\n• Accès facilité aux composants grâce aux carénages intégralement démontables\n\n► Régulation MiPro Sense radio\nIdéal pour la maison individuelle Jusqu’à 3 zones de chauffage Nouvelle interface tactile\n• 6 zones tactiles pour 6 fonctions\n• Dalle LCD rétroéclairée\nSolution connectable pour le particulier comme pour le professionnel\n• En option avec la passerelle de connectivité Wi-Fi MiGo Link\n• Raccordement Clic Expess (24 V) ou eBus (230 V)\n• Application smartphone Android et iOS MiGo Link pour le particulier\n• Site Internet MiGo Xpert pour le professionnel\nLes mêmes performances que MiPro\n• Gestion des systèmes PAC, gaz, solaires et hybrides\n• Sonde extérieure livrée de série\n• Jusqu’à 3 zones de chauffage programmables\n• 3 plages horaires de programmation par jour et par zone\n\n► Ballon tampon WN RW 50/3 B\n• Bouteille de découplage de 48 litres"},null,"H3","H9",null,"H14","H16",{"$f":"IF(Calculs!$G$1327=2,S39,R39)","v":57},"GeniaAir Max 4 230 V",null,null,57,64]
[null,null,null,"GeniaAir Max 5 - 230 V",{"$f":"IF(IF(RIGHT(Calculs!$C$1458,9)=\"cascades)\",LEFT(Calculs!$C$1458,LEN(Calculs!$C$1458)-16),Calculs!$C$1458)=D40,\"OUI\",\"\")","v":""},"A15",{"$f":"G39","v":"► GeniaSet Max\nPompe à chaleur monobloc air / eau haute température réversible double service avec préparateur ECS intégré\n\nUne solution idéale en remplacement de chaudière\n• Rénovation facile, quels que soient les émetteurs en place :\nproduction d’eau jusqu’à 65 °C à -10 °C, jusqu'à 75 °C à 0 °C (au-delà de 65 °C, la puissance disponible et les performances de la pompes à chaleur sont significativement réduites. Il est donc recommandé de dimensionner\nla pompe à chaleur pour une température maximale de 65 °C)\n• Classe ErP chauffage A+++ à 35 °C (pour les modèles 4, 8, 12 et 15)\n• Adaptée à tous les projets : puissances jusqu'à 12,7 kW à -7 °C / 35 °C et jusqu'à 18,7 kW à + 7 °C / 35 °C\nUn confort hors du commun\n• Stockage sanitaire jusqu’à 70 °C pour répondre aux besoins en eau\nchaude de toute la famille, 376 litres stockés à 40 °C(5)\n• Solution ultra-silencieuse : seulement 32 dB(A) à 5 m (pourGeniaAir Max 5)\n• Confort thermique en toutes circonstances : fonctionnement jusqu’à -25 °C extérieur\nUne installation et une maintenance facilitées\n• Installation sans manipulation de fluide frigorigène : technologie monobloc avec circuit thermodynamique chargé, \nscellé et testé en usine\n• Achat sans démarche et sans attestation de capacité grâce au fluide naturel R290, non soumis à la règlementation \nF-Gas et à son faible PRG(pouvoir de réchauffement global) de seulement 3\n• Colonne hydraulique intégrant : vase d’expansion, appoint électrique, stockage sanitaire de 190 litres\n• Accès facilité aux composants grâce aux carénages intégralement démontables\n\n► Régulation MiPro Sense radio\nIdéal pour la maison individuelle Jusqu’à 3 zones de chauffage Nouvelle interface tactile\n• 6 zones tactiles pour 6 fonctions\n• Dalle LCD rétroéclairée\nSolution connectable pour le particulier comme pour le professionnel\n• En option avec la passerelle de connectivité Wi-Fi MiGo Link\n• Raccordement Clic Expess (24 V) ou eBus (230 V)\n• Application smartphone Android et iOS MiGo Link pour le particulier\n• Site Internet MiGo Xpert pour le professionnel\nLes mêmes performances que MiPro\n• Gestion des systèmes PAC, gaz, solaires et hybrides\n• Sonde extérieure livrée de série\n• Jusqu’à 3 zones de chauffage programmables\n• 3 plages horaires de programmation par jour et par zone\n\n► Ballon tampon WN RW 50/3 B\n• Bouteille de découplage de 48 litres"},null,"H3","H9",null,"H14","H16",{"$f":"IF(Calculs!$G$1327=2,S40,R40)","v":58},"GeniaAir Max 5 230 V",null,null,58,65]
[null,null,null,"GeniaAir Max 8 - 230 V",{"$f":"IF(IF(RIGHT(Calculs!$C$1458,9)=\"cascades)\",LEFT(Calculs!$C$1458,LEN(Calculs!$C$1458)-16),Calculs!$C$1458)=D41,\"OUI\",\"\")","v":""},"A17","► GeniaSet Max\nPompe à chaleur monobloc air / eau haute température réversible double service avec préparateur ECS intégré\n\nUne solution idéale en remplacement de chaudière\n• Rénovation facile, quels que soient les émetteurs en place :\nproduction d’eau jusqu’à 65 °C à -10 °C, jusqu'à 75 °C à 0 °C (au-delà de 65 °C, la puissance disponible et les performances de la pompes à chaleur sont significativement réduites. Il est donc recommandé de dimensionner\nla pompe à chaleur pour une température maximale de 65 °C)\n• Classe ErP chauffage A+++ à 35 °C (pour les modèles 4, 8, 12 et 15)\n• Adaptée à tous les projets : puissances jusqu'à 12,7 kW à -7 °C / 35 °C et jusqu'à 18,7 kW à + 7 °C / 35 °C\nUn confort hors du commun\n• Stockage sanitaire jusqu’à 70 °C pour répondre aux besoins en eau\nchaude de toute la famille, 376 litres stockés à 40 °C(5)\n• Solution ultra-silencieuse : seulement 32 dB(A) à 5 m (pourGeniaAir Max 5)\n• Confort thermique en toutes circonstances : fonctionnement jusqu’à -25 °C extérieur\nUne installation et une maintenance facilitées\n• Installation sans manipulation de fluide frigorigène : technologie monobloc avec circuit thermodynamique chargé, \nscellé et testé en usine\n• Achat sans démarche et sans attestation de capacité grâce au fluide naturel R290, non soumis à la règlementation \nF-Gas et à son faible PRG(pouvoir de réchauffement global) de seulement 3\n• Colonne hydraulique intégrant : vase d’expansion, appoint électrique, stockage sanitaire de 190 litres\n• Accès facilité aux composants grâce aux carénages intégralement démontables\n\n► Régulation MiPro Sense radio\nIdéal pour la maison individuelle Jusqu’à 3 zones de chauffage Nouvelle interface tactile\n• 6 zones tactiles pour 6 fonctions\n• Dalle LCD rétroéclairée\nSolution connectable pour le particulier comme pour le professionnel\n• En option avec la passerelle de connectivité Wi-Fi MiGo Link\n• Raccordement Clic Expess (24 V) ou eBus (230 V)\n• Application smartphone Android et iOS MiGo Link pour le particulier\n• Site Internet MiGo Xpert pour le professionnel\nLes mêmes performances que MiPro\n• Gestion des systèmes PAC, gaz, solaires et hybrides\n• Sonde extérieure livrée de série\n• Jusqu’à 3 zones de chauffage programmables\n• 3 plages horaires de programmation par jour et par zone\n\n► Ballon tampon WN RW 50/3 B\n• Bouteille de découplage de 48 litres",null,"H3","H9",null,"H14","H16",{"$f":"IF(Calculs!$G$1327=2,S41,R41)","v":59},"GeniaAir Max 8 230 V",null,null,59,66]
[null,null,null,"GeniaAir Max 12 - 230 V",{"$f":"IF(IF(RIGHT(Calculs!$C$1458,9)=\"cascades)\",LEFT(Calculs!$C$1458,LEN(Calculs!$C$1458)-16),Calculs!$C$1458)=D42,\"OUI\",\"\")","v":""},"A19","► GeniaSet Max\nPompe à chaleur monobloc air / eau haute température réversible double service avec préparateur ECS intégré\n\nUne solution idéale en remplacement de chaudière\n• Rénovation facile, quels que soient les émetteurs en place :\nproduction d’eau jusqu’à 65 °C à -10 °C, jusqu'à 75 °C à 0 °C (au-delà de 65 °C, la puissance disponible et les performances de la pompes à chaleur sont significativement réduites. Il est donc recommandé de dimensionner\nla pompe à chaleur pour une température maximale de 65 °C)\n• Classe ErP chauffage A+++ à 35 °C (pour les modèles 4, 8, 12 et 15)\n• Adaptée à tous les projets : puissances jusqu'à 12,7 kW à -7 °C / 35 °C et jusqu'à 18,7 kW à + 7 °C / 35 °C\nUn confort hors du commun\n• Stockage sanitaire jusqu’à 70 °C pour répondre aux besoins en eau\nchaude de toute la famille, 376 litres stockés à 40 °C(5)\n• Solution ultra-silencieuse : seulement 32 dB(A) à 5 m (pourGeniaAir Max 5)\n• Confort thermique en toutes circonstances : fonctionnement jusqu’à -25 °C extérieur\nUne installation et une maintenance facilitées\n• Installation sans manipulation de fluide frigorigène : technologie monobloc avec circuit thermodynamique chargé, \nscellé et testé en usine\n• Achat sans démarche et sans attestation de capacité grâce au fluide naturel R290, non soumis à la règlementation \nF-Gas et à son faible PRG(pouvoir de réchauffement global) de seulement 3\n• Colonne hydraulique intégrant : vase d’expansion, appoint électrique, stockage sanitaire de 190 litres\n• Accès facilité aux composants grâce aux carénages intégralement démontables\n\n► Régulation MiPro Sense radio\nIdéal pour la maison individuelle Jusqu’à 3 zones de chauffage Nouvelle interface tactile\n• 6 zones tactiles pour 6 fonctions\n• Dalle LCD rétroéclairée\nSolution connectable pour le particulier comme pour le professionnel\n• En option avec la passerelle de connectivité Wi-Fi MiGo Link\n• Raccordement Clic Expess (24 V) ou eBus (230 V)\n• Application smartphone Android et iOS MiGo Link pour le particulier\n• Site Internet MiGo Xpert pour le professionnel\nLes mêmes performances que MiPro\n• Gestion des systèmes PAC, gaz, solaires et hybrides\n• Sonde extérieure livrée de série\n• Jusqu’à 3 zones de chauffage programmables\n• 3 plages horaires de programmation par jour et par zone\n\n► Ballon tampon WN RW 50/3 B\n• Bouteille de découplage de 48 litres",null,"H3","H9",null,"H14","H16",{"$f":"IF(Calculs!$G$1327=2,S42,R42)","v":60},"GeniaAir Max 12 230 V",null,null,60,67]
[null,null,null,"GeniaAir Max 12 - 400 V",{"$f":"IF(IF(RIGHT(Calculs!$C$1458,9)=\"cascades)\",LEFT(Calculs!$C$1458,LEN(Calculs!$C$1458)-16),Calculs!$C$1458)=D43,\"OUI\",\"\")","v":"OUI"},"A19","► GeniaSet Max\nPompe à chaleur monobloc air / eau haute température réversible double service avec préparateur ECS intégré\n\nUne solution idéale en remplacement de chaudière\n• Rénovation facile, quels que soient les émetteurs en place :\nproduction d’eau jusqu’à 65 °C à -10 °C, jusqu'à 75 °C à 0 °C (au-delà de 65 °C, la puissance disponible et les performances de la pompes à chaleur sont significativement réduites. Il est donc recommandé de dimensionner\nla pompe à chaleur pour une température maximale de 65 °C)\n• Classe ErP chauffage A+++ à 35 °C (pour les modèles 4, 8, 12 et 15)\n• Adaptée à tous les projets : puissances jusqu'à 12,7 kW à -7 °C / 35 °C et jusqu'à 18,7 kW à + 7 °C / 35 °C\nUn confort hors du commun\n• Stockage sanitaire jusqu’à 70 °C pour répondre aux besoins en eau\nchaude de toute la famille, 376 litres stockés à 40 °C(5)\n• Solution ultra-silencieuse : seulement 32 dB(A) à 5 m (pourGeniaAir Max 5)\n• Confort thermique en toutes circonstances : fonctionnement jusqu’à -25 °C extérieur\nUne installation et une maintenance facilitées\n• Installation sans manipulation de fluide frigorigène : technologie monobloc avec circuit thermodynamique chargé, \nscellé et testé en usine\n• Achat sans démarche et sans attestation de capacité grâce au fluide naturel R290, non soumis à la règlementation \nF-Gas et à son faible PRG(pouvoir de réchauffement global) de seulement 3\n• Colonne hydraulique intégrant : vase d’expansion, appoint électrique, stockage sanitaire de 190 litres\n• Accès facilité aux composants grâce aux carénages intégralement démontables\n\n► Régulation MiPro Sense radio\nIdéal pour la maison individuelle Jusqu’à 3 zones de chauffage Nouvelle interface tactile\n• 6 zones tactiles pour 6 fonctions\n• Dalle LCD rétroéclairée\nSolution connectable pour le particulier comme pour le professionnel\n• En option avec la passerelle de connectivité Wi-Fi MiGo Link\n• Raccordement Clic Expess (24 V) ou eBus (230 V)\n• Application smartphone Android et iOS MiGo Link pour le particulier\n• Site Internet MiGo Xpert pour le professionnel\nLes mêmes performances que MiPro\n• Gestion des systèmes PAC, gaz, solaires et hybrides\n• Sonde extérieure livrée de série\n• Jusqu’à 3 zones de chauffage programmables\n• 3 plages horaires de programmation par jour et par zone\n\n► Ballon tampon WN RW 50/3 B\n• Bouteille de découplage de 48 litres",null,"H3","H9",null,"H14","H16",{"$f":"IF(Calculs!$G$1327=2,S43,R43)","v":61},"GeniaAir Max 12 400 V",null,null,61,68]
[null,null,null,"GeniaAir Max 15 - 230 V",{"$f":"IF(IF(RIGHT(Calculs!$C$1458,9)=\"cascades)\",LEFT(Calculs!$C$1458,LEN(Calculs!$C$1458)-16),Calculs!$C$1458)=D44,\"OUI\",\"\")","v":""},"A19","► GeniaSet Max\nPompe à chaleur monobloc air / eau haute température réversible double service avec préparateur ECS intégré\n\nUne solution idéale en remplacement de chaudière\n• Rénovation facile, quels que soient les émetteurs en place :\nproduction d’eau jusqu’à 65 °C à -10 °C, jusqu'à 75 °C à 0 °C (au-delà de 65 °C, la puissance disponible et les performances de la pompes à chaleur sont significativement réduites. Il est donc recommandé de dimensionner\nla pompe à chaleur pour une température maximale de 65 °C)\n• Classe ErP chauffage A+++ à 35 °C (pour les modèles 4, 8, 12 et 15)\n• Adaptée à tous les projets : puissances jusqu'à 12,7 kW à -7 °C / 35 °C et jusqu'à 18,7 kW à + 7 °C / 35 °C\nUn confort hors du commun\n• Stockage sanitaire jusqu’à 70 °C pour répondre aux besoins en eau\nchaude de toute la famille, 376 litres stockés à 40 °C(5)\n• Solution ultra-silencieuse : seulement 32 dB(A) à 5 m (pourGeniaAir Max 5)\n• Confort thermique en toutes circonstances : fonctionnement jusqu’à -25 °C extérieur\nUne installation et une maintenance facilitées\n• Installation sans manipulation de fluide frigorigène : technologie monobloc avec circuit thermodynamique chargé, \nscellé et testé en usine\n• Achat sans démarche et sans attestation de capacité grâce au fluide naturel R290, non soumis à la règlementation \nF-Gas et à son faible PRG(pouvoir de réchauffement global) de seulement 3\n• Colonne hydraulique intégrant : vase d’expansion, appoint électrique, stockage sanitaire de 190 litres\n• Accès facilité aux composants grâce aux carénages intégralement démontables\n\n► Régulation MiPro Sense radio\nIdéal pour la maison individuelle Jusqu’à 3 zones de chauffage Nouvelle interface tactile\n• 6 zones tactiles pour 6 fonctions\n• Dalle LCD rétroéclairée\nSolution connectable pour le particulier comme pour le professionnel\n• En option avec la passerelle de connectivité Wi-Fi MiGo Link\n• Raccordement Clic Expess (24 V) ou eBus (230 V)\n• Application smartphone Android et iOS MiGo Link pour le particulier\n• Site Internet MiGo Xpert pour le professionnel\nLes mêmes performances que MiPro\n• Gestion des systèmes PAC, gaz, solaires et hybrides\n• Sonde extérieure livrée de série\n• Jusqu’à 3 zones de chauffage programmables\n• 3 plages horaires de programmation par jour et par zone\n\n► Ballon tampon WN RW 50/3 B\n• Bouteille de découplage de 48 litres",null,"H3","H9",null,"H14","H16",{"$f":"IF(Calculs!$G$1327=2,S44,R44)","v":62},"GeniaAir Max 15 230 V",null,null,62,69]
[null,null,null,"GeniaAir Max 15 - 400 V",{"$f":"IF(IF(RIGHT(Calculs!$C$1458,9)=\"cascades)\",LEFT(Calculs!$C$1458,LEN(Calculs!$C$1458)-16),Calculs!$C$1458)=D45,\"OUI\",\"\")","v":""},"A19","► GeniaSet Max\nPompe à chaleur monobloc air / eau haute température réversible double service avec préparateur ECS intégré\n\nUne solution idéale en remplacement de chaudière\n• Rénovation facile, quels que soient les émetteurs en place :\nproduction d’eau jusqu’à 65 °C à -10 °C, jusqu'à 75 °C à 0 °C (au-delà de 65 °C, la puissance disponible et les performances de la pompes à chaleur sont significativement réduites. Il est donc recommandé de dimensionner\nla pompe à chaleur pour une température maximale de 65 °C)\n• Classe ErP chauffage A+++ à 35 °C (pour les modèles 4, 8, 12 et 15)\n• Adaptée à tous les projets : puissances jusqu'à 12,7 kW à -7 °C / 35 °C et jusqu'à 18,7 kW à + 7 °C / 35 °C\nUn confort hors du commun\n• Stockage sanitaire jusqu’à 70 °C pour répondre aux besoins en eau\nchaude de toute la famille, 376 litres stockés à 40 °C(5)\n• Solution ultra-silencieuse : seulement 32 dB(A) à 5 m (pourGeniaAir Max 5)\n• Confort thermique en toutes circonstances : fonctionnement jusqu’à -25 °C extérieur\nUne installation et une maintenance facilitées\n• Installation sans manipulation de fluide frigorigène : technologie monobloc avec circuit thermodynamique chargé, \nscellé et testé en usine\n• Achat sans démarche et sans attestation de capacité grâce au fluide naturel R290, non soumis à la règlementation \nF-Gas et à son faible PRG(pouvoir de réchauffement global) de seulement 3\n• Colonne hydraulique intégrant : vase d’expansion, appoint électrique, stockage sanitaire de 190 litres\n• Accès facilité aux composants grâce aux carénages intégralement démontables\n\n► Régulation MiPro Sense radio\nIdéal pour la maison individuelle Jusqu’à 3 zones de chauffage Nouvelle interface tactile\n• 6 zones tactiles pour 6 fonctions\n• Dalle LCD rétroéclairée\nSolution connectable pour le particulier comme pour le professionnel\n• En option avec la passerelle de connectivité Wi-Fi MiGo Link\n• Raccordement Clic Expess (24 V) ou eBus (230 V)\n• Application smartphone Android et iOS MiGo Link pour le particulier\n• Site Internet MiGo Xpert pour le professionnel\nLes mêmes performances que MiPro\n• Gestion des systèmes PAC, gaz, solaires et hybrides\n• Sonde extérieure livrée de série\n• Jusqu’à 3 zones de chauffage programmables\n• 3 plages horaires de programmation par jour et par zone\n\n► Ballon tampon WN RW 50/3 B\n• Bouteille de découplage de 48 litres",null,"H3","H9",null,"H14","H16",{"$f":"IF(Calculs!$G$1327=2,S45,R45)","v":63},"GeniaAir Max 15 400 V",null,null,63,70]
[null,null,null,"GeniaAir Split 3 - 230V",{"$f":"IF(IF(RIGHT(Calculs!$C$1458,9)=\"cascades)\",LEFT(Calculs!$C$1458,LEN(Calculs!$C$1458)-16),Calculs!$C$1458)=D46,\"OUI\",\"\")","v":""},"A9",{"$f":"IF(AND(Production_ECS_oui_non=TRUE,Systeme_PAC_hybride=FALSE,Type_production_ECS=1),$AD$128&$AB$135&$AD$157&$N$144,$AB$128&$AB$135&$AB$157&$N$144)","v":"► GeniaSet Split\nPompe à chaleur bi-bloc air / eau réversible double service avec préparateur ECS intégré\nUn confort sans concession\n\n• Confort acoustique hors pair : seulement 32 dB(A) à 5 m en\nfonctionnement nominal et 25 dB(A) en mode silence(4)\n• Confort même par grand froid : fonctionnement jusqu’à -20 °C\nextérieur\n• Grand confort ECS en association avec un ballon d’eau chaude\ndéporté jusqu'à 300 litres\n• Confort en été : fonction rafraîchissement incluse (à activer)\n• Grande flexibilité d’implantation : longueur des liaisons frigorifiques\njusqu’à 40 m à l’horizontal et 30 m en vertical\n• Installation possible en bord de mer : unité extérieure résistante au brouillard salin\n\n\nUne solution idéale en neuf comme en rénovation\n• Performance optimisée pour la RE 2020 : COP jusqu’à 4,9 (pour la GeniaAir Split 3 à + 7 °C / 35 °C)\n• Classe ErP chauffage A+++ à 35 °C (pour GeniaSet Split 3, 5, 10 et 12)\n• Adaptée à tous les projets en neuf comme en rénovation : puissances nominales de 3,6 à 11,8 kW, à -7 °C / 35 °C, puissance maximale jusqu'à 18,6 kW à +7 °C / +35 °C\nUn confort absolu\n• Solution ultra-silencieuse : seulement 32 dB(A) à 5 m en fonctionnement nominal et 25 dB(A) en mode silence (pour la GeniaSet Split 5 (unité extérieure), en champ libre, directivité 2)\n• Confort thermique en toutes circonstances : fonctionnement jusqu’à -20 °C extérieur, 8 à 12 niveaux d’appoint électrique\n• Grand confort sanitaire pour répondre aux besoins en eau chaude de toute la famille : 249 l d’ECS à 40 °C\n• Fonction rafraîchissement incluse (à activer)\nLa PAC pensée pour les installateurs et SAV\n• Transport facilité avec la colonne ECS séparable en 2 parties\npour un accès même dans des endroits exigus\n• Facile à installer : colonne hydraulique tout intégrée pour\nune installation simplifiée et un vrai gain de place\n• Installation possible de part et d’autre du mur : longueur minimale\ndes liaisons frigorifiques de 3 m\n• Maintenance facilitée grâce à un premier diagnostic sans instrument\n\n► Régulation MiPro Sense radio\nIdéal pour la maison individuelle Jusqu’à 3 zones de chauffage Nouvelle interface tactile\n• 6 zones tactiles pour 6 fonctions\n• Dalle LCD rétroéclairée\nSolution connectable pour le particulier comme pour le professionnel\n• En option avec la passerelle de connectivité Wi-Fi MiGo Link\n• Raccordement Clic Expess (24 V) ou eBus (230 V)\n• Application smartphone Android et iOS MiGo Link pour le particulier\n• Site Internet MiGo Xpert pour le professionnel\nLes mêmes performances que MiPro\n• Gestion des systèmes PAC, gaz, solaires et hybrides\n• Sonde extérieure livrée de série\n• Jusqu’à 3 zones de chauffage programmables\n• 3 plages horaires de programmation par jour et par zone\n\n► Ballon tampon WN RW 50/3 B\n• Bouteille de découplage de 48 litres"},null,"H3","H9","H10","H17","H16",{"$f":"IF(Calculs!$G$1327=7,S46,R46)","v":36},"GeniaAir Split 3",null,null,36,43]
[null,null,null,"GeniaAir Split 5 - 230V",{"$f":"IF(IF(RIGHT(Calculs!$C$1458,9)=\"cascades)\",LEFT(Calculs!$C$1458,LEN(Calculs!$C$1458)-16),Calculs!$C$1458)=D47,\"OUI\",\"\")","v":""},"A9",{"$f":"G46","v":"► GeniaSet Split\nPompe à chaleur bi-bloc air / eau réversible double service avec préparateur ECS intégré\nUn confort sans concession\n\n• Confort acoustique hors pair : seulement 32 dB(A) à 5 m en\nfonctionnement nominal et 25 dB(A) en mode silence(4)\n• Confort même par grand froid : fonctionnement jusqu’à -20 °C\nextérieur\n• Grand confort ECS en association avec un ballon d’eau chaude\ndéporté jusqu'à 300 litres\n• Confort en été : fonction rafraîchissement incluse (à activer)\n• Grande flexibilité d’implantation : longueur des liaisons frigorifiques\njusqu’à 40 m à l’horizontal et 30 m en vertical\n• Installation possible en bord de mer : unité extérieure résistante au brouillard salin\n\n\nUne solution idéale en neuf comme en rénovation\n• Performance optimisée pour la RE 2020 : COP jusqu’à 4,9 (pour la GeniaAir Split 3 à + 7 °C / 35 °C)\n• Classe ErP chauffage A+++ à 35 °C (pour GeniaSet Split 3, 5, 10 et 12)\n• Adaptée à tous les projets en neuf comme en rénovation : puissances nominales de 3,6 à 11,8 kW, à -7 °C / 35 °C, puissance maximale jusqu'à 18,6 kW à +7 °C / +35 °C\nUn confort absolu\n• Solution ultra-silencieuse : seulement 32 dB(A) à 5 m en fonctionnement nominal et 25 dB(A) en mode silence (pour la GeniaSet Split 5 (unité extérieure), en champ libre, directivité 2)\n• Confort thermique en toutes circonstances : fonctionnement jusqu’à -20 °C extérieur, 8 à 12 niveaux d’appoint électrique\n• Grand confort sanitaire pour répondre aux besoins en eau chaude de toute la famille : 249 l d’ECS à 40 °C\n• Fonction rafraîchissement incluse (à activer)\nLa PAC pensée pour les installateurs et SAV\n• Transport facilité avec la colonne ECS séparable en 2 parties\npour un accès même dans des endroits exigus\n• Facile à installer : colonne hydraulique tout intégrée pour\nune installation simplifiée et un vrai gain de place\n• Installation possible de part et d’autre du mur : longueur minimale\ndes liaisons frigorifiques de 3 m\n• Maintenance facilitée grâce à un premier diagnostic sans instrument\n\n► Régulation MiPro Sense radio\nIdéal pour la maison individuelle Jusqu’à 3 zones de chauffage Nouvelle interface tactile\n• 6 zones tactiles pour 6 fonctions\n• Dalle LCD rétroéclairée\nSolution connectable pour le particulier comme pour le professionnel\n• En option avec la passerelle de connectivité Wi-Fi MiGo Link\n• Raccordement Clic Expess (24 V) ou eBus (230 V)\n• Application smartphone Android et iOS MiGo Link pour le particulier\n• Site Internet MiGo Xpert pour le professionnel\nLes mêmes performances que MiPro\n• Gestion des systèmes PAC, gaz, solaires et hybrides\n• Sonde extérieure livrée de série\n• Jusqu’à 3 zones de chauffage programmables\n• 3 plages horaires de programmation par jour et par zone\n\n► Ballon tampon WN RW 50/3 B\n• Bouteille de découplage de 48 litres"},null,"H3","H9","H10","H17","H16",{"$f":"IF(Calculs!$G$1327=7,S47,R47)","v":37},"GeniaAir Split 5",null,null,37,44]
[null,null,null,"GeniaAir Split 7 - 230V",{"$f":"IF(IF(RIGHT(Calculs!$C$1458,9)=\"cascades)\",LEFT(Calculs!$C$1458,LEN(Calculs!$C$1458)-16),Calculs!$C$1458)=D48,\"OUI\",\"\")","v":""},"A11","► GeniaSet Split\nPompe à chaleur bi-bloc air / eau réversible double service avec préparateur ECS intégré\nUn confort sans concession\n\n• Confort acoustique hors pair : seulement 32 dB(A) à 5 m en\nfonctionnement nominal et 25 dB(A) en mode silence(4)\n• Confort même par grand froid : fonctionnement jusqu’à -20 °C\nextérieur\n• Grand confort ECS en association avec un ballon d’eau chaude\ndéporté jusqu'à 300 litres\n• Confort en été : fonction rafraîchissement incluse (à activer)\n• Grande flexibilité d’implantation : longueur des liaisons frigorifiques\njusqu’à 40 m à l’horizontal et 30 m en vertical\n• Installation possible en bord de mer : unité extérieure résistante au brouillard salin\n\n\nUne solution idéale en neuf comme en rénovation\n• Performance optimisée pour la RE 2020 : COP jusqu’à 4,9 (pour la GeniaAir Split 3 à + 7 °C / 35 °C)\n• Classe ErP chauffage A+++ à 35 °C (pour GeniaSet Split 3, 5, 10 et 12)\n• Adaptée à tous les projets en neuf comme en rénovation : puissances nominales de 3,6 à 11,8 kW, à -7 °C / 35 °C, puissance maximale jusqu'à 18,6 kW à +7 °C / +35 °C\nUn confort absolu\n• Solution ultra-silencieuse : seulement 32 dB(A) à 5 m en fonctionnement nominal et 25 dB(A) en mode silence (pour la GeniaSet Split 5 (unité extérieure), en champ libre, directivité 2)\n• Confort thermique en toutes circonstances : fonctionnement jusqu’à -20 °C extérieur, 8 à 12 niveaux d’appoint électrique\n• Grand confort sanitaire pour répondre aux besoins en eau chaude de toute la famille : 249 l d’ECS à 40 °C\n• Fonction rafraîchissement incluse (à activer)\nLa PAC pensée pour les installateurs et SAV\n• Transport facilité avec la colonne ECS séparable en 2 parties\npour un accès même dans des endroits exigus\n• Facile à installer : colonne hydraulique tout intégrée pour\nune installation simplifiée et un vrai gain de place\n• Installation possible de part et d’autre du mur : longueur minimale\ndes liaisons frigorifiques de 3 m\n• Maintenance facilitée grâce à un premier diagnostic sans instrument\n\n► Régulation MiPro Sense radio\nIdéal pour la maison individuelle Jusqu’à 3 zones de chauffage Nouvelle interface tactile\n• 6 zones tactiles pour 6 fonctions\n• Dalle LCD rétroéclairée\nSolution connectable pour le particulier comme pour le professionnel\n• En option avec la passerelle de connectivité Wi-Fi MiGo Link\n• Raccordement Clic Expess (24 V) ou eBus (230 V)\n• Application smartphone Android et iOS MiGo Link pour le particulier\n• Site Internet MiGo Xpert pour le professionnel\nLes mêmes performances que MiPro\n• Gestion des systèmes PAC, gaz, solaires et hybrides\n• Sonde extérieure livrée de série\n• Jusqu’à 3 zones de chauffage programmables\n• 3 plages horaires de programmation par jour et par zone\n\n► Ballon tampon WN RW 50/3 B\n• Bouteille de découplage de 48 litres",null,"H3","H9","H10","H17","H16",{"$f":"IF(Calculs!$G$1327=7,S48,R48)","v":38},"GeniaAir Split 7",null,null,38,45]
[null,null,null,"GeniaAir Split 10 - 230V",{"$f":"IF(IF(RIGHT(Calculs!$C$1458,9)=\"cascades)\",LEFT(Calculs!$C$1458,LEN(Calculs!$C$1458)-16),Calculs!$C$1458)=D49,\"OUI\",\"\")","v":""},"A13","► GeniaSet Split\nPompe à chaleur bi-bloc air / eau réversible double service avec préparateur ECS intégré\nUn confort sans concession\n\n• Confort acoustique hors pair : seulement 32 dB(A) à 5 m en\nfonctionnement nominal et 25 dB(A) en mode silence(4)\n• Confort même par grand froid : fonctionnement jusqu’à -20 °C\nextérieur\n• Grand confort ECS en association avec un ballon d’eau chaude\ndéporté jusqu'à 300 litres\n• Confort en été : fonction rafraîchissement incluse (à activer)\n• Grande flexibilité d’implantation : longueur des liaisons frigorifiques\njusqu’à 40 m à l’horizontal et 30 m en vertical\n• Installation possible en bord de mer : unité extérieure résistante au brouillard salin\n\n\nUne solution idéale en neuf comme en rénovation\n• Performance optimisée pour la RE 2020 : COP jusqu’à 4,9 (pour la GeniaAir Split 3 à + 7 °C / 35 °C)\n• Classe ErP chauffage A+++ à 35 °C (pour GeniaSet Split 3, 5, 10 et 12)\n• Adaptée à tous les projets en neuf comme en rénovation : puissances nominales de 3,6 à 11,8 kW, à -7 °C / 35 °C, puissance maximale jusqu'à 18,6 kW à +7 °C / +35 °C\nUn confort absolu\n• Solution ultra-silencieuse : seulement 32 dB(A) à 5 m en fonctionnement nominal et 25 dB(A) en mode silence (pour la GeniaSet Split 5 (unité extérieure), en champ libre, directivité 2)\n• Confort thermique en toutes circonstances : fonctionnement jusqu’à -20 °C extérieur, 8 à 12 niveaux d’appoint électrique\n• Grand confort sanitaire pour répondre aux besoins en eau chaude de toute la famille : 249 l d’ECS à 40 °C\n• Fonction rafraîchissement incluse (à activer)\nLa PAC pensée pour les installateurs et SAV\n• Transport facilité avec la colonne ECS séparable en 2 parties\npour un accès même dans des endroits exigus\n• Facile à installer : colonne hydraulique tout intégrée pour\nune installation simplifiée et un vrai gain de place\n• Installation possible de part et d’autre du mur : longueur minimale\ndes liaisons frigorifiques de 3 m\n• Maintenance facilitée grâce à un premier diagnostic sans instrument\n\n► Régulation MiPro Sense radio\nIdéal pour la maison individuelle Jusqu’à 3 zones de chauffage Nouvelle interface tactile\n• 6 zones tactiles pour 6 fonctions\n• Dalle LCD rétroéclairée\nSolution connectable pour le particulier comme pour le professionnel\n• En option avec la passerelle de connectivité Wi-Fi MiGo Link\n• Raccordement Clic Expess (24 V) ou eBus (230 V)\n• Application smartphone Android et iOS MiGo Link pour le particulier\n• Site Internet MiGo Xpert pour le professionnel\nLes mêmes performances que MiPro\n• Gestion des systèmes PAC, gaz, solaires et hybrides\n• Sonde extérieure livrée de série\n• Jusqu’à 3 zones de chauffage programmables\n• 3 plages horaires de programmation par jour et par zone\n\n► Ballon tampon WN RW 50/3 B\n• Bouteille de découplage de 48 litres",null,"H3","H9","H10","H17","H16",{"$f":"IF(Calculs!$G$1327=7,S49,R49)","v":39},"GeniaAir Split 10",null,null,39,46]
[null,null,null,"GeniaAir Split 10 - 400V",{"$f":"IF(IF(RIGHT(Calculs!$C$1458,9)=\"cascades)\",LEFT(Calculs!$C$1458,LEN(Calculs!$C$1458)-16),Calculs!$C$1458)=D50,\"OUI\",\"\")","v":""},"A13","► GeniaSet Split\nPompe à chaleur bi-bloc air / eau réversible double service avec préparateur ECS intégré\nUn confort sans concession\n\n• Confort acoustique hors pair : seulement 32 dB(A) à 5 m en\nfonctionnement nominal et 25 dB(A) en mode silence(4)\n• Confort même par grand froid : fonctionnement jusqu’à -20 °C\nextérieur\n• Grand confort ECS en association avec un ballon d’eau chaude\ndéporté jusqu'à 300 litres\n• Confort en été : fonction rafraîchissement incluse (à activer)\n• Grande flexibilité d’implantation : longueur des liaisons frigorifiques\njusqu’à 40 m à l’horizontal et 30 m en vertical\n• Installation possible en bord de mer : unité extérieure résistante au brouillard salin\n\n\nUne solution idéale en neuf comme en rénovation\n• Performance optimisée pour la RE 2020 : COP jusqu’à 4,9 (pour la GeniaAir Split 3 à + 7 °C / 35 °C)\n• Classe ErP chauffage A+++ à 35 °C (pour GeniaSet Split 3, 5, 10 et 12)\n• Adaptée à tous les projets en neuf comme en rénovation : puissances nominales de 3,6 à 11,8 kW, à -7 °C / 35 °C, puissance maximale jusqu'à 18,6 kW à +7 °C / +35 °C\nUn confort absolu\n• Solution ultra-silencieuse : seulement 32 dB(A) à 5 m en fonctionnement nominal et 25 dB(A) en mode silence (pour la GeniaSet Split 5 (unité extérieure), en champ libre, directivité 2)\n• Confort thermique en toutes circonstances : fonctionnement jusqu’à -20 °C extérieur, 8 à 12 niveaux d’appoint électrique\n• Grand confort sanitaire pour répondre aux besoins en eau chaude de toute la famille : 249 l d’ECS à 40 °C\n• Fonction rafraîchissement incluse (à activer)\nLa PAC pensée pour les installateurs et SAV\n• Transport facilité avec la colonne ECS séparable en 2 parties\npour un accès même dans des endroits exigus\n• Facile à installer : colonne hydraulique tout intégrée pour\nune installation simplifiée et un vrai gain de place\n• Installation possible de part et d’autre du mur : longueur minimale\ndes liaisons frigorifiques de 3 m\n• Maintenance facilitée grâce à un premier diagnostic sans instrument\n\n► Régulation MiPro Sense radio\nIdéal pour la maison individuelle Jusqu’à 3 zones de chauffage Nouvelle interface tactile\n• 6 zones tactiles pour 6 fonctions\n• Dalle LCD rétroéclairée\nSolution connectable pour le particulier comme pour le professionnel\n• En option avec la passerelle de connectivité Wi-Fi MiGo Link\n• Raccordement Clic Expess (24 V) ou eBus (230 V)\n• Application smartphone Android et iOS MiGo Link pour le particulier\n• Site Internet MiGo Xpert pour le professionnel\nLes mêmes performances que MiPro\n• Gestion des systèmes PAC, gaz, solaires et hybrides\n• Sonde extérieure livrée de série\n• Jusqu’à 3 zones de chauffage programmables\n• 3 plages horaires de programmation par jour et par zone\n\n► Ballon tampon WN RW 50/3 B\n• Bouteille de découplage de 48 litres",null,"H3","H9","H10","H17","H16",{"$f":"IF(Calculs!$G$1327=7,S50,R50)","v":40},"GeniaAir Split 10 - 400V",null,null,40,47]
[null,null,null,"GeniaAir Split 12 - 230V",{"$f":"IF(IF(RIGHT(Calculs!$C$1458,9)=\"cascades)\",LEFT(Calculs!$C$1458,LEN(Calculs!$C$1458)-16),Calculs!$C$1458)=D51,\"OUI\",\"\")","v":""},"A13","► GeniaSet Split\nPompe à chaleur bi-bloc air / eau réversible double service avec préparateur ECS intégré\nUn confort sans concession\n\n• Confort acoustique hors pair : seulement 32 dB(A) à 5 m en\nfonctionnement nominal et 25 dB(A) en mode silence(4)\n• Confort même par grand froid : fonctionnement jusqu’à -20 °C\nextérieur\n• Grand confort ECS en association avec un ballon d’eau chaude\ndéporté jusqu'à 300 litres\n• Confort en été : fonction rafraîchissement incluse (à activer)\n• Grande flexibilité d’implantation : longueur des liaisons frigorifiques\njusqu’à 40 m à l’horizontal et 30 m en vertical\n• Installation possible en bord de mer : unité extérieure résistante au brouillard salin\n\n\nUne solution idéale en neuf comme en rénovation\n• Performance optimisée pour la RE 2020 : COP jusqu’à 4,9 (pour la GeniaAir Split 3 à + 7 °C / 35 °C)\n• Classe ErP chauffage A+++ à 35 °C (pour GeniaSet Split 3, 5, 10 et 12)\n• Adaptée à tous les projets en neuf comme en rénovation : puissances nominales de 3,6 à 11,8 kW, à -7 °C / 35 °C, puissance maximale jusqu'à 18,6 kW à +7 °C / +35 °C\nUn confort absolu\n• Solution ultra-silencieuse : seulement 32 dB(A) à 5 m en fonctionnement nominal et 25 dB(A) en mode silence (pour la GeniaSet Split 5 (unité extérieure), en champ libre, directivité 2)\n• Confort thermique en toutes circonstances : fonctionnement jusqu’à -20 °C extérieur, 8 à 12 niveaux d’appoint électrique\n• Grand confort sanitaire pour répondre aux besoins en eau chaude de toute la famille : 249 l d’ECS à 40 °C\n• Fonction rafraîchissement incluse (à activer)\nLa PAC pensée pour les installateurs et SAV\n• Transport facilité avec la colonne ECS séparable en 2 parties\npour un accès même dans des endroits exigus\n• Facile à installer : colonne hydraulique tout intégrée pour\nune installation simplifiée et un vrai gain de place\n• Installation possible de part et d’autre du mur : longueur minimale\ndes liaisons frigorifiques de 3 m\n• Maintenance facilitée grâce à un premier diagnostic sans instrument\n\n► Régulation MiPro Sense radio\nIdéal pour la maison individuelle Jusqu’à 3 zones de chauffage Nouvelle interface tactile\n• 6 zones tactiles pour 6 fonctions\n• Dalle LCD rétroéclairée\nSolution connectable pour le particulier comme pour le professionnel\n• En option avec la passerelle de connectivité Wi-Fi MiGo Link\n• Raccordement Clic Expess (24 V) ou eBus (230 V)\n• Application smartphone Android et iOS MiGo Link pour le particulier\n• Site Internet MiGo Xpert pour le professionnel\nLes mêmes performances que MiPro\n• Gestion des systèmes PAC, gaz, solaires et hybrides\n• Sonde extérieure livrée de série\n• Jusqu’à 3 zones de chauffage programmables\n• 3 plages horaires de programmation par jour et par zone\n\n► Ballon tampon WN RW 50/3 B\n• Bouteille de découplage de 48 litres",null,"H3","H9","H10","H17","H16",{"$f":"IF(Calculs!$G$1327=7,S51,R51)","v":41},"GeniaAir Split 12",null,null,41,48]
[null,null,null,"GeniaAir Split 12 - 400V",{"$f":"IF(IF(RIGHT(Calculs!$C$1458,9)=\"cascades)\",LEFT(Calculs!$C$1458,LEN(Calculs!$C$1458)-16),Calculs!$C$1458)=D52,\"OUI\",\"\")","v":""},"A13","► GeniaSet Split\nPompe à chaleur bi-bloc air / eau réversible double service avec préparateur ECS intégré\nUn confort sans concession\n\n• Confort acoustique hors pair : seulement 32 dB(A) à 5 m en\nfonctionnement nominal et 25 dB(A) en mode silence(4)\n• Confort même par grand froid : fonctionnement jusqu’à -20 °C\nextérieur\n• Grand confort ECS en association avec un ballon d’eau chaude\ndéporté jusqu'à 300 litres\n• Confort en été : fonction rafraîchissement incluse (à activer)\n• Grande flexibilité d’implantation : longueur des liaisons frigorifiques\njusqu’à 40 m à l’horizontal et 30 m en vertical\n• Installation possible en bord de mer : unité extérieure résistante au brouillard salin\n\n\nUne solution idéale en neuf comme en rénovation\n• Performance optimisée pour la RE 2020 : COP jusqu’à 4,9 (pour la GeniaAir Split 3 à + 7 °C / 35 °C)\n• Classe ErP chauffage A+++ à 35 °C (pour GeniaSet Split 3, 5, 10 et 12)\n• Adaptée à tous les projets en neuf comme en rénovation : puissances nominales de 3,6 à 11,8 kW, à -7 °C / 35 °C, puissance maximale jusqu'à 18,6 kW à +7 °C / +35 °C\nUn confort absolu\n• Solution ultra-silencieuse : seulement 32 dB(A) à 5 m en fonctionnement nominal et 25 dB(A) en mode silence (pour la GeniaSet Split 5 (unité extérieure), en champ libre, directivité 2)\n• Confort thermique en toutes circonstances : fonctionnement jusqu’à -20 °C extérieur, 8 à 12 niveaux d’appoint électrique\n• Grand confort sanitaire pour répondre aux besoins en eau chaude de toute la famille : 249 l d’ECS à 40 °C\n• Fonction rafraîchissement incluse (à activer)\nLa PAC pensée pour les installateurs et SAV\n• Transport facilité avec la colonne ECS séparable en 2 parties\npour un accès même dans des endroits exigus\n• Facile à installer : colonne hydraulique tout intégrée pour\nune installation simplifiée et un vrai gain de place\n• Installation possible de part et d’autre du mur : longueur minimale\ndes liaisons frigorifiques de 3 m\n• Maintenance facilitée grâce à un premier diagnostic sans instrument\n\n► Régulation MiPro Sense radio\nIdéal pour la maison individuelle Jusqu’à 3 zones de chauffage Nouvelle interface tactile\n• 6 zones tactiles pour 6 fonctions\n• Dalle LCD rétroéclairée\nSolution connectable pour le particulier comme pour le professionnel\n• En option avec la passerelle de connectivité Wi-Fi MiGo Link\n• Raccordement Clic Expess (24 V) ou eBus (230 V)\n• Application smartphone Android et iOS MiGo Link pour le particulier\n• Site Internet MiGo Xpert pour le professionnel\nLes mêmes performances que MiPro\n• Gestion des systèmes PAC, gaz, solaires et hybrides\n• Sonde extérieure livrée de série\n• Jusqu’à 3 zones de chauffage programmables\n• 3 plages horaires de programmation par jour et par zone\n\n► Ballon tampon WN RW 50/3 B\n• Bouteille de découplage de 48 litres",null,"H3","H9","H10","H17","H16",{"$f":"IF(Calculs!$G$1327=7,S52,R52)","v":42},"GeniaAir Split 12 - 400V",null,null,42,49]
[null,null,null,"GeniaAir Split 3 - 230V Hybride",{"$f":"IF(IF(RIGHT(Calculs!$C$1458,9)=\"cascades)\",LEFT(Calculs!$C$1458,LEN(Calculs!$C$1458)-16),Calculs!$C$1458)=D53,\"OUI\",\"\")","v":""},"A14","► GeniaSet Split\nPompe à chaleur bi-bloc air / eau réversible double service avec préparateur ECS intégré\nUn confort sans concession\n\n• Confort acoustique hors pair : seulement 32 dB(A) à 5 m en\nfonctionnement nominal et 25 dB(A) en mode silence(4)\n• Confort même par grand froid : fonctionnement jusqu’à -20 °C\nextérieur\n• Grand confort ECS en association avec un ballon d’eau chaude\ndéporté jusqu'à 300 litres\n• Confort en été : fonction rafraîchissement incluse (à activer)\n• Grande flexibilité d’implantation : longueur des liaisons frigorifiques\njusqu’à 40 m à l’horizontal et 30 m en vertical\n• Installation possible en bord de mer : unité extérieure résistante au brouillard salin\n\n\nUne solution idéale en neuf comme en rénovation\n• Performance optimisée pour la RE 2020 : COP jusqu’à 4,9 (pour la GeniaAir Split 3 à + 7 °C / 35 °C)\n• Classe ErP chauffage A+++ à 35 °C (pour GeniaSet Split 3, 5, 10 et 12)\n• Adaptée à tous les projets en neuf comme en rénovation : puissances nominales de 3,6 à 11,8 kW, à -7 °C / 35 °C, puissance maximale jusqu'à 18,6 kW à +7 °C / +35 °C\nUn confort absolu\n• Solution ultra-silencieuse : seulement 32 dB(A) à 5 m en fonctionnement nominal et 25 dB(A) en mode silence (pour la GeniaSet Split 5 (unité extérieure), en champ libre, directivité 2)\n• Confort thermique en toutes circonstances : fonctionnement jusqu’à -20 °C extérieur, 8 à 12 niveaux d’appoint électrique\n• Grand confort sanitaire pour répondre aux besoins en eau chaude de toute la famille : 249 l d’ECS à 40 °C\n• Fonction rafraîchissement incluse (à activer)\nLa PAC pensée pour les installateurs et SAV\n• Transport facilité avec la colonne ECS séparable en 2 parties\npour un accès même dans des endroits exigus\n• Facile à installer : colonne hydraulique tout intégrée pour\nune installation simplifiée et un vrai gain de place\n• Installation possible de part et d’autre du mur : longueur minimale\ndes liaisons frigorifiques de 3 m\n• Maintenance facilitée grâce à un premier diagnostic sans instrument\n\n► Régulation MiPro Sense radio\nIdéal pour la maison individuelle Jusqu’à 3 zones de chauffage Nouvelle interface tactile\n• 6 zones tactiles pour 6 fonctions\n• Dalle LCD rétroéclairée\nSolution connectable pour le particulier comme pour le professionnel\n• En option avec la passerelle de connectivité Wi-Fi MiGo Link\n• Raccordement Clic Expess (24 V) ou eBus (230 V)\n• Application smartphone Android et iOS MiGo Link pour le particulier\n• Site Internet MiGo Xpert pour le professionnel\nLes mêmes performances que MiPro\n• Gestion des systèmes PAC, gaz, solaires et hybrides\n• Sonde extérieure livrée de série\n• Jusqu’à 3 zones de chauffage programmables\n• 3 plages horaires de programmation par jour et par zone\n\n► Ballon tampon WN RW 50/3 B\n• Bouteille de découplage de 48 litres",null,"H3","H9","H10","H17","H16",50,"GeniaAir Split 3 Hybrid"]
[null,null,null,"GeniaAir Split 5 - 230V Hybride",{"$f":"IF(IF(RIGHT(Calculs!$C$1458,9)=\"cascades)\",LEFT(Calculs!$C$1458,LEN(Calculs!$C$1458)-16),Calculs!$C$1458)=D54,\"OUI\",\"\")","v":""},"A14","► GeniaSet Split\nPompe à chaleur bi-bloc air / eau réversible double service avec préparateur ECS intégré\nUn confort sans concession\n\n• Confort acoustique hors pair : seulement 32 dB(A) à 5 m en\nfonctionnement nominal et 25 dB(A) en mode silence(4)\n• Confort même par grand froid : fonctionnement jusqu’à -20 °C\nextérieur\n• Grand confort ECS en association avec un ballon d’eau chaude\ndéporté jusqu'à 300 litres\n• Confort en été : fonction rafraîchissement incluse (à activer)\n• Grande flexibilité d’implantation : longueur des liaisons frigorifiques\njusqu’à 40 m à l’horizontal et 30 m en vertical\n• Installation possible en bord de mer : unité extérieure résistante au brouillard salin\n\n\nUne solution idéale en neuf comme en rénovation\n• Performance optimisée pour la RE 2020 : COP jusqu’à 4,9 (pour la GeniaAir Split 3 à + 7 °C / 35 °C)\n• Classe ErP chauffage A+++ à 35 °C (pour GeniaSet Split 3, 5, 10 et 12)\n• Adaptée à tous les projets en neuf comme en rénovation : puissances nominales de 3,6 à 11,8 kW, à -7 °C / 35 °C, puissance maximale jusqu'à 18,6 kW à +7 °C / +35 °C\nUn confort absolu\n• Solution ultra-silencieuse : seulement 32 dB(A) à 5 m en fonctionnement nominal et 25 dB(A) en mode silence (pour la GeniaSet Split 5 (unité extérieure), en champ libre, directivité 2)\n• Confort thermique en toutes circonstances : fonctionnement jusqu’à -20 °C extérieur, 8 à 12 niveaux d’appoint électrique\n• Grand confort sanitaire pour répondre aux besoins en eau chaude de toute la famille : 249 l d’ECS à 40 °C\n• Fonction rafraîchissement incluse (à activer)\nLa PAC pensée pour les installateurs et SAV\n• Transport facilité avec la colonne ECS séparable en 2 parties\npour un accès même dans des endroits exigus\n• Facile à installer : colonne hydraulique tout intégrée pour\nune installation simplifiée et un vrai gain de place\n• Installation possible de part et d’autre du mur : longueur minimale\ndes liaisons frigorifiques de 3 m\n• Maintenance facilitée grâce à un premier diagnostic sans instrument\n\n► Régulation MiPro Sense radio\nIdéal pour la maison individuelle Jusqu’à 3 zones de chauffage Nouvelle interface tactile\n• 6 zones tactiles pour 6 fonctions\n• Dalle LCD rétroéclairée\nSolution connectable pour le particulier comme pour le professionnel\n• En option avec la passerelle de connectivité Wi-Fi MiGo Link\n• Raccordement Clic Expess (24 V) ou eBus (230 V)\n• Application smartphone Android et iOS MiGo Link pour le particulier\n• Site Internet MiGo Xpert pour le professionnel\nLes mêmes performances que MiPro\n• Gestion des systèmes PAC, gaz, solaires et hybrides\n• Sonde extérieure livrée de série\n• Jusqu’à 3 zones de chauffage programmables\n• 3 plages horaires de programmation par jour et par zone\n\n► Ballon tampon WN RW 50/3 B\n• Bouteille de découplage de 48 litres",null,"H3","H9","H10","H17","H16",51,"GeniaAir Split 5 Hybrid"]
[null,null,null,"GeniaAir Split 7 - 230V Hybride",{"$f":"IF(IF(RIGHT(Calculs!$C$1458,9)=\"cascades)\",LEFT(Calculs!$C$1458,LEN(Calculs!$C$1458)-16),Calculs!$C$1458)=D55,\"OUI\",\"\")","v":""},"A15","► GeniaSet Split\nPompe à chaleur bi-bloc air / eau réversible double service avec préparateur ECS intégré\nUn confort sans concession\n\n• Confort acoustique hors pair : seulement 32 dB(A) à 5 m en\nfonctionnement nominal et 25 dB(A) en mode silence(4)\n• Confort même par grand froid : fonctionnement jusqu’à -20 °C\nextérieur\n• Grand confort ECS en association avec un ballon d’eau chaude\ndéporté jusqu'à 300 litres\n• Confort en été : fonction rafraîchissement incluse (à activer)\n• Grande flexibilité d’implantation : longueur des liaisons frigorifiques\njusqu’à 40 m à l’horizontal et 30 m en vertical\n• Installation possible en bord de mer : unité extérieure résistante au brouillard salin\n\n\nUne solution idéale en neuf comme en rénovation\n• Performance optimisée pour la RE 2020 : COP jusqu’à 4,9 (pour la GeniaAir Split 3 à + 7 °C / 35 °C)\n• Classe ErP chauffage A+++ à 35 °C (pour GeniaSet Split 3, 5, 10 et 12)\n• Adaptée à tous les projets en neuf comme en rénovation : puissances nominales de 3,6 à 11,8 kW, à -7 °C / 35 °C, puissance maximale jusqu'à 18,6 kW à +7 °C / +35 °C\nUn confort absolu\n• Solution ultra-silencieuse : seulement 32 dB(A) à 5 m en fonctionnement nominal et 25 dB(A) en mode silence (pour la GeniaSet Split 5 (unité extérieure), en champ libre, directivité 2)\n• Confort thermique en toutes circonstances : fonctionnement jusqu’à -20 °C extérieur, 8 à 12 niveaux d’appoint électrique\n• Grand confort sanitaire pour répondre aux besoins en eau chaude de toute la famille : 249 l d’ECS à 40 °C\n• Fonction rafraîchissement incluse (à activer)\nLa PAC pensée pour les installateurs et SAV\n• Transport facilité avec la colonne ECS séparable en 2 parties\npour un accès même dans des endroits exigus\n• Facile à installer : colonne hydraulique tout intégrée pour\nune installation simplifiée et un vrai gain de place\n• Installation possible de part et d’autre du mur : longueur minimale\ndes liaisons frigorifiques de 3 m\n• Maintenance facilitée grâce à un premier diagnostic sans instrument\n\n► Régulation MiPro Sense radio\nIdéal pour la maison individuelle Jusqu’à 3 zones de chauffage Nouvelle interface tactile\n• 6 zones tactiles pour 6 fonctions\n• Dalle LCD rétroéclairée\nSolution connectable pour le particulier comme pour le professionnel\n• En option avec la passerelle de connectivité Wi-Fi MiGo Link\n• Raccordement Clic Expess (24 V) ou eBus (230 V)\n• Application smartphone Android et iOS MiGo Link pour le particulier\n• Site Internet MiGo Xpert pour le professionnel\nLes mêmes performances que MiPro\n• Gestion des systèmes PAC, gaz, solaires et hybrides\n• Sonde extérieure livrée de série\n• Jusqu’à 3 zones de chauffage programmables\n• 3 plages horaires de programmation par jour et par zone\n\n► Ballon tampon WN RW 50/3 B\n• Bouteille de découplage de 48 litres",null,"H3","H9","H10","H17","H16",52,"GeniaAir Split 7 Hybrid"]
[null,null,null,"GeniaAir Split 10 - 230V Hybride",{"$f":"IF(IF(RIGHT(Calculs!$C$1458,9)=\"cascades)\",LEFT(Calculs!$C$1458,LEN(Calculs!$C$1458)-16),Calculs!$C$1458)=D56,\"OUI\",\"\")","v":""},"A16","► GeniaSet Split\nPompe à chaleur bi-bloc air / eau réversible double service avec préparateur ECS intégré\nUn confort sans concession\n\n• Confort acoustique hors pair : seulement 32 dB(A) à 5 m en\nfonctionnement nominal et 25 dB(A) en mode silence(4)\n• Confort même par grand froid : fonctionnement jusqu’à -20 °C\nextérieur\n• Grand confort ECS en association avec un ballon d’eau chaude\ndéporté jusqu'à 300 litres\n• Confort en été : fonction rafraîchissement incluse (à activer)\n• Grande flexibilité d’implantation : longueur des liaisons frigorifiques\njusqu’à 40 m à l’horizontal et 30 m en vertical\n• Installation possible en bord de mer : unité extérieure résistante au brouillard salin\n\n\nUne solution idéale en neuf comme en rénovation\n• Performance optimisée pour la RE 2020 : COP jusqu’à 4,9 (pour la GeniaAir Split 3 à + 7 °C / 35 °C)\n• Classe ErP chauffage A+++ à 35 °C (pour GeniaSet Split 3, 5, 10 et 12)\n• Adaptée à tous les projets en neuf comme en rénovation : puissances nominales de 3,6 à 11,8 kW, à -7 °C / 35 °C, puissance maximale jusqu'à 18,6 kW à +7 °C / +35 °C\nUn confort absolu\n• Solution ultra-silencieuse : seulement 32 dB(A) à 5 m en fonctionnement nominal et 25 dB(A) en mode silence (pour la GeniaSet Split 5 (unité extérieure), en champ libre, directivité 2)\n• Confort thermique en toutes circonstances : fonctionnement jusqu’à -20 °C extérieur, 8 à 12 niveaux d’appoint électrique\n• Grand confort sanitaire pour répondre aux besoins en eau chaude de toute la famille : 249 l d’ECS à 40 °C\n• Fonction rafraîchissement incluse (à activer)\nLa PAC pensée pour les installateurs et SAV\n• Transport facilité avec la colonne ECS séparable en 2 parties\npour un accès même dans des endroits exigus\n• Facile à installer : colonne hydraulique tout intégrée pour\nune installation simplifiée et un vrai gain de place\n• Installation possible de part et d’autre du mur : longueur minimale\ndes liaisons frigorifiques de 3 m\n• Maintenance facilitée grâce à un premier diagnostic sans instrument\n\n► Régulation MiPro Sense radio\nIdéal pour la maison individuelle Jusqu’à 3 zones de chauffage Nouvelle interface tactile\n• 6 zones tactiles pour 6 fonctions\n• Dalle LCD rétroéclairée\nSolution connectable pour le particulier comme pour le professionnel\n• En option avec la passerelle de connectivité Wi-Fi MiGo Link\n• Raccordement Clic Expess (24 V) ou eBus (230 V)\n• Application smartphone Android et iOS MiGo Link pour le particulier\n• Site Internet MiGo Xpert pour le professionnel\nLes mêmes performances que MiPro\n• Gestion des systèmes PAC, gaz, solaires et hybrides\n• Sonde extérieure livrée de série\n• Jusqu’à 3 zones de chauffage programmables\n• 3 plages horaires de programmation par jour et par zone\n\n► Ballon tampon WN RW 50/3 B\n• Bouteille de découplage de 48 litres",null,"H3","H9","H10","H17","H16",53,"GeniaAir Split 10 Hybrid"]
[null,null,null,"GeniaAir Split 10 - 400V Hybride",{"$f":"IF(IF(RIGHT(Calculs!$C$1458,9)=\"cascades)\",LEFT(Calculs!$C$1458,LEN(Calculs!$C$1458)-16),Calculs!$C$1458)=D57,\"OUI\",\"\")","v":""},"A16","► GeniaSet Split\nPompe à chaleur bi-bloc air / eau réversible double service avec préparateur ECS intégré\nUn confort sans concession\n\n• Confort acoustique hors pair : seulement 32 dB(A) à 5 m en\nfonctionnement nominal et 25 dB(A) en mode silence(4)\n• Confort même par grand froid : fonctionnement jusqu’à -20 °C\nextérieur\n• Grand confort ECS en association avec un ballon d’eau chaude\ndéporté jusqu'à 300 litres\n• Confort en été : fonction rafraîchissement incluse (à activer)\n• Grande flexibilité d’implantation : longueur des liaisons frigorifiques\njusqu’à 40 m à l’horizontal et 30 m en vertical\n• Installation possible en bord de mer : unité extérieure résistante au brouillard salin\n\n\nUne solution idéale en neuf comme en rénovation\n• Performance optimisée pour la RE 2020 : COP jusqu’à 4,9 (pour la GeniaAir Split 3 à + 7 °C / 35 °C)\n• Classe ErP chauffage A+++ à 35 °C (pour GeniaSet Split 3, 5, 10 et 12)\n• Adaptée à tous les projets en neuf comme en rénovation : puissances nominales de 3,6 à 11,8 kW, à -7 °C / 35 °C, puissance maximale jusqu'à 18,6 kW à +7 °C / +35 °C\nUn confort absolu\n• Solution ultra-silencieuse : seulement 32 dB(A) à 5 m en fonctionnement nominal et 25 dB(A) en mode silence (pour la GeniaSet Split 5 (unité extérieure), en champ libre, directivité 2)\n• Confort thermique en toutes circonstances : fonctionnement jusqu’à -20 °C extérieur, 8 à 12 niveaux d’appoint électrique\n• Grand confort sanitaire pour répondre aux besoins en eau chaude de toute la famille : 249 l d’ECS à 40 °C\n• Fonction rafraîchissement incluse (à activer)\nLa PAC pensée pour les installateurs et SAV\n• Transport facilité avec la colonne ECS séparable en 2 parties\npour un accès même dans des endroits exigus\n• Facile à installer : colonne hydraulique tout intégrée pour\nune installation simplifiée et un vrai gain de place\n• Installation possible de part et d’autre du mur : longueur minimale\ndes liaisons frigorifiques de 3 m\n• Maintenance facilitée grâce à un premier diagnostic sans instrument\n\n► Régulation MiPro Sense radio\nIdéal pour la maison individuelle Jusqu’à 3 zones de chauffage Nouvelle interface tactile\n• 6 zones tactiles pour 6 fonctions\n• Dalle LCD rétroéclairée\nSolution connectable pour le particulier comme pour le professionnel\n• En option avec la passerelle de connectivité Wi-Fi MiGo Link\n• Raccordement Clic Expess (24 V) ou eBus (230 V)\n• Application smartphone Android et iOS MiGo Link pour le particulier\n• Site Internet MiGo Xpert pour le professionnel\nLes mêmes performances que MiPro\n• Gestion des systèmes PAC, gaz, solaires et hybrides\n• Sonde extérieure livrée de série\n• Jusqu’à 3 zones de chauffage programmables\n• 3 plages horaires de programmation par jour et par zone\n\n► Ballon tampon WN RW 50/3 B\n• Bouteille de découplage de 48 litres",null,"H3","H9","H10","H17","H16",54,"GeniaAir Split 10 - 400V Hybrid"]
[null,null,null,"GeniaAir Split 12 - 230V Hybride",{"$f":"IF(IF(RIGHT(Calculs!$C$1458,9)=\"cascades)\",LEFT(Calculs!$C$1458,LEN(Calculs!$C$1458)-16),Calculs!$C$1458)=D58,\"OUI\",\"\")","v":""},"A16","► GeniaSet Split\nPompe à chaleur bi-bloc air / eau réversible double service avec préparateur ECS intégré\nUn confort sans concession\n\n• Confort acoustique hors pair : seulement 32 dB(A) à 5 m en\nfonctionnement nominal et 25 dB(A) en mode silence(4)\n• Confort même par grand froid : fonctionnement jusqu’à -20 °C\nextérieur\n• Grand confort ECS en association avec un ballon d’eau chaude\ndéporté jusqu'à 300 litres\n• Confort en été : fonction rafraîchissement incluse (à activer)\n• Grande flexibilité d’implantation : longueur des liaisons frigorifiques\njusqu’à 40 m à l’horizontal et 30 m en vertical\n• Installation possible en bord de mer : unité extérieure résistante au brouillard salin\n\n\nUne solution idéale en neuf comme en rénovation\n• Performance optimisée pour la RE 2020 : COP jusqu’à 4,9 (pour la GeniaAir Split 3 à + 7 °C / 35 °C)\n• Classe ErP chauffage A+++ à 35 °C (pour GeniaSet Split 3, 5, 10 et 12)\n• Adaptée à tous les projets en neuf comme en rénovation : puissances nominales de 3,6 à 11,8 kW, à -7 °C / 35 °C, puissance maximale jusqu'à 18,6 kW à +7 °C / +35 °C\nUn confort absolu\n• Solution ultra-silencieuse : seulement 32 dB(A) à 5 m en fonctionnement nominal et 25 dB(A) en mode silence (pour la GeniaSet Split 5 (unité extérieure), en champ libre, directivité 2)\n• Confort thermique en toutes circonstances : fonctionnement jusqu’à -20 °C extérieur, 8 à 12 niveaux d’appoint électrique\n• Grand confort sanitaire pour répondre aux besoins en eau chaude de toute la famille : 249 l d’ECS à 40 °C\n• Fonction rafraîchissement incluse (à activer)\nLa PAC pensée pour les installateurs et SAV\n• Transport facilité avec la colonne ECS séparable en 2 parties\npour un accès même dans des endroits exigus\n• Facile à installer : colonne hydraulique tout intégrée pour\nune installation simplifiée et un vrai gain de place\n• Installation possible de part et d’autre du mur : longueur minimale\ndes liaisons frigorifiques de 3 m\n• Maintenance facilitée grâce à un premier diagnostic sans instrument\n\n► Régulation MiPro Sense radio\nIdéal pour la maison individuelle Jusqu’à 3 zones de chauffage Nouvelle interface tactile\n• 6 zones tactiles pour 6 fonctions\n• Dalle LCD rétroéclairée\nSolution connectable pour le particulier comme pour le professionnel\n• En option avec la passerelle de connectivité Wi-Fi MiGo Link\n• Raccordement Clic Expess (24 V) ou eBus (230 V)\n• Application smartphone Android et iOS MiGo Link pour le particulier\n• Site Internet MiGo Xpert pour le professionnel\nLes mêmes performances que MiPro\n• Gestion des systèmes PAC, gaz, solaires et hybrides\n• Sonde extérieure livrée de série\n• Jusqu’à 3 zones de chauffage programmables\n• 3 plages horaires de programmation par jour et par zone\n\n► Ballon tampon WN RW 50/3 B\n• Bouteille de découplage de 48 litres",null,"H3","H9","H10","H17","H16",55,"GeniaAir Split 12 Hybrid"]
[null,null,null,"GeniaAir Split 12 - 400V Hybride",{"$f":"IF(IF(RIGHT(Calculs!$C$1458,9)=\"cascades)\",LEFT(Calculs!$C$1458,LEN(Calculs!$C$1458)-16),Calculs!$C$1458)=D59,\"OUI\",\"\")","v":""},"A16","► GeniaSet Split\nPompe à chaleur bi-bloc air / eau réversible double service avec préparateur ECS intégré\nUn confort sans concession\n\n• Confort acoustique hors pair : seulement 32 dB(A) à 5 m en\nfonctionnement nominal et 25 dB(A) en mode silence(4)\n• Confort même par grand froid : fonctionnement jusqu’à -20 °C\nextérieur\n• Grand confort ECS en association avec un ballon d’eau chaude\ndéporté jusqu'à 300 litres\n• Confort en été : fonction rafraîchissement incluse (à activer)\n• Grande flexibilité d’implantation : longueur des liaisons frigorifiques\njusqu’à 40 m à l’horizontal et 30 m en vertical\n• Installation possible en bord de mer : unité extérieure résistante au brouillard salin\n\n\nUne solution idéale en neuf comme en rénovation\n• Performance optimisée pour la RE 2020 : COP jusqu’à 4,9 (pour la GeniaAir Split 3 à + 7 °C / 35 °C)\n• Classe ErP chauffage A+++ à 35 °C (pour GeniaSet Split 3, 5, 10 et 12)\n• Adaptée à tous les projets en neuf comme en rénovation : puissances nominales de 3,6 à 11,8 kW, à -7 °C / 35 °C, puissance maximale jusqu'à 18,6 kW à +7 °C / +35 °C\nUn confort absolu\n• Solution ultra-silencieuse : seulement 32 dB(A) à 5 m en fonctionnement nominal et 25 dB(A) en mode silence (pour la GeniaSet Split 5 (unité extérieure), en champ libre, directivité 2)\n• Confort thermique en toutes circonstances : fonctionnement jusqu’à -20 °C extérieur, 8 à 12 niveaux d’appoint électrique\n• Grand confort sanitaire pour répondre aux besoins en eau chaude de toute la famille : 249 l d’ECS à 40 °C\n• Fonction rafraîchissement incluse (à activer)\nLa PAC pensée pour les installateurs et SAV\n• Transport facilité avec la colonne ECS séparable en 2 parties\npour un accès même dans des endroits exigus\n• Facile à installer : colonne hydraulique tout intégrée pour\nune installation simplifiée et un vrai gain de place\n• Installation possible de part et d’autre du mur : longueur minimale\ndes liaisons frigorifiques de 3 m\n• Maintenance facilitée grâce à un premier diagnostic sans instrument\n\n► Régulation MiPro Sense radio\nIdéal pour la maison individuelle Jusqu’à 3 zones de chauffage Nouvelle interface tactile\n• 6 zones tactiles pour 6 fonctions\n• Dalle LCD rétroéclairée\nSolution connectable pour le particulier comme pour le professionnel\n• En option avec la passerelle de connectivité Wi-Fi MiGo Link\n• Raccordement Clic Expess (24 V) ou eBus (230 V)\n• Application smartphone Android et iOS MiGo Link pour le particulier\n• Site Internet MiGo Xpert pour le professionnel\nLes mêmes performances que MiPro\n• Gestion des systèmes PAC, gaz, solaires et hybrides\n• Sonde extérieure livrée de série\n• Jusqu’à 3 zones de chauffage programmables\n• 3 plages horaires de programmation par jour et par zone\n\n► Ballon tampon WN RW 50/3 B\n• Bouteille de découplage de 48 litres",null,"H3","H9","H10","H17","H16",56,"GeniaAir Split 12 - 400V Hybrid"]
[null,null,"Réf.","Dénomination",null,"PHOTO Accessoires","Présentation Access","CROQUIS Access"]
[null,null,null,"Accessoires spécifiques à la gamme",null,"Adresse de l'image ACCESSOIRES",null,null,"rappel ordre prioritaire","\"Q\"","Decoupage glicol","Hybride","Adresse de l'image régulation","Index dans les base de donnée carractéristique technique","Index dans les base de donnée carractéristique technique"]
[1,"Système 2 ","0020260971",{"$f":"VLOOKUP(C62,MATRICE_VA,2,FALSE)","v":"MiPro Sense "},{"$f":"IF(VLOOKUP(C62,Calculs!$AE$1248:$AE$1278,1,FALSE)=C62,\"OUI\",\"\")","v":{"$error":"#N/A"}},3,"► Régulation MiPro Sense\nIdéal pour la maison individuelle Jusqu’à 3 zones de chauffage Nouvelle interface tactile\n• 6 zones tactiles pour 6 fonctions\n• Dalle LCD rétroéclairée\nSolution connectable pour le particulier comme pour le professionnel\n• En option avec la passerelle de connectivité Wi-Fi MiGo Link\n• Raccordement Clic Expess (24 V) ou eBus (230 V)\n• Application smartphone Android et iOS MiGo Link pour le particulier\n• Site Internet MiGo Xpert pour le professionnel\nLes mêmes performances que MiPro\n• Gestion des systèmes PAC, gaz, solaires et hybrides\n• Sonde extérieure livrée de série\n• Jusqu’à 3 zones de chauffage programmables\n• 3 plages horaires de programmation par jour et par zone\n\n\n",null,{"$f":"IF(ISERROR(E62)=TRUE,0,F62)","v":0},null,null,null,"B3"]
[2,null,"0020260979",{"$f":"VLOOKUP(C63,MATRICE_VA,2,FALSE)","v":"MiPro Sense radio"},{"$f":"IF(VLOOKUP(C63,Calculs!$AE$1248:$AE$1278,1,FALSE)=C63,\"OUI\",\"\")","v":"OUI"},3,"► Régulation MiPro Sense radio\nIdéal pour la maison individuelle Jusqu’à 3 zones de chauffage Nouvelle interface tactile\n• 6 zones tactiles pour 6 fonctions\n• Dalle LCD rétroéclairée\nSolution connectable pour le particulier comme pour le professionnel\n• En option avec la passerelle de connectivité Wi-Fi MiGo Link\n• Raccordement Clic Expess (24 V) ou eBus (230 V)\n• Application smartphone Android et iOS MiGo Link pour le particulier\n• Site Internet MiGo Xpert pour le professionnel\nLes mêmes performances que MiPro\n• Gestion des systèmes PAC, gaz, solaires et hybrides\n• Sonde extérieure livrée de série\n• Jusqu’à 3 zones de chauffage programmables\n• 3 plages horaires de programmation par jour et par zone\n\n",null,3,null,null,null,"B5"]
[3,null,"0020231583",{"$f":"VLOOKUP(C64,MATRICE_VA,2,FALSE)","v":"MiPro radio"},{"$f":"IF(VLOOKUP(C64,Calculs!$AE$1248:$AE$1278,1,FALSE)=C64,\"OUI\",\"\")","v":{"$error":"#N/A"}},3,"► Régulation MiPro radio\n• Régulateur permettant de gérer tous les appareils eBUS, seuls, combinés ou en mode hybride\n• Accès direct aux commandes fréquentes (confort, absence exceptionnelle...)\n• Affichage des consommations gaz et électricité par usage (RT 2012) et des gains EnR\nFlexibilité\n• Installation sur la chaudière, ou murale\n• Possibilité de contrôler une à trois zones de chauffage (RT 2012)\n• Possibilité d'accès via une application mobile (optionnel)\n• Rappel de la date de maintenance\n\n",null,0,null,null,null,"B7"]
[4,null,null,null,{"$f":"IF(VLOOKUP(C65,Calculs!$AE$1248:$AE$1278,1,FALSE)=C65,\"OUI\",\"\")","v":{"$error":"#N/A"}},null,null,null,0]
[5,null,"0020231661",{"$f":"VLOOKUP(C66,MATRICE_VA,2,FALSE)","v":"Interface PAC GeniaAir VWZ RP"},{"$f":"IF(VLOOKUP(C66,Calculs!$AE$1248:$AE$1278,1,FALSE)=C66,\"OUI\",\"\")","v":{"$error":"#N/A"}},1,"► VWZ RP\nInterface utilisateur eBUS\n\n",null,0,null,null,null,"B11"]
[6,null,"0010031650",{"$f":"VLOOKUP(C67,MATRICE_VA,2,FALSE)","v":"Interface GeniaAir Max HPIM SD"},{"$f":"IF(VLOOKUP(C67,Calculs!$AE$1248:$AE$1278,1,FALSE)=C67,\"OUI\",\"\")","v":{"$error":"#N/A"}},1,"► HPIM SD\nInterface utilisateur eBUS\n\n",null,0,null,null,null,"B11"]
[7,null,null,null,{"$f":"IF(VLOOKUP(C68,Calculs!$AE$1248:$AE$1278,1,FALSE)=C68,\"OUI\",\"\")","v":{"$error":"#N/A"}},null,null,null,0]
[8,null,null,"Pas d'accessoires",{"$f":"IF(ISERROR(VLOOKUP(\"oui\",E62:E68,1,FALSE)=TRUE),\"OUI\",\"#N/A\")","v":"#N/A"},null,null,null,null,null,null,null,null,0]
[9,null,null,"Accessoires N°1",null,"ordre prioritaire d'affichage",null,null,null,null,null,null,null,"Index module electrique"]
[10,"Accessoire 1","0010036670",{"$f":"VLOOKUP(C71,MATRICE_VA,2,FALSE)","v":"GeniaSet Max colonne hydr."},{"$f":"IF(VLOOKUP(C71,Calculs!$AE$1248:$AE$1278,1,FALSE)=C71,\"OUI\",\"\")","v":"OUI"},1,null,null,{"$f":"IF(ISERROR(E71)=TRUE,0,F71)","v":1},null,null,null,"D3",{"$f":"IF(Calculs!E1978=1,15,16)","v":15},null,"H12"]
[11,null,"0010019374","Colonne GeniaSet (non découp)",{"$f":"IF(VLOOKUP(C72,Calculs!$AE$1248:$AE$1278,1,FALSE)=C72,\"OUI\",\"\")","v":{"$error":"#N/A"}},1,null,null,0,null,null,null,"D3",4,null,"H12"]
[null,null,"0010019559","Colonne GeniaSet 5/8 (découp)",{"$f":"IF(VLOOKUP(C73,Calculs!$AE$1248:$AE$1278,1,FALSE)=C73,\"OUI\",\"\")","v":{"$error":"#N/A"}},1,null,null,0,null,null,null,"D3",4,null,"H12"]
[12,null,"0010023171","GeniaSet Split 3-5 col. hyd.",{"$f":"IF(VLOOKUP(C74,Calculs!$AE$1248:$AE$1278,1,FALSE)=C74,\"OUI\",\"\")","v":{"$error":"#N/A"}},1,null,null,0,null,null,null,"D3",7,null,"H12"]
[13,null,"0010023172","GeniaSet Split 7 col. hyd.",{"$f":"IF(VLOOKUP(C75,Calculs!$AE$1248:$AE$1278,1,FALSE)=C75,\"OUI\",\"\")","v":{"$error":"#N/A"}},3,null,null,0,null,null,null,"D3",8,null,"H12"]
[null,null,"0010023173","GeniaSet Split 10-12 col. hyd.",{"$f":"IF(VLOOKUP(C76,Calculs!$AE$1248:$AE$1278,1,FALSE)=C76,\"OUI\",\"\")","v":{"$error":"#N/A"}},1,null,null,0,null,null,null,"D3",{"$f":"IF(Calculs!E1983=1,9,10)","v":10},null,"H12"]
[14,null,"0010023496","Module mural Split 3-5",{"$f":"IF(VLOOKUP(C77,Calculs!$AE$1248:$AE$1278,1,FALSE)=C77,\"OUI\",\"\")","v":{"$error":"#N/A"}},1,null,null,0,null,null,null,"B9",11]
[15,null,"0010023497","Module mural Split 7",{"$f":"IF(VLOOKUP(C78,Calculs!$AE$1248:$AE$1278,1,FALSE)=C78,\"OUI\",\"\")","v":{"$error":"#N/A"}},1,null,null,0,null,null,null,"B9",12]
[30,null,"0010023527","Module mural Split 10-12",{"$f":"IF(VLOOKUP(C79,Calculs!$AE$1248:$AE$1278,1,FALSE)=C79,\"OUI\",\"\")","v":{"$error":"#N/A"}},1,null,null,0,null,null,null,"B9",{"$f":"IF(Calculs!E1986=1,13,14)","v":13}]
[31,null,"0010023615","Module hydraulique mural double service",{"$f":"IF(VLOOKUP(C80,Calculs!$AE$1248:$AE$1278,1,FALSE)=C80,\"OUI\",\"\")","v":{"$error":"#N/A"}},1,null,null,0,null,null,null,"B9",{"$f":"IF(Calculs!E1987=1,17,18)","v":18}]
[18,null,"0020146366",{"$f":"VLOOKUP(C81,MATRICE_VA,2,FALSE)","v":"Module appoint électrique 6 kW"},{"$f":"IF(VLOOKUP(C81,Calculs!$AE$1248:$AE$1278,1,FALSE)=C81,\"OUI\",\"\")","v":{"$error":"#N/A"}},4,null,null,0,null,null,null,"B13",5]
[null,null,"0010038166","GeniaSet Tek - 1 Zone",{"$f":"IF(VLOOKUP(C82,Calculs!$AE$1248:$AE$1278,1,FALSE)=C82,\"OUI\",\"\")","v":{"$error":"#N/A"}},1,null,null,0,null,null,null,"D21",19]
[null,null,"0010038167","GeniaSet Tek - 2 Zones",{"$f":"IF(VLOOKUP(C83,Calculs!$AE$1248:$AE$1278,1,FALSE)=C83,\"OUI\",\"\")","v":{"$error":"#N/A"}},1,null,null,0,null,null,null,"D21",19]
[19,null,"0010038172","Module hydraulique mural GeniaAir Tek pour systèmes hybrides ou cascades",{"$f":"IF(VLOOKUP(C84,Calculs!$AE$1248:$AE$1278,1,FALSE)=C84,\"OUI\",\"\")","v":{"$error":"#N/A"}},1,null,null,0,null,null,null,"B21",21]
[20,null,"0010038171","Module hydraulique mural GeniaAir Tek équipé",{"$f":"IF(VLOOKUP(C85,Calculs!$AE$1248:$AE$1278,1,FALSE)=C85,\"OUI\",\"\")","v":{"$error":"#N/A"}},1,null,null,0,null,null,null,"B21",20]
[null,null,null,null,{"$f":"IF(VLOOKUP(C86,Calculs!$AE$1248:$AE$1278,1,FALSE)=C86,\"OUI\",\"\")","v":{"$error":"#N/A"}},null,null,null,0]
[21,null,null,null,{"$f":"IF(VLOOKUP(C87,Calculs!$AE$1248:$AE$1278,1,FALSE)=C87,\"OUI\",\"\")","v":{"$error":"#N/A"}},null,null,null,0]
[22,null,null,"Pas d'accessoires",{"$f":"IF(ISERROR(VLOOKUP(\"oui\",E71:E87,1,FALSE)=TRUE),\"OUI\",\"#N/A\")","v":"#N/A"},null,null,null,null,null,null,null,null,3]
[23,null,null,"Accessoires N°2 Ballon ECS",null,"ordre prioritaire d'affichage",null,null,"rappel ordre prioritaire",null,null,null,"Adresse de l'image","Index Balon","Index ballon dans les base de donnée carractéristique technique"]
[24,"Accessoire 2",null,"Interne",null,null,null,null,{"$f":"IF(ISERROR(E90)=TRUE,0,F90)","v":0},null,null,null,null,null,null,null,null,{"$f":"IF(21<23,\"oui\",\"non\")","v":"oui"}]
[25,null,"0010019374",{"$f":"VLOOKUP(C91,MATRICE_VA,2,FALSE)","v":"Colonne GeniaSet (non découp)"},{"$f":"IF(VLOOKUP(C91,Calculs!$AE$1248:$AE$1278,1,FALSE)=C91,\"OUI\",\"\")","v":{"$error":"#N/A"}},null,null,null,0,null,null,null,null,4]
[26,null,"0010019559","Colonne GeniaSet 5/8 (découp)",{"$f":"IF(VLOOKUP(C92,Calculs!$AE$1248:$AE$1278,1,FALSE)=C92,\"OUI\",\"\")","v":{"$error":"#N/A"}},null,null,null,0,null,null,null,null,4]
[27,null,"0010023171","GeniaSet Split 3-5 col. hyd.",{"$f":"IF(VLOOKUP(C93,Calculs!$AE$1248:$AE$1278,1,FALSE)=C93,\"OUI\",\"\")","v":{"$error":"#N/A"}},null,null,null,0,null,null,null,null,5]
[28,null,"0010023172","GeniaSet Split 7 col. hyd.",{"$f":"IF(VLOOKUP(C94,Calculs!$AE$1248:$AE$1278,1,FALSE)=C94,\"OUI\",\"\")","v":{"$error":"#N/A"}},null,null,null,0,null,null,null,null,5]
[29,null,"0010023173","GeniaSet Split 10-12 col. hyd.",{"$f":"IF(VLOOKUP(C95,Calculs!$AE$1248:$AE$1278,1,FALSE)=C95,\"OUI\",\"\")","v":{"$error":"#N/A"}},null,null,null,0,null,null,null,null,5]
[null,null,"0010036670","GeniaSet Max colonne hydr.",{"$f":"IF(VLOOKUP(C96,Calculs!$AE$1248:$AE$1278,1,FALSE)=C96,\"OUI\",\"\")","v":"OUI"},null,null,null,0,null,null,null,null,9]
[null,null,"0010038166","GeniaSet Tek - 1 Zone",{"$f":"IF(VLOOKUP(C97,Calculs!$AE$1248:$AE$1278,1,FALSE)=C97,\"OUI\",\"\")","v":{"$error":"#N/A"}},null,null,null,0,null,null,null,null,6]
[30,null,"0010038167","GeniaSet Tek - 2 Zones",{"$f":"IF(VLOOKUP(C98,Calculs!$AE$1248:$AE$1278,1,FALSE)=C98,\"OUI\",\"\")","v":{"$error":"#N/A"}},null,null,null,0,null,null,null,null,6]
[31,null,"0020197909",{"$f":"VLOOKUP(C99,MATRICE_VA,2,FALSE)","v":"Ballon FEW 200 ME pour PAC"},{"$f":"IF(VLOOKUP(C99,Calculs!$AE$1248:$AE$1278,1,FALSE)=C99,\"OUI\",\"\")","v":{"$error":"#N/A"}},5,"► Ballon ECS  200 l, FEW 200 ME\nPréparateur sanitaire sol cylindrique pour pompe à chaleur\n• Serpentins soudés avec revêtement émaillé\n• Isolant Neopor traité contre le vieillissement et la déformation\n• Mousse isolante avec particules graphites pour une meilleure isolation sans CFC\n• Classe d'efficacité énergétique : B\n\n",null,0,null,null,null,"D7",7]
[32,null,"0010020656",{"$f":"VLOOKUP(C100,MATRICE_VA,2,FALSE)","v":"Ballon FEW 300/3 MR pour PAC"},{"$f":"IF(VLOOKUP(C100,Calculs!$AE$1248:$AE$1278,1,FALSE)=C100,\"OUI\",\"\")","v":{"$error":"#N/A"}},5,"► Ballon ECS 300 l, FEW 300/3 MR\nPréparateur sanitaire sol cylindrique pour pompe à chaleur\n• Serpentins soudés avec revêtement émaillé\n• Isolant Neopor traité contre le vieillissement et la déformation\n• Mousse isolante avec particules graphites pour une meilleure isolation sans CFC\n• Classe d'efficacité énergétique : B\n\n",null,0,null,null,null,"D5",8]
[null,null,"0010015961","Ballon Sol FE 200 BA",{"$f":"IF(VLOOKUP(C101,Calculs!$AE$1248:$AE$1278,1,FALSE)=C101,\"OUI\",\"\")","v":{"$error":"#N/A"}},null,null,null,0]
[33,null,null,null,{"$f":"IF(VLOOKUP(C102,Calculs!$AE$1248:$AE$1278,1,FALSE)=C102,\"OUI\",\"\")","v":{"$error":"#N/A"}},null,null,null,0]
[34,null,null,"Sans ballon",{"$f":"IF(ISERROR(VLOOKUP(\"oui\",E90:E102,1,FALSE)=TRUE),\"OUI\",\"#N/A\")","v":"#N/A"},null,null,null,null,null,null,null,null,3]
[35,null,null,"Accessoires N°3",null,"ordre prioritaire d'affichage",null,null,"rappel ordre prioritaire",null,null,null,"Adresse de l'image","Index","Index dans les base de donnée carractéristique technique"]
[36,"Accessoire 3",null,null,{"$f":"IF(VLOOKUP(C105,Calculs!$AE$1248:$AE$1278,1,FALSE)=C105,\"OUI\",\"\")","v":{"$error":"#N/A"}},null,null,null,{"$f":"IF(ISERROR(E105)=TRUE,0,F105)","v":0},null,null,null,"D6"]
[37,null,null,null,{"$f":"IF(VLOOKUP(C106,Calculs!$AE$1248:$AE$1278,1,FALSE)=C106,\"OUI\",\"\")","v":{"$error":"#N/A"}},null,null,null,0,null,null,null,"D6"]
[38,null,null,null,{"$f":"IF(VLOOKUP(C107,Calculs!$AE$1248:$AE$1278,1,FALSE)=C107,\"OUI\",\"\")","v":{"$error":"#N/A"}},null,null,null,0]
[39,null,"0020188186",{"$f":"VLOOKUP(C108,MATRICE_VA,2,FALSE)","v":"Module mural découp. échangeur"},{"$f":"IF(VLOOKUP(C108,Calculs!$AE$1248:$AE$1278,1,FALSE)=C108,\"OUI\",\"\")","v":{"$error":"#N/A"}},6,"► Module de découplage eau glycolée :\n• Echangeur à plaques\n• Pompe à haute efficacité\n• Soupape de sécurité\n• Purgeurs d’air\n• Robinets de remplissage\n\n",null,0,null,null,null,"B15",6]
[40,null,"0020188587",{"$f":"VLOOKUP(C109,MATRICE_VA,2,FALSE)","v":"Extension L 10"},{"$f":"IF(VLOOKUP(C109,Calculs!$AE$1248:$AE$1278,1,FALSE)=C109,\"OUI\",\"\")","v":{"$error":"#N/A"}},6,"► Module SD L10\n► Extension multizone SD L10\n\n",null,0,null,null,null,"C9"]
[41,null,"0020188586",{"$f":"VLOOKUP(C110,MATRICE_VA,2,FALSE)","v":"Extension L 11"},{"$f":"IF(VLOOKUP(C110,Calculs!$AE$1248:$AE$1278,1,FALSE)=C110,\"OUI\",\"\")","v":{"$error":"#N/A"}},6,"► Module SD L10\n► Extension multizone SD L11\n",null,0,null,null,null,"C7"]
[42,null,"0010039990",{"$f":"VLOOKUP(C111,MATRICE_VA,2,FALSE)","v":"Module Z 20 C"},{"$f":"IF(VLOOKUP(C111,Calculs!$AE$1248:$AE$1278,1,FALSE)=C111,\"OUI\",\"\")","v":{"$error":"#N/A"}},6,"► Moduzone Z20 C\n\n",null,0,null,null,null,"C3"]
[43,null,"0020191829",{"$f":"VLOOKUP(C112,MATRICE_VA,2,FALSE)","v":"Module Z 11 B"},{"$f":"IF(VLOOKUP(C112,Calculs!$AE$1248:$AE$1278,1,FALSE)=C112,\"OUI\",\"\")","v":{"$error":"#N/A"}},6,"► Moduzone Z11 B\n\n",null,0,null,null,null,"C5"]
[44,null,null,null,{"$f":"IF(VLOOKUP(C113,Calculs!$AE$1248:$AE$1278,1,FALSE)=C113,\"OUI\",\"\")","v":{"$error":"#N/A"}},null,null,null,0]
[45,null,null,null,{"$f":"IF(VLOOKUP(C114,Calculs!$AE$1248:$AE$1278,1,FALSE)=C114,\"OUI\",\"\")","v":{"$error":"#N/A"}},null,null,null,0]
[46,null,"0020188585","Moduzone  SD L10",{"$f":"IF(VLOOKUP(C115,Calculs!$AE$1248:$AE$1278,1,FALSE)=C115,\"OUI\",\"\")","v":{"$error":"#N/A"}},6,"► Module SD L10\n\n",null,0,null,null,null,"C11"]
[47,null,null,"Pas d'accessoire",{"$f":"IF(ISERROR(VLOOKUP(\"oui\",E105:E115,1,FALSE)=TRUE),\"OUI\",\"#N/A\")","v":"OUI"},null,null,null,null,null,null,null,"E14",3]
[48,null,null,"Accessoires N°4",null,"ordre prioritaire d'affichage",null,null,"rappel ordre prioritaire",null,null,null,"Adresse de l'image","Index","Index dans les base de donnée carractéristique technique"]
[49,"Accessoire 3",null,"NF PAC",{"$f":"VLOOKUP(\"OUI\",$E$9:$M$59,6,FALSE)","v":"H9"},null,null,null,{"$f":"IF(OR(ISERROR(E118),E118=\"\",E118=0),0,F118)","v":0},null,null,null,{"$f":"E118","v":"H9"}]
[50,null,null,"Produit disign",{"$f":"VLOOKUP(\"OUI\",$E$9:$M$59,7,FALSE)","v":0},null,null,null,{"$f":"IF(OR(ISERROR(E119),E119=\"\",E119=0),0,F119)","v":0},null,null,null,"J4"]
[51,null,null,null,null,null,null,null,{"$f":"IF(ISERROR(E120),0,F120)","v":0}]
[52,null,null,null,null,null,null,null,{"$f":"IF(ISERROR(E121),0,F121)","v":0}]
[53]
[54]
[55]
[56]
[57]
[58,null,null,null,null,null,null,null,null,null,null,null,null,null,null,null,null,null,null,null,null,null,null,null,null,null,null,"Desccriptif GeniaAir Split",null,"Desriptif GeniaSet Split",null,"Descriptif GeniaAir Max",null,"Descriptif GeniaSet Max",null,"Descriptif GeniaAir Tek",null,"Descriptif GeniaSet Tek"]
[59,null,null,null,null,null,null,null,null,null,null,null,null,null,null,null,null,null,null,null,null,null,null,null,null,null,null,"► GeniaAir Split\nPompe à chaleur bi-bloc air / eau réversible",null,"► GeniaSet Split\nPompe à chaleur bi-bloc air / eau réversible double service avec préparateur ECS intégré\n",null,"► GeniaAir Max\nPompe à chaleur monobloc air / eau haute température réversible simple service\n",null,"► GeniaSet Max\nPompe à chaleur monobloc air / eau haute température réversible double service avec préparateur ECS intégré\n",null,"► GeniaAir Tek\nPompe à chaleur bi-bloc chauffage et rafraîchissement\n",null,"► GeniaSet Tek\nPompe à chaleur bi-bloc double service\n"]
[60,null,null,"Pas d'accessoire",{"$f":"IF(ISERROR(VLOOKUP(\"oui\",E118:E128,1,FALSE)=TRUE),\"OUI\",\"#N/A\")","v":"OUI"},null,null,null,null,null,null,null,"E14",2]
[61,null,null,"Accessoires ballon tampon",null,"ordre prioritaire d'affichage",null,null,"rappel ordre prioritaire",null,null,null,"Adresse de l'image","Index","Index dans les base de donnée carractéristique technique"]
[62,"Système 2 ",null,null,null,null,null,null,{"$f":"IF(ISERROR(E131)=TRUE,0,F131)","v":0}]
[63,null,null,null,null,null,null,null,0]
[64,null,"0010034127",{"$f":"VLOOKUP(C133,MATRICE_VA,2,FALSE)","v":"Ballon de découplage 45 litres"},{"$f":"IF(ISERROR(VLOOKUP(C133,Calculs!$AE$1248:$AE$1278,1,FALSE))=TRUE,\"\",IF(VLOOKUP(C133,Calculs!$AE$1248:$AE$1278,1,FALSE)=C133,\"OUI\",\"\"))","v":""},7,"► Ballon tampon 45 litres\n• Bouteille de découplage 45 litres\n• Purgeur d’air\n",null,{"$f":"IF(E133=\"OUI\",F133,0)","v":0},null,null,null,"D9",4]
[65,null,8000015076,{"$f":"VLOOKUP(C134,MATRICE_VA,2,FALSE)","v":"Ballon tampon WN RW 50/3 B"},{"$f":"IF(ISERROR(VLOOKUP(C134,Calculs!$AE$1248:$AE$1278,1,FALSE))=TRUE,\"\",IF(VLOOKUP(C134,Calculs!$AE$1248:$AE$1278,1,FALSE)=C134,\"OUI\",\"\"))","v":"OUI"},7,"► Ballon tampon WN RW 50/3 B\n• Bouteille de découplage de 48 litres",null,{"$f":"IF(E134=\"OUI\",F134,0)","v":7},null,null,null,"D11"]
[66,null,null,null,null,null,null,null,0,null,null,null,null,null,null,null,null,null,null,null,null,null,null,null,null,null,null,"Un confort sans concession\n\n• Confort acoustique hors pair : seulement 32 dB(A) à 5 m en\nfonctionnement nominal et 25 dB(A) en mode silence(4)\n• Confort même par grand froid : fonctionnement jusqu’à -20 °C\nextérieur\n• Grand confort ECS en association avec un ballon d’eau chaude\ndéporté jusqu'à 300 litres\n• Confort en été : fonction rafraîchissement incluse (à activer)\n• Grande flexibilité d’implantation : longueur des liaisons frigorifiques\njusqu’à 40 m à l’horizontal et 30 m en vertical\n• Installation possible en bord de mer : unité extérieure résistante au brouillard salin\n\n"]
[67,null,null,null,null,null,null,null,0]
[68,null,null,null,null,null,null,null,0]
[null,null,null,"Pas d'accessoires",{"$f":"IF(ISERROR(VLOOKUP(\"oui\",E131:E137,1,FALSE)=TRUE),\"OUI\",\"#N/A\")","v":"#N/A"},null,null,null,null,null,null,null,"E14",3]
[null,null,null,"Chaudiere"]
[null,null,{"$f":"INDEX(Data_Tech_Chaudiere,N140,3)","v":{"$error":"#N/A"}},{"$f":"INDEX(Data_Tech_Chaudiere,$N$140,4)","v":{"$error":"#N/A"}},{"$f":"IF(VLOOKUP(C140,Calculs!AE1248:AE1278,1,)=C140,\"OUI\",\"\")","v":{"$error":"#N/A"}},2,{"$f":"INDEX(Data_Tech_Chaudiere,$N$140,11)","v":{"$error":"#N/A"}},null,{"$f":"IF(ISERROR(E140)=TRUE,0,F140)","v":0},null,null,null,{"$f":"INDEX(Data_Tech_Chaudiere,$N$140,10)","v":{"$error":"#N/A"}},{"$f":"MATCH(TRUE,BDD_Ch!D4:D45,0)","v":{"$error":"#N/A"}}]
[null,null,null,"Pas de chaudière",{"$f":"IF(ISERROR(VLOOKUP(\"oui\",E140,1,FALSE)=TRUE),\"OUI\",\"#N/A\")","v":"OUI"},null,null,null,null,null,null,null,"E14",3]
[]
[null,null,"RESULTATS DE LA RECHERCHES DES VISUELS A AFFICHER",null,"Adresse des images dans l'ordre","Si colonne E est erreur","Image par défauf",null,"Compteur","Ordre de priorité d'affichage","index","Adresse de l'image","trie de 1 à 6","Construction du descriptif accessoire"]
[null,null,"Photo système 1  PAC",{"$f":"IF(F144=TRUE,\"BDD_visuels!\"&G144,IF(E144=0,\"BDD_visuels!\"&G144,CONCATENATE(\"BDD_visuels!\",E144)))","v":"BDD_visuels!A19"},{"$f":"VLOOKUP(\"oui\",E9:G59,2,FALSE)","v":"A19"},{"$f":"ISERROR(E144)","v":false},"A15",null,1,{"$f":"IF(ISERROR(L144)=TRUE,0,MAX(J$143:J143)+1)","v":1},{"$f":"MATCH($I144,$I$62:$I$140,0)","v":10},{"$f":"INDEX($M$62:$M$140,K144,0)","v":"D3"},{"$f":"IF(ISERROR(VLOOKUP(1,$J$144:$K$155,2,FALSE)),8,VLOOKUP(1,$J$144:$K$155,2,FALSE))","v":10},{"$f":"INDEX($G$62:$G$140,M144)&INDEX($G$62:$G$140,M145)&INDEX($G$62:$G$140,M146)&INDEX($G$62:$G$140,M147)&INDEX($G$62:$G$140,M148)&INDEX($G$62:$G$140,M149)","v":"► Régulation MiPro Sense radio\nIdéal pour la maison individuelle Jusqu’à 3 zones de chauffage Nouvelle interface tactile\n• 6 zones tactiles pour 6 fonctions\n• Dalle LCD rétroéclairée\nSolution connectable pour le particulier comme pour le professionnel\n• En option avec la passerelle de connectivité Wi-Fi MiGo Link\n• Raccordement Clic Expess (24 V) ou eBus (230 V)\n• Application smartphone Android et iOS MiGo Link pour le particulier\n• Site Internet MiGo Xpert pour le professionnel\nLes mêmes performances que MiPro\n• Gestion des systèmes PAC, gaz, solaires et hybrides\n• Sonde extérieure livrée de série\n• Jusqu’à 3 zones de chauffage programmables\n• 3 plages horaires de programmation par jour et par zone\n\n► Ballon tampon WN RW 50/3 B\n• Bouteille de découplage de 48 litres"}]
[null,null,"Photo système 2 ","BDD_visuels!D3",{"$f":"VLOOKUP(1,$J$144:$L$155,3,FALSE)","v":"D3"},false,"ZZ1",null,2,{"$f":"IF(ISERROR(L145)=TRUE,0,MAX(J$143:J144)+1)","v":0},{"$error":"#N/A"},{"$error":"#N/A"},{"$f":"IF(ISERROR(VLOOKUP(2,$J$144:$K$155,2,FALSE)),8,VLOOKUP(2,$J$144:$K$155,2,FALSE))","v":2}]
[null,null,"Photo Accessoire 1","BDD_visuels!B5",{"$f":"VLOOKUP(2,$J$144:$L$155,3,FALSE)","v":"B5"},false,"ZZ1",null,3,{"$f":"IF(ISERROR(L146)=TRUE,0,MAX(J$143:J145)+1)","v":2},2,"B5",{"$f":"IF(ISERROR(VLOOKUP(3,$J$144:$K$155,2,FALSE)),8,VLOOKUP(3,$J$144:$K$155,2,FALSE))","v":73}]
[null,null,"Photo Accessoire 2","BDD_visuels!D11",{"$f":"VLOOKUP(3,$J$144:$L$155,3,FALSE)","v":"D11"},false,"ZZ1",null,4,{"$f":"IF(ISERROR(L147)=TRUE,0,MAX(J$143:J146)+1)","v":0},{"$error":"#N/A"},{"$error":"#N/A"},{"$f":"IF(ISERROR(VLOOKUP(4,$J$144:$K$155,2,FALSE)),8,VLOOKUP(4,$J$144:$K$155,2,FALSE))","v":8}]
[null,null,"Photo Accessoire 3","BDD_visuels!ZZ1",{"$f":"VLOOKUP(4,$J$144:$L$155,3,FALSE)","v":{"$error":"#N/A"}},true,"ZZ1",null,5,{"$f":"IF(ISERROR(L148)=TRUE,0,MAX(J$143:J147)+1)","v":0},{"$error":"#N/A"},{"$error":"#N/A"},{"$f":"IF(ISERROR(VLOOKUP(5,$J$144:$K$155,2,FALSE)),8,VLOOKUP(5,$J$144:$K$155,2,FALSE))","v":8}]
[null,null,"Photo_Croq1","BDD_visuels!ZZ1",{"$f":"VLOOKUP(5,$J$144:$L$155,3,FALSE)","v":{"$error":"#N/A"}},true,"ZZ1",null,6,{"$f":"IF(ISERROR(L149)=TRUE,0,MAX(J$143:J148)+1)","v":0},{"$error":"#N/A"},{"$error":"#N/A"},{"$f":"IF(ISERROR(VLOOKUP(6,$J$144:$K$155,2,FALSE)),8,VLOOKUP(6,$J$144:$K$155,2,FALSE))","v":8}]
[null,null,"Photo_Croq1","BDD_visuels!ZZ1",{"$f":"VLOOKUP(6,$J$144:$L$155,3,FALSE)","v":{"$error":"#N/A"}},true,"ZZ1",null,7,{"$f":"IF(ISERROR(L150)=TRUE,0,MAX(J$143:J149)+1)","v":3},73,"D11"]
[null,null,"Pictogramme 1",{"$f":"IF(F151=TRUE,\"BDD_visuels!\"&G151,IF(E151=0,\"BDD_visuels!\"&G151,CONCATENATE(\"BDD_visuels!\",E151)))","v":"BDD_visuels!H3"},{"$f":"VLOOKUP(\"OUI\",$E$9:$M$59,5,FALSE)","v":"H3"},{"$f":"ISERROR(E151)","v":false},"ZZ1",null,8,{"$f":"IF(ISERROR(L151)=TRUE,0,MAX(J$143:J150)+1)","v":0},{"$error":"#N/A"},{"$error":"#N/A"}]
[null,null,"Pictogramme 2","BDD_visuels!H9",{"$f":"VLOOKUP(\"OUI\",$E$9:$M$59,6,FALSE)","v":"H9"},false,"ZZ1",null,9,{"$f":"IF(ISERROR(L152)=TRUE,0,MAX(J$143:J151)+1)","v":0},{"$error":"#N/A"},{"$error":"#N/A"}]
[null,null,"Pictogramme 3 (NFPAC","BDD_visuels!ZZ1",{"$f":"VLOOKUP(\"OUI\",$E$9:$M$59,7,FALSE)","v":0},false,"ZZ1",null,10,{"$f":"IF(ISERROR(L153)=TRUE,0,MAX(J$143:J152)+1)","v":0},{"$error":"#N/A"},{"$error":"#N/A"}]
[null,null,"Pictogramme 4","BDD_visuels!H14",{"$f":"VLOOKUP(\"OUI\",$E$9:$M$59,8,FALSE)","v":"H14"},false,"ZZ1",null,11,{"$f":"IF(ISERROR(L154)=TRUE,0,MAX(J$143:J153)+1)","v":0},{"$error":"#N/A"},{"$error":"#N/A"}]
[null,null,"Pictogramme 5","BDD_visuels!H16",{"$f":"VLOOKUP(\"OUI\",$E$9:$M$59,9,FALSE)","v":"H16"},false,"ZZ1",null,12,{"$f":"IF(ISERROR(L155)=TRUE,0,MAX(J$143:J154)+1)","v":0},{"$error":"#N/A"},{"$error":"#N/A"},null,null,null,null,null,"11kW A+"]
[null,null,null,null,null,null,null,null,null,null,null,null,null,"Descriptif GeniaAir ",null,null,null,"Descriptif GeniaAir 11 (difference  A+)",null,null,null,"Descriptif flexoTHERM exclusive",null,null,null,"Desccriptif flexoCOMPACT exclusive"]
[null,null,"n° de schema hydraulique(Recherche )",null,null,null,null,null,null,null,null,null,null,"► GeniaAir\nPompes à chaleur air / eau monobloc extérieur de type Inverter.\nUne installation de chauffage simplifiée\n• Installation simple et rapide, sans manipulation de fluide frigorigène (circuit 100 % hydraulique ne nécessitant aucune qualification frigorifique pour l’installation)(pour les modèles 5 et 8)\n• Circuit thermodynamique chargé, scellé et testé en usine\n• Adaptée à tous les circuits de chauffage standard : plancher chauffant rafraîchissant, ventilo-convecteurs et radiateurs basse température\nLa performance en toutes circonstances\n• COP jusqu’à 4,5\n• Classe ErP : A++ et des Etas jusqu’à 153 % (pour GeniaAir 8)\n• Fonctionnement par tout temps, jusqu’à -20 °C (ou -15°C selon modèle)\nUne solution durable\n• Grande longévité de fonctionnement, avec une sollicitation réduite du compresseur grâce à la modulation (technologie Inverter)\n• Résistance à l’usure renforcée, avec une structure métallique et des matériaux spécialement traités pour résister à la corrosion\n\n\n",null,null,null,"► GeniaAir\nPompes à chaleur air / eau monobloc extérieur de type Inverter.\nUne installation de chauffage simplifiée\n• Installation simple et rapide, sans manipulation de fluide frigorigène (circuit 100 % hydraulique ne nécessitant aucune qualification frigorifique pour l’installation)(pour les modèles 5 et 8)\n• Circuit thermodynamique chargé, scellé et testé en usine\n• Adaptée à tous les circuits de chauffage standard : plancher\nchauffant rafraîchissant, ventilo-convecteurs et radiateurs basse température\nLa performance en toutes circonstances\n• COP jusqu’à 4,5\n• Classe ErP : A+\n• Fonctionnement par tout temps, jusqu’à -20 °C (ou -15°C selon modèle)\nUne solution durable\n• Grande longévité de fonctionnement, avec une sollicitation réduite du compresseur grâce à la modulation (technologie Inverter)\n• Résistance à l’usure renforcée, avec une structure métallique et des matériaux spécialement traités pour résister à la corrosion\n\n",null,null,null,null,null,null,null,null,null,"Le choix du sur-mesure\n\n• Une réponse pour tous les projets, avec une large gamme de 3,6 à 11,9 kW à -7 °C / 35 °C et jusqu'à 18,6 kW à +7 °C / 35 °C\n• 8 à 12 niveaux d’appoint électrique pour une adéquation au plus près des besoins\n• Production d’ECS au choix : indépendante ou assurée par la PAC à l’aide d’un ballon de 200 ou 300 litres\n• Jusqu’à 3 zones pilotables par MiPro ou MiPro Sense\n• MiPro Sense est connectable en option (avec la passerelle MiGo Link)\n\n",null,"\nUne solution idéale en neuf comme en rénovation\n• Performance optimisée pour la RE 2020 : COP jusqu’à 4,9 (pour la GeniaAir Split 3 à + 7 °C / 35 °C)\n• Classe ErP chauffage A+++ à 35 °C (pour GeniaSet Split 3, 5, 10 et 12)\n• Adaptée à tous les projets en neuf comme en rénovation : puissances nominales de 3,6 à 11,8 kW, à -7 °C / 35 °C, puissance maximale jusqu'à 18,6 kW à +7 °C / +35 °C\nUn confort absolu\n• Solution ultra-silencieuse : seulement 32 dB(A) à 5 m en fonctionnement nominal et 25 dB(A) en mode silence (pour la GeniaSet Split 5 (unité extérieure), en champ libre, directivité 2)\n• Confort thermique en toutes circonstances : fonctionnement jusqu’à -20 °C extérieur, 8 à 12 niveaux d’appoint électrique\n• Grand confort sanitaire pour répondre aux besoins en eau chaude de toute la famille : 249 l d’ECS à 40 °C\n• Fonction rafraîchissement incluse (à activer)\nLa PAC pensée pour les installateurs et SAV\n• Transport facilité avec la colonne ECS séparable en 2 parties\npour un accès même dans des endroits exigus\n• Facile à installer : colonne hydraulique tout intégrée pour\nune installation simplifiée et un vrai gain de place\n• Installation possible de part et d’autre du mur : longueur minimale\ndes liaisons frigorifiques de 3 m\n• Maintenance facilitée grâce à un premier diagnostic sans instrument\n\n",null,"\nLa pompe à chaleur idéale pour la rénovation\n• Compatible avec tous les types d’émetteurs, production d’eau jusqu’à 65 °C à -10 °C, jusqu'à 75 °C à 0 °C(3)\n• Une réponse pour tous les projets, avec une large gamme jusqu'à12,7 kW à -7 °C / 35 °C, et jusqu'à 18,7 kW à +7 °C / 35 °C\n• Performance thermique jusqu’à A+++ (pour les modèles 4, 8, 12 et 15)\n• Une PAC prête pour l’avenir, avec son fluide naturel (R290), au PRG (pouvoir de réchauffement global) de seulement 3, non soumis à la réglementation F-Gas\nUn confort sans concession\n• Confort acoustique hors pair : seulement 32 dB(A) à 5 mètres pour l’unité extérieure (pour modèle GeniaAir MAx 5, en champ libre, directivité 2)\n• Grand confort ECS en association avec un ballon d’eau chaude déporté jusqu’à 300 litres et un stockage jusqu’à 70 °C\n• Confort à portée de main : solution connectable et compatible Delta Dore\nUne implantation « 0 tracas »\n• Grande flexibilité d’implantation à l’extérieur grâce à sa discrétion acoustique et ses liaisons hydrauliques\n• Installation possible en bord de mer dès 0 m : unité extérieure résistante au brouillard salin\n• Module mural tout-en-1 pour une installation rapide, en intégrant de série : appoint électrique modulant, vanne trois voies pour gestion d’un préparateur sanitaire déporté, vase d’expansion de 10 litres…\n\n",null,"\nUne solution idéale en remplacement de chaudière\n• Rénovation facile, quels que soient les émetteurs en place :\nproduction d’eau jusqu’à 65 °C à -10 °C, jusqu'à 75 °C à 0 °C (au-delà de 65 °C, la puissance disponible et les performances de la pompes à chaleur sont significativement réduites. Il est donc recommandé de dimensionner\nla pompe à chaleur pour une température maximale de 65 °C)\n• Classe ErP chauffage A+++ à 35 °C (pour les modèles 4, 8, 12 et 15)\n• Adaptée à tous les projets : puissances jusqu'à 12,7 kW à -7 °C / 35 °C et jusqu'à 18,7 kW à + 7 °C / 35 °C\nUn confort hors du commun\n• Stockage sanitaire jusqu’à 70 °C pour répondre aux besoins en eau\nchaude de toute la famille, 376 litres stockés à 40 °C(5)\n• Solution ultra-silencieuse : seulement 32 dB(A) à 5 m (pourGeniaAir Max 5)\n• Confort thermique en toutes circonstances : fonctionnement jusqu’à -25 °C extérieur\nUne installation et une maintenance facilitées\n• Installation sans manipulation de fluide frigorigène : technologie monobloc avec circuit thermodynamique chargé, \nscellé et testé en usine\n• Achat sans démarche et sans attestation de capacité grâce au fluide naturel R290, non soumis à la règlementation \nF-Gas et à son faible PRG(pouvoir de réchauffement global) de seulement 3\n• Colonne hydraulique intégrant : vase d’expansion, appoint électrique, stockage sanitaire de 190 litres\n• Accès facilité aux composants grâce aux carénages intégralement démontables\n\n",null,"\nLa solution flexible pour la rénovation\nUne approche intégrée pour une rénovation facilitée\n• Module mural complet intégrant de série filtre magnétique, appoint électrique, vanne 3 voies sanitaire et vannes d’isolement\n• Intégration facilitée du module mural grâce à ses dimensions compactes, empreinte au mur de seulement 720 x 440 mm\n• Fonctionnement jusqu’à -25 °C et traceur fond de bac fourni de série pour une installation possible dans toutes les zones géographiques\n• Unité extérieure préchargée jusqu’à 10 m, pas de complément de fluide à faire pour la plupart des installations\nAdaptée à toutes les configurations\n• Unité extérieure légère (55 ou 82 kg), pour une installation murale ou au sol\n• Mise en oeuvre flexible avec des liaisons frigorifiques jusqu’à 40 m à l’horizontale et 30 m à la verticale\n• Module mural disponible avec ou sans appoint électrique pour répondre à toutes les configurations, y compris hybrides en association avec une chaudière\n\n",null,"\nLa solution optimisée pour la maison individuelle neuve comme en rénovation\nUne performance optimisée pour la RE2020 pour le neuf\n• COP chauffage optimisés et certifiés pour toutes les températures et pour tous les types d’émetteurs, jusqu’à 5,3 à +7/35 °C\n• Performances sanitaires optimales, temps de chauffe de seulement 1h05(2)\n• Fluide frigorigène R32 à faible PRG et fiche PEP pour optimiser l’IC construction\nUne solution encore plus compacte, idéale pour la maison neuve comme en rénovation\n• Empreinte au sol réduite avec seulement 60 x 60 cm, colonne pouvant être collée au mur sans réserve à l’arrière\n• Intégration possible en placard, grâce à une accessibilité complète depuis l’avant et des raccordements sur le dessus\n• Aucun accessoire au mur : aucun ballon tampon à ajouter, intégration de série d’un filtre magnétique et d’un vase d’expansion de 12 l\n• Kit de raccordement rénovation permettant une installation sous plafond bas, dès 2,1 m\n• Mode silence pour une réduction de la puissance acoustique de 4 à 5 dB(A)\n\n"]
[null,null,"n° co,nfiguration VR70 ou 71"]
[null,null,"Puissance circulateur (Recherche)"]
[]
[null,null,"Photo premiere page",{"$f":"IF(F161=TRUE,\"BDD_visuels!\"&G161,IF(E161=0,\"BDD_visuels!\"&G161,CONCATENATE(\"BDD_visuels!\",E161)))","v":"BDD_visuels!"},{"$f":"VLOOKUP(\"oui\",E9:H59,4,FALSE)","v":0}]
[null,null,"Titre premiere page haut",{"$f":"INDEX(D166:D177,Calculs!$G$1327,1)","v":"GeniaAir Max"}]
[null,null,"Titre premiere page bas",{"$f":"INDEX(E166:E177,Calculs!$G$1327,1)","v":"GeniaAir Max"}]
[]
[null,null,"Gamme","Titre premiere page haut","Titre premiere page bas"]
[null,null,1,{"$f":"Paramétrage!D7","v":"GeniaAir Max"},"GeniaAir Max"]
[null,null,2,{"$f":"Paramétrage!D8","v":"GeniaAir Split"},"GeniaAir Split"]
[null,null,3,{"$f":"Paramétrage!D9","v":"GeniaAir"},"GeniaAir"]
[null,null,4,{"$f":"Paramétrage!D10","v":"GeniaAir Tek"}]
[null,null,5,{"$f":"Paramétrage!D11","v":"-------------"}]
[null,null,6,{"$f":"Paramétrage!D12","v":0}]
[null,null,7,{"$f":"Paramétrage!D13","v":0}]
[null,null,8,{"$f":"Paramétrage!D14","v":0}]
[null,null,9,{"$f":"Paramétrage!D15","v":0}]
[null,null,10,{"$f":"Paramétrage!D16","v":0}]
[null,null,11,{"$f":"Paramétrage!D17","v":0}]
[null,null,12,{"$f":"Paramétrage!D18","v":0}]
[null,null,{"$f":"INDEX(Data_Tech_PAC,55,1)","v":"Température maximale aval ECS (°C)"},{"$f":"INDEX(Data_Tech_PAC,Data_Tech!E65,$T$209)","v":-25},"CEE"]
[null,null,{"$f":"\"Pompe à chaleur est du type air/eau et elle est conçue pour fonctionner à : \"","v":"Pompe à chaleur est du type air/eau et elle est conçue pour fonctionner à : "},"Moyenne ou haute température","CEE"]
[null,null,"Surface chauffée par la PAC installée :",{"$f":"Calculs!C1565","v":99},"CEE"]
[null,null,"Efficacité énergétique saisonnnière (ŋs) à 55°C",{"$f":"IF(ISNA(MATCH(C181,R460:R577,0)),0,INDEX(T460:T577,MATCH(C181,R460:R577,0)))&\" %\"","v":"142 %"},"CEE"]
[null,null,"Efficacité énergétique saisonnnière (ŋs) à 35°C",{"$f":"IF(ISNA(MATCH(C182,R460:R577,0)),0,INDEX(T460:T577,MATCH(C182,R460:R577,0)))&\" %\"","v":"191 %"},"CEE"]
[]
[]
[]
[]
[]
[]
[]
[null,null,"Nom","Valeur 1","Valeur 2","Valeur 3","Valeur 4","Valeur 5"]
[null,null,"Photo_Acc_x-x",1,2,3,4,5]
[null,null,"Photo accessoire appoint",{"$f":"INDEX(Calculs!I2032:J2037,Calculs!D2038,1)","v":"BDD_visuels!D3"},{"$f":"INDEX(Calculs!I2032:J2037,Calculs!D2038,2)","v":"BDD_visuels!CC62"}]
[null,1,{"$f":"Calculs!D1486","v":"Régulation :"},{"$f":"IF(Calculs!P19=TRUE,Calculs!O1486,Calculs!T1486)","v":"BDD_visuels!photo fixe"},{"$f":"IF(Calculs!$P$19=TRUE,Calculs!P1486,Calculs!U1486)","v":"BDD_visuels!photo fixe"},{"$f":"IF(Calculs!$P$19=TRUE,Calculs!Q1486,Calculs!V1486)","v":"BDD_visuels!C21"},{"$f":"IF(Calculs!$P$19=TRUE,Calculs!R1486,Calculs!W1486)","v":"BDD_visuels!"},{"$f":"IF(Calculs!$P$19=TRUE,Calculs!S1486,Calculs!X1486)","v":"BDD_visuels!"}]
[null,2,{"$f":"Calculs!D1487","v":"Connectivité :"},{"$f":"IF(Calculs!$P$19=TRUE,Calculs!O1487,Calculs!T1487)","v":"BDD_visuels!photo fixe"},{"$f":"IF(Calculs!$P$19=TRUE,Calculs!P1487,Calculs!U1487)","v":"BDD_visuels!photo fixe"},{"$f":"IF(Calculs!$P$19=TRUE,Calculs!Q1487,Calculs!V1487)","v":"BDD_visuels!"},{"$f":"IF(Calculs!$P$19=TRUE,Calculs!R1487,Calculs!W1487)","v":"BDD_visuels!"},{"$f":"IF(Calculs!$P$19=TRUE,Calculs!S1487,Calculs!X1487)","v":"BDD_visuels!"}]
[null,3,{"$f":"Calculs!D1488","v":"Bouteille tampon"},{"$f":"IF(Calculs!$P$19=TRUE,Calculs!O1488,Calculs!T1488)","v":"BDD_visuels!C26"},{"$f":"IF(Calculs!$P$19=TRUE,Calculs!P1488,Calculs!U1488)","v":"BDD_visuels!L63"},{"$f":"IF(Calculs!$P$19=TRUE,Calculs!Q1488,Calculs!V1488)","v":"BDD_visuels!D26"},{"$f":"IF(Calculs!$P$19=TRUE,Calculs!R1488,Calculs!W1488)","v":"BDD_visuels!C11"},{"$f":"IF(Calculs!$P$19=TRUE,Calculs!S1488,Calculs!X1488)","v":"BDD_visuels!"}]
[null,4,{"$f":"Calculs!D1489","v":"Découplage glycol :"},{"$f":"IF(Calculs!$P$19=TRUE,Calculs!O1489,Calculs!T1489)","v":"BDD_visuels!C17"},{"$f":"IF(Calculs!$P$19=TRUE,Calculs!P1489,Calculs!U1489)","v":"BDD_visuels!D17"},{"$f":"IF(Calculs!$P$19=TRUE,Calculs!Q1489,Calculs!V1489)","v":"BDD_visuels!L63"},{"$f":"IF(Calculs!$P$19=TRUE,Calculs!R1489,Calculs!W1489)","v":"BDD_visuels!"},{"$f":"IF(Calculs!$P$19=TRUE,Calculs!S1489,Calculs!X1489)","v":"BDD_visuels!"}]
[null,5,{"$f":"Calculs!D1490","v":"Supports unité extérieure :"},{"$f":"IF(Calculs!$P$19=TRUE,Calculs!O1490,Calculs!T1490)","v":"BDD_visuels!photo fixe"},{"$f":"IF(Calculs!$P$19=TRUE,Calculs!P1490,Calculs!U1490)","v":"BDD_visuels!photo fixe"},{"$f":"IF(Calculs!$P$19=TRUE,Calculs!Q1490,Calculs!V1490)","v":"BDD_visuels!L63"},{"$f":"IF(Calculs!$P$19=TRUE,Calculs!R1490,Calculs!W1490)","v":"BDD_visuels!L63"},{"$f":"IF(Calculs!$P$19=TRUE,Calculs!S1490,Calculs!X1490)","v":"BDD_visuels!L63"}]
[null,null,"Photo_masque_ballon_ECS",{"$f":"IF(ChoixPAC3ECS!R12<>\"\",\"BDD_visuels!O63\",\"BDD_visuels!N63\")","v":"BDD_visuels!N63"}]
[]
[]
[null,null,null,null,null,null,null,null,null,null,null,null,null,null,null,null,null,"Index de la PAC",null,{"$f":"VLOOKUP(\"oui\",BDD_Produits!$E$9:$O$59,10,FALSE)+T205","v":61}]
[null,null,null,null,null,null,null,null,null,null,null,null,null,null,null,null,null,"Index du Ballon ECS",null,{"$f":"IF(Systeme_PAC_hybride=TRUE,3,VLOOKUP(\"oui\",$E$90:$N$103,10,FALSE))","v":9}]
[null,null,null,null,null,null,null,null,null,null,null,null,null,null,null,"N° de ligne dans Data_Tech_PAC",null,"Index du Module Electrique",null,{"$f":"VLOOKUP(\"oui\",$E$71:$N$88,10,FALSE)","v":15}]
[null,null,null,null,null,null,null,null,null,null,null,null,null,null,null,null,null,"Index du module découplage eau glycolée VWZ MWT 150",null,{"$f":"IF(ISERROR(VLOOKUP(\"oui\",$E$108:$N$116,10,FALSE)),\"\",VLOOKUP(\"oui\",$E$108:$N$116,10,FALSE))","v":3}]
[null,null,null,null,null,null,null,null,null,null,null,null,null,null,null,null,null,"Index accessoires captage",null,{"$f":"IF(Source_energie_PAC=1,0,IF(Source_energie_PAC=2,200,IF(Source_energie_PAC=3,300,IF(Source_energie_PAC=4,400,0))))","v":0}]
[null,null,null,null,null,null,null,null,null,null,null,null,null,null,null,null,null,"Index des valeurs RT2012 Emission",null,{"$f":"IF(AND(T203=2,T204=2),\"7\",IF(T203=2,IF(T204=2,2,T204),T203))","v":15}]
[null,null,null,null,null,null,null,null,null,null,null,null,null,null,null,null,null,"Index ballon tampon",null,{"$f":"VLOOKUP(\"oui\",$E$131:$N$138,10,FALSE)","v":0}]
[null,null,null,null,null,null,null,null,null,null,null,null,null,null,null,null,null,"\"Index de la solution PAC + Ballon ECS\"",null,{"$f":"T201&T202&\"0\"","v":"6190"}]
[null,null,null,null,null,null,null,null,null,null,null,null,null,null,null,null,null,"n° de colonne de la solution PAC + Ballon dans Data_Tech",null,{"$f":"HLOOKUP(T208,Data_Tech!$J$6:$EF$7,2,FALSE)","v":108},"N° de ligne dans Data_Tech_PAC","N° de ligne sans \"NA\""]
[null,null,null,null,null,null,null,null,null,null,null,null,null,null,null,null,null,"N° de ligne de la chaudière dans Data_Tech_Chaudière",null,{"$f":"MATCH(TRUE,BDD_Ch!D4:D46,0)","v":43}]
[null,null,null,null,null,null,null,null,null,null,null,null,null,null,"Data_Tech_PAC",186,{"$f":"IF(T211=\"na\",0,MAX(Q$209:$Q209)+1)","v":1},{"$f":"INDEX(Data_Tech_PAC,$P211,1)","v":"Caractéristique techniques"},"Unités"," ",3,{"$f":"IF(X211=\"na\",0,MAX($V$209:V209)+1)","v":1}," Caractéristiques RE 2020",{"$f":"INDEX(Data_Tech_PAC,U211,$T$209)","v":"GeniaSet Max 12 - 400 V"},null,"Intitulée le plus explicite possible, nous proposons  : « NOTE DE DIMENSIONNEMENT » =>  La note établie via le logiciel SD/VA est intitulé « Etude d’installation de pompe à chaleur »"]
[null,null,null,null,null,null,null,null,null,null,null,null,null,null,"Nunero de ligne",187,{"$f":"IF(T212=\"na\",0,MAX(Q$209:$Q211)+1)","v":0},"Donnée ErP",{"$f":"INDEX(Data_Tech_PAC,$P212,2)","v":"-"},{"$f":"INDEX(Data_Tech_PAC,P212,$T$209)","v":"NA"},9,{"$f":"IF(X212=\"na\",0,MAX($V$207:V211)+1)","v":2},"Générateur",{"$f":"INDEX(Data_Tech_PAC,U212,$T$209)","v":"-"},null,"Identification de l’opération et du bénéficiaire :   Identique aux éléments de l’Attestation sur l’honneur "]
[null,null,null,null,null,null,null,null,null,null,null,null,null,null,null,188,{"$f":"IF(T213=\"na\",0,MAX(Q$209:$Q212)+1)","v":0},"Classe d'efficacité énergétique PAC pour le chauffage à 35°C","-",{"$f":"INDEX(Data_Tech_PAC,P213,$T$209)","v":"NA"},10,{"$f":"IF(X213=\"na\",0,MAX($V$207:V212)+1)","v":3},"Référence",{"$f":"INDEX(Data_Tech_PAC,U213,$T$209)","v":"(libre)"},null,"N° de chantier myCEE : « myCEE1-XXXX » (facultatif) => Pas de référence myCEE sur le document analysé "]
[null,null,null,null,null,null,null,null,null,null,null,null,null,null,null,189,{"$f":"IF(T214=\"na\",0,MAX(Q$209:$Q213)+1)","v":0},"Efficacité énergétique saisonnnière (ŋs) à 35°C","-","NA",11,{"$f":"IF(X214=\"na\",0,MAX($V$207:V213)+1)","v":4},"Production de générateur","Chauffage seul",null,"Prénom du bénéficiaire * => OK"]
[null,null,null,null,null,null,null,null,null,null,null,null,null,null,null,190,{"$f":"IF(T215=\"na\",0,MAX(Q$209:$Q214)+1)","v":0},"Classe d'efficacité énergétique PAC pour le chauffage à 55°C","-","NA",12,{"$f":"IF(X215=\"na\",0,MAX($V$207:V214)+1)","v":5},"Type de générateur","Système thermodynamique",null,"Nom du bénéficiaire* => OK"]
[null,null,null,null,null,null,null,null,null,null,null,null,null,null,null,191,{"$f":"IF(T216=\"na\",0,MAX(Q$209:$Q215)+1)","v":0},"Efficacité énergétique saisonnnière (ŋs) à 55°C","-","NA",13,{"$f":"IF(X216=\"na\",0,MAX($V$207:V215)+1)","v":6},"Référence Produit","GeniaAir Max 12 - 400 V",null,"Adresse du chantier* => OK"]
[null,null,null,null,null,null,null,null,null,null,null,null,null,null,null,192,{"$f":"IF(T217=\"na\",0,MAX(Q$209:$Q216)+1)","v":0},"Classe d’efficacité énergétique pour le chauffage de l’eau","-","NA",14,{"$f":"IF(X217=\"na\",0,MAX($V$207:V216)+1)","v":7},"Caractéristiques","/",null,"Code postal du chantier* => Pas de case spécifique pour le code postal/chantier indiqué "]
[null,null,null,null,null,null,null,null,null,null,null,null,null,null,null,193,{"$f":"IF(T218=\"na\",0,MAX(Q$209:$Q217)+1)","v":0},"Profil de soutirage","-","NA",15,{"$f":"IF(X218=\"na\",0,MAX($V$207:V217)+1)","v":8},"Energie","Electrique",null,"Ville du chantier* => OK"]
[null,null,null,null,null,null,null,null,null,null,null,null,null,null,null,194,{"$f":"IF(T219=\"na\",0,MAX(Q$209:$Q218)+1)","v":0},"Efficacité énergétique saisonnière en production ECS (ŋWh)","%","NA",16,{"$f":"IF(X219=\"na\",0,MAX($V$207:V218)+1)","v":9},"Système thermodynamique chauffage","Pac air extérieur / eau",null,"Température de base (T base)* => OK"]
[null,null,null,null,null,null,null,null,null,null,null,null,null,null,null,195,{"$f":"IF(T220=\"na\",0,MAX(Q$209:$Q219)+1)","v":0},"Puissance acoustique intérieure","dB (A)","NA",17,{"$f":"IF(X220=\"na\",0,MAX($V$207:V219)+1)","v":10},"Statut des données","Valeurs certifiées ou mesurées",null,"Déperditions thermiques à T base, en W* => OK"]
[null,null,null,null,null,null,null,null,null,null,null,null,null,null,null,196,{"$f":"IF(T221=\"na\",0,MAX(Q$209:$Q220)+1)","v":0},"Puissance acoustique extérieure","dB (A)","NA",18,{"$f":"IF(X221=\"na\",0,MAX($V$207:V220)+1)","v":11},"Statut des données en ECS","Valeurs certifiées ou mesurées",null,"Température d’arrêt de la PAC (T arrêt PAC)* => Pas trouvé sur les logiciels analysés "]
[null,null,null,null,null,null,null,null,null,null,null,null,null,null,null,197,{"$f":"IF(T222=\"na\",0,MAX(Q$209:$Q221)+1)","v":0},"Puissances selon EN 14511 / EN 255","-","NA",19,{"$f":"IF(X222=\"na\",0,MAX($V$207:V221)+1)","v":12},"Températures aval chauffage (°C)","32,5 °C, 42,5 °C, 51 °C",null,"Si T arrêt PAC>T base, déperdition à T arrêt PAC ** => Pas trouvé sur les logiciels analysés"]
[null,null,null,null,null,null,null,null,null,null,null,null,null,null,null,198,{"$f":"IF(T223=\"na\",0,MAX(Q$209:$Q222)+1)","v":0},"Eau glycolée 0 °C / Eau de chauffage 35 °C, DT 5K","-","NA",20,{"$f":"IF(X223=\"na\",0,MAX($V$207:V222)+1)","v":13},"Températures amont chauffage (°C)","-7 °C , 2°C, 7 °C",null,"Indiquer si les déperditions calculées concernent les pièces du logement desservies par le réseau de chauffage* => Présent sur logiciel SD « Calcul Pièce par pièce ». ATTENTION, ces informations ne sont reprises dans le document « Etude d’installation d’une pompe à chaleur ». "]
[null,null,null,null,null,null,null,null,null,null,null,null,null,null,null,199,{"$f":"IF(T224=\"na\",0,MAX(Q$209:$Q223)+1)","v":0},"Puissance de chauffage / puissance absorbée (-1,5°C/32,5°C)","kW","NA",21,{"$f":"IF(X224=\"na\",0,MAX($V$207:V223)+1)","v":14},"COP (saisie du tableau de valeurs)","/",null,"Indiquer si les déperditions sont calculées sans considération des éventuels autres générateurs présents* => Aucune information quant à la prise en compte ou la non prise en compte d’éventuels autres générateurs présents"]
[null,null,null,null,null,null,null,null,null,null,null,null,null,null,null,200,{"$f":"IF(T225=\"na\",0,MAX(Q$209:$Q224)+1)","v":0},"Coefficient de performance (COP) (-1,5°C/32,5°C)","-","NA",22,{"$f":"IF(X225=\"na\",0,MAX($V$207:V224)+1)","v":15},"Matrice COP","Température amont °C (source froide)",null,"Puissance à 60% des déperditions à T base ou T arrêt PAC si T arrêt PAC > T base, en W* => Pas trouvé sur les logiciels analysés"]
[null,null,null,null,null,null,null,null,null,null,null,null,null,null,null,201,{"$f":"IF(T226=\"na\",0,MAX(Q$209:$Q225)+1)","v":0},"Eau glycolée 0 °C / Eau de chauffage 55 °C, DT 8K","-","NA",23,{"$f":"IF(X226=\"na\",0,MAX($V$207:V225)+1)","v":16},"Température aval °C (source chaude)","-15           -7           2           7           20",null,"Puissance à 140% des déperditions à T base ou T arrêt PAC si T arrêt PAC > T base, en W* => Pas trouvé sur les logiciels analysés"]
[null,null,null,null,null,null,null,null,null,null,null,null,null,null,null,202,{"$f":"IF(T227=\"na\",0,MAX(Q$209:$Q226)+1)","v":0},"Puissance de chauffage / puissance absorbée (-1,5°C/51°C)","kW","NA",24,{"$f":"IF(X227=\"na\",0,MAX($V$207:V226)+1)","v":0},"23,5 °C","NA",null,"Puissance de la PAC installée à T base ou T arrêt PAC si T arrêt PAC > T base, en W* => Pas trouvé sur les logiciels analysés"]
[null,null,null,null,null,null,null,null,null,null,null,null,null,null,null,203,{"$f":"IF(T228=\"na\",0,MAX(Q$209:$Q227)+1)","v":0},"Coefficient de performance (COP) (-1,5°C/51°C)","-","NA",25,{"$f":"IF(X228=\"na\",0,MAX($V$207:V227)+1)","v":17},"32,5 °C","              2,8         4,2        4,6",null,"Température d’eau pour la puissance de la PAC installée à T base ou T arrêt PAC si T arrêt PAC > T base, en W (choisie en fonction des émetteurs)* => Pas trouvé sur les logiciels analysés"]
[null,null,null,null,null,null,null,null,null,null,null,null,null,null,null,204,{"$f":"IF(T229=\"na\",0,MAX(Q$209:$Q228)+1)","v":0},"Puissance maximale du rafraîchissement naturel","-","NA",26,{"$f":"IF(X229=\"na\",0,MAX($V$207:V228)+1)","v":18},"42,5 °C","              2,4         3,4        4,0"]
[null,null,null,null,null,null,null,null,null,null,null,null,null,null,null,205,{"$f":"IF(T230=\"na\",0,MAX(Q$209:$Q229)+1)","v":0},"Départ chauffage: 18 °C et retour chauffage 22 °C","°C","NA",27,{"$f":"IF(X230=\"na\",0,MAX($V$207:V229)+1)","v":19},"51 °C","              2,0         2,5        2,9"]
[null,null,null,null,null,null,null,null,null,null,null,null,null,null,null,206,{"$f":"IF(T231=\"na\",0,MAX(Q$209:$Q230)+1)","v":0},"Performances avec module fluoCOLLECT","-","NA",28,{"$f":"IF(X231=\"na\",0,MAX($V$207:V230)+1)","v":0},"60 °C","NA"]
[null,null,null,null,null,null,null,null,null,null,null,null,null,null,null,207,{"$f":"IF(T232=\"na\",0,MAX(Q$209:$Q231)+1)","v":0},"type de fluide caloporteur entre fluoCOLLECT et flexoTHERM","-","NA",29,{"$f":"IF(X232=\"na\",0,MAX($V$207:V231)+1)","v":20},"Puissances absorbées (saisie du tableau de valeurs)","/"]
[null,null,null,null,null,null,null,null,null,null,null,null,null,null,null,208,{"$f":"IF(T233=\"na\",0,MAX(Q$209:$Q232)+1)","v":0},"Puissance utile / puissance absorbée (source 10 °C / eau 35 °C)","kW","NA",30,{"$f":"IF(X233=\"na\",0,MAX($V$207:V232)+1)","v":21},"Matrice Puissance absorbées","Température amont °C (source froide)"]
[null,null,null,null,null,null,null,null,null,null,null,null,null,null,null,209,{"$f":"IF(T234=\"na\",0,MAX(Q$209:$Q233)+1)","v":0},"Coefficient de performance (COP) (source 10 °C / eau 35 °C)","-","NA",31,{"$f":"IF(X234=\"na\",0,MAX($V$207:V233)+1)","v":22},"Température aval °C (source chaude)","-15           -7           2           7           20"]
[null,null,null,null,null,null,null,null,null,null,null,null,null,null,null,210,{"$f":"IF(T235=\"na\",0,MAX(Q$209:$Q234)+1)","v":0},"Puissance utile / puissance absorbée (source 10 °C / eau 55 °C)","kW","NA",32,{"$f":"IF(X235=\"na\",0,MAX($V$207:V234)+1)","v":0},"23,5 °C","NA"]
[null,null,null,null,null,null,null,null,null,null,null,null,null,null,null,211,{"$f":"IF(T236=\"na\",0,MAX(Q$209:$Q235)+1)","v":0},"Coefficient de performance (COP) (source 10 °C / eau 55 °C)","-","NA",33,{"$f":"IF(X236=\"na\",0,MAX($V$207:V235)+1)","v":23},"32,5 °C","              3,68       1,33       2,52"]
[null,null,null,null,null,null,null,null,null,null,null,null,null,null,null,212,{"$f":"IF(T237=\"na\",0,MAX(Q$209:$Q236)+1)","v":0},"Puissance utile / absorbée (source 35 °C / eau 18 °C)","kW",{"$f":"INDEX(Data_Tech_PAC,P237,$T$209)","v":"NA"},34,{"$f":"IF(X237=\"na\",0,MAX($V$207:V236)+1)","v":24},"42,5 °C","              4,17       1,62       2,03"]
[null,null,null,null,null,null,null,null,null,null,null,null,null,null,null,213,{"$f":"IF(T238=\"na\",0,MAX(Q$209:$Q237)+1)","v":0},"Efficacité énergétique en rafraichissement (EER) (source 35 °C / eau 18 °C)","-","NA",35,{"$f":"IF(X238=\"na\",0,MAX($V$207:V237)+1)","v":25},"51 °C","              5,00       1,96       4,55"]
[null,null,null,null,null,null,null,null,null,null,null,null,null,null,null,214,{"$f":"IF(T239=\"na\",0,MAX(Q$209:$Q238)+1)","v":0},"Dimension et poids","-","NA",36,{"$f":"IF(X239=\"na\",0,MAX($V$207:V238)+1)","v":0},"60 °C","NA"]
[null,null,null,null,null,null,null,null,null,null,null,null,null,null,null,215,{"$f":"IF(T240=\"na\",0,MAX(Q$209:$Q239)+1)","v":0},"Hauteur sans raccords / largeur","mm","NA",37,{"$f":"IF(X240=\"na\",0,MAX($V$207:V239)+1)","v":26},"Indicateurs de certification (saisie du tableau de valeurs)","/"]
[null,null,null,null,null,null,null,null,null,null,null,null,null,null,null,216,{"$f":"IF(T241=\"na\",0,MAX(Q$209:$Q240)+1)","v":0},"Profondeur","mm","NA",38,{"$f":"IF(X241=\"na\",0,MAX($V$207:V240)+1)","v":27},"Matrice Niveau de qualification des valeurs","Température amont °C (source froide)"]
[null,null,null,null,null,null,null,null,null,null,null,null,null,null,null,217,{"$f":"IF(T242=\"na\",0,MAX(Q$209:$Q241)+1)","v":0},"Poids à vide / en fonctionnement","kg","NA",39,{"$f":"IF(X242=\"na\",0,MAX($V$207:V241)+1)","v":28},"Température aval °C (source chaude)","-15           -7           2           7           20"]
[null,null,null,null,null,null,null,null,null,null,null,null,null,null,null,218,{"$f":"IF(T243=\"na\",0,MAX(Q$209:$Q242)+1)","v":0},{"$f":"INDEX(Data_Tech_PAC,$P243,1)","v":"Tension nominale"},"-","NA",40,{"$f":"IF(X243=\"na\",0,MAX($V$207:V242)+1)","v":0},"23,5 °C",{"$f":"INDEX(Data_Tech_PAC,U243,$T$209)","v":"NA"}]
[null,null,null,null,null,null,null,null,null,null,null,null,null,null,null,219,{"$f":"IF(T244=\"na\",0,MAX(Q$209:$Q243)+1)","v":0},"Alimentation électrique",{"$f":"INDEX(Data_Tech_PAC,$P244,2)","v":"V / P / Hz"},"NA",41,{"$f":"IF(X244=\"na\",0,MAX($V$207:V243)+1)","v":29},"32,5 °C","                1           1           1"]
[null,null,null,null,null,null,null,null,null,null,null,null,null,null,null,220,{"$f":"IF(T245=\"na\",0,MAX(Q$209:$Q244)+1)","v":0},"Fusible passif","A","NA",42,{"$f":"IF(X245=\"na\",0,MAX($V$207:V244)+1)","v":30},"42,5 °C","                1           1           1"]
[null,null,null,null,null,null,null,null,null,null,null,null,null,null,null,221,{"$f":"IF(T246=\"na\",0,MAX(Q$209:$Q245)+1)","v":0},"Courant de démarrage","A","NA",43,{"$f":"IF(X246=\"na\",0,MAX($V$207:V245)+1)","v":31},"51 °C","                1           1           1"]
[null,null,null,null,null,null,null,null,null,null,null,null,null,null,null,222,{"$f":"IF(T247=\"na\",0,MAX(Q$209:$Q246)+1)","v":0},"Puissance électrique absorbée","-","NA",44,{"$f":"IF(X247=\"na\",0,MAX($V$207:V246)+1)","v":0},"60 °C","NA"]
[null,null,null,null,null,null,null,null,null,null,null,null,null,null,null,223,{"$f":"IF(T248=\"na\",0,MAX(Q$209:$Q247)+1)","v":0},"Mini sur eau glycolée -5 °C / eau de chauffage 35 °C","kW","NA",45,{"$f":"IF(X248=\"na\",0,MAX($V$207:V247)+1)","v":32},"Fin matrice","/"]
[null,null,null,null,null,null,null,null,null,null,null,null,null,null,null,224,{"$f":"IF(T249=\"na\",0,MAX(Q$209:$Q248)+1)","v":0},"Maxi sur eau glycolée 20 °C / eau de chauffage 60 °C","-","NA",46,{"$f":"IF(X249=\"na\",0,MAX($V$207:V248)+1)","v":0},"Températures aval ECS (°C)","NA"]
[null,null,null,null,null,null,null,null,null,null,null,null,null,null,null,225,{"$f":"IF(T250=\"na\",0,MAX(Q$209:$Q249)+1)","v":0},"Chauffage électrique d’appoint intégré","kW","NA",47,{"$f":"IF(X250=\"na\",0,MAX($V$207:V249)+1)","v":0},"Températures amont ECS (°C)","NA"]
[null,null,null,null,null,null,null,null,null,null,null,null,null,null,null,226,{"$f":"IF(T251=\"na\",0,MAX(Q$209:$Q250)+1)","v":0},"Type de protection EN 60529","-","NA",48,{"$f":"IF(X251=\"na\",0,MAX($V$207:V250)+1)","v":0},"Statut pivot COP ECS","NA"]
[null,null,null,null,null,null,null,null,null,null,null,null,null,null,null,227,{"$f":"IF(T252=\"na\",0,MAX(Q$209:$Q251)+1)","v":0},"Circuit source de chaleur (circuit d’eau glycolée)","-","NA",49,{"$f":"IF(X252=\"na\",0,MAX($V$207:V251)+1)","v":33},"COP ECS ",2.37]
[null,null,null,null,null,null,null,null,null,null,null,null,null,null,null,228,{"$f":"IF(T253=\"na\",0,MAX(Q$209:$Q252)+1)","v":0},"Type eau glycolée","-","NA",50,{"$f":"IF(X253=\"na\",0,MAX($V$207:V252)+1)","v":34},"Puissance absorée ECS (kW)",1.46]
[null,null,null,null,null,null,null,null,null,null,null,null,null,null,null,229,{"$f":"IF(T254=\"na\",0,MAX(Q$209:$Q253)+1)","v":0},"Température d’entrée mini. / maxi.","°C","NA",51,{"$f":"IF(X254=\"na\",0,MAX($V$207:V253)+1)","v":0},"Indicateurs de certification ECS","NA"]
[null,null,null,null,null,null,null,null,null,null,null,null,null,null,null,230,{"$f":"IF(T255=\"na\",0,MAX(Q$209:$Q254)+1)","v":0},"Débit volumique nominal DT 3K","m3 / h","NA",52,{"$f":"IF(X255=\"na\",0,MAX($V$207:V254)+1)","v":35},"Limite température sources","Sur l'une ou l'autre des températures de source"]
[null,null,null,null,null,null,null,null,null,null,null,null,null,null,null,231,{"$f":"IF(T256=\"na\",0,MAX(Q$209:$Q255)+1)","v":0},"Hauteur d'eau manométrique DT 3K","mbar","NA",53,{"$f":"IF(X256=\"na\",0,MAX($V$207:V255)+1)","v":36},"Limite température sources ECS","Sur l'une ou l'autre des températures de source"]
[null,null,null,null,null,null,null,null,null,null,null,null,null,null,null,232,{"$f":"IF(T257=\"na\",0,MAX(Q$209:$Q256)+1)","v":0},"Puissance électrique absorbée par le circulateur","W","NA",54,{"$f":"IF(X257=\"na\",0,MAX($V$207:V256)+1)","v":37},"Température maximale aval (°C)",75]
[null,null,null,null,null,null,null,null,null,null,null,null,null,null,null,233,{"$f":"IF(T258=\"na\",0,MAX(Q$209:$Q257)+1)","v":0},"Circuit de chauffage","-","NA",55,{"$f":"IF(X258=\"na\",0,MAX($V$207:V257)+1)","v":38},"Température maximale aval ECS (°C)",75]
[null,null,null,null,null,null,null,null,null,null,null,null,null,null,null,234,{"$f":"IF(T259=\"na\",0,MAX(Q$209:$Q258)+1)","v":0},"Température de départ mini. / maxi \nsans résistance électrique d’appoint","°C","NA",56,{"$f":"IF(X259=\"na\",0,MAX($V$207:V258)+1)","v":39},"Température minimale amont (°C)",-25]
[null,null,null,null,null,null,null,null,null,null,null,null,null,null,null,235,{"$f":"IF(T260=\"na\",0,MAX(Q$209:$Q259)+1)","v":0},"Débit volumique nominal DT 5K /  DT 8K","m3 / h","NA",57,{"$f":"IF(X260=\"na\",0,MAX($V$207:V259)+1)","v":40},"Température minimale amont ECS (°C)",-25]
[null,null,null,null,null,null,null,null,null,null,null,null,null,null,"Espace libre",236,{"$f":"IF(T261=\"na\",0,MAX(Q$209:$Q260)+1)","v":0},"Hauteur d'eau manométrique DT 5K / DT 8K","mbar",{"$f":"INDEX(Data_Tech_PAC,P261,$T$209)","v":"NA"},58,{"$f":"IF(X261=\"na\",0,MAX($V$207:V260)+1)","v":41},"Fonctionnement à charge réelle","Valeur déclarée"]
[null,null,null,null,null,null,null,null,null,null,null,null,null,null,null,237,{"$f":"IF(T262=\"na\",0,MAX(Q$209:$Q261)+1)","v":0},"Puissance électrique absorbée par le circulateur","W","NA",59,{"$f":"IF(X262=\"na\",0,MAX($V$207:V261)+1)","v":42},"Fonctionnement compresseur à charge réelle","Mode continu du compresseur"]
[null,null,null,null,null,null,null,null,null,null,null,null,null,null,null,238,{"$f":"IF(T263=\"na\",0,MAX(Q$209:$Q262)+1)","v":0},"Circuit de fluide frigorigène","-","NA",60,{"$f":"IF(X263=\"na\",0,MAX($V$207:V262)+1)","v":43},"Statut fonctionnement continu","Valeur certifiée"]
[null,null,null,null,null,null,null,null,null,null,null,null,null,null,null,239,{"$f":"IF(T264=\"na\",0,MAX(Q$209:$Q263)+1)","v":0},"Type du fluide / charge","- / kg","NA",61,{"$f":"IF(X264=\"na\",0,MAX($V$207:V263)+1)","v":44},"Taux mini de fonctionnement continu (LRcontmin)",0.46600000000000003]
[null,null,null,null,null,null,null,null,null,null,null,null,null,null,null,240,{"$f":"IF(T265=\"na\",0,MAX(Q$209:$Q264)+1)","v":0},"Type de compresseur / huile","-","NA",62,{"$f":"IF(X265=\"na\",0,MAX($V$207:V264)+1)","v":45},"Correction performance à LRcontmin (CcpLRcontmin)",1.0429999999999999]
[null,null,null,null,null,null,null,null,null,null,null,null,null,null,null,241,{"$f":"IF(T266=\"na\",0,MAX(Q$209:$Q265)+1)","v":0},"Capacité d’huile","l","NA",63,{"$f":"IF(X266=\"na\",0,MAX($V$207:V265)+1)","v":0},"Durée équivalente des irréversibilités en chaud","NA"]
[null,null,null,null,null,null,null,null,null,null,null,null,null,null,null,242,{"$f":"IF(T267=\"na\",0,MAX(Q$209:$Q266)+1)","v":0},"Niveau sonore","-","NA",64,{"$f":"IF(X267=\"na\",0,MAX($V$207:V266)+1)","v":46},"Typologie des émetteurs en chaud","(en fonction du projet)"]
[null,null,null,null,null,null,null,null,null,null,null,null,null,null,null,243,{"$f":"IF(T268=\"na\",0,MAX(Q$209:$Q267)+1)","v":0},"Puissance acoustique en mode chauffage B0/W35","dB (A)","NA",65,{"$f":"IF(X268=\"na\",0,MAX($V$207:V267)+1)","v":47},"Statut part électrique aux.","Valeur par défaut"]
[null,null,null,null,null,null,null,null,null,null,null,null,null,null,null,244,{"$f":"IF(T269=\"na\",0,MAX(Q$209:$Q268)+1)","v":0},"Ballon d’Eau Chaude Sanitaire intégré","-","NA",66,{"$f":"IF(X269=\"na\",0,MAX($V$207:V268)+1)","v":0},"Part puissance électrique auxiliaires chaud T.aux ","NA"]
[null,null,null,null,null,null,null,null,null,null,null,null,null,null,null,245,{"$f":"IF(T270=\"na\",0,MAX(Q$209:$Q269)+1)","v":0},"Capacité","l","NA",67,{"$f":"IF(X270=\"na\",0,MAX($V$207:V269)+1)","v":0},"Présence ballon d'eau intégré","NA"]
[null,null,null,null,null,null,null,null,null,null,null,null,null,null,null,246,{"$f":"IF(T271=\"na\",0,MAX(Q$209:$Q270)+1)","v":0},"Température maxi. (PAC seule)","°C","NA",68,{"$f":"IF(X271=\"na\",0,MAX($V$207:V270)+1)","v":48},"Appoint intégré","Avec appoint intégré électrique"]
[null,null,null,null,null,null,null,null,null,null,null,null,null,null,null,247,{"$f":"IF(T272=\"na\",0,MAX(Q$209:$Q271)+1)","v":0},"Température maxi. (PAC et chauffage d’appoint)","°C","NA",69,{"$f":"IF(X272=\"na\",0,MAX($V$207:V271)+1)","v":49},"Puissance appoint électrique (kW)","0,7; 1,8; 2,2; 3,8; 4,7; 5,4;"]
[null,null,null,null,null,null,null,null,null,null,null,null,null,null,null,248,{"$f":"IF(T273=\"na\",0,MAX(Q$209:$Q272)+1)","v":2},"Pompe à chaleur",".","-",70,{"$f":"IF(X273=\"na\",0,MAX($V$207:V272)+1)","v":50},","," 6,2; 7; 7,9; 8,5 (en fonction du projet)"]
[null,null,null,null,null,null,null,null,null,null,null,null,null,null,null,249,{"$f":"IF(T274=\"na\",0,MAX(Q$209:$Q273)+1)","v":3},"Groupe extérieur","-","GeniaSet Max 12 - 400 V",71,{"$f":"IF(X274=\"na\",0,MAX($V$207:V273)+1)","v":51},"Volume du ballon (l)",188]
[null,null,null,null,null,null,null,null,null,null,null,null,null,null,null,250,{"$f":"IF(T275=\"na\",0,MAX(Q$209:$Q274)+1)","v":4},"Classe d'efficacité énergétique PAC pour le chauffage à 35°C","-","A+++",72,{"$f":"IF(X275=\"na\",0,MAX($V$207:V274)+1)","v":52},"Type de pertes thermique","Valeur certifiée"]
[null,null,null,null,null,null,null,null,null,null,null,null,null,null,null,251,{"$f":"IF(T276=\"na\",0,MAX(Q$209:$Q275)+1)","v":5},"Efficacité énergétique saisonnnière (ŋs) à 35°C","%",191,73,{"$f":"IF(X276=\"na\",0,MAX($V$207:V275)+1)","v":53},"Pertes thermiques ballon (W/K)",{"$f":"INDEX(Data_Tech_PAC,U276,$T$209)","v":2.83}]
[null,null,null,null,null,null,null,null,null,null,null,null,null,null,null,252,{"$f":"IF(T277=\"na\",0,MAX(Q$209:$Q276)+1)","v":6},"Classe d'efficacité énergétique PAC pour le chauffage à 55°C","-","A++",74,{"$f":"IF(X277=\"na\",0,MAX($V$207:V276)+1)","v":54},"Type de ballon","Ballon vertical"]
[null,null,null,null,null,null,null,null,null,null,null,null,null,null,null,253,{"$f":"IF(T278=\"na\",0,MAX(Q$209:$Q277)+1)","v":7},"Efficacité énergétique saisonnnière (ŋs) à 55°C","%",142,75,{"$f":"IF(X278=\"na\",0,MAX($V$207:V277)+1)","v":55},"Température max. ballon (°C)",90]
[null,null,null,null,null,null,null,null,null,null,null,null,null,null,null,254,{"$f":"IF(T279=\"na\",0,MAX(Q$209:$Q278)+1)","v":8},"Associée à la colonne GeniaSet","-","/",76,{"$f":"IF(X279=\"na\",0,MAX($V$207:V278)+1)","v":56},"Gestion du thermostat ballon","Chauffage de nuit"]
[null,null,null,null,null,null,null,null,null,null,null,null,null,null,null,255,{"$f":"IF(T280=\"na\",0,MAX(Q$209:$Q279)+1)","v":9},"Classe d’efficacité énergétique pour le chauffage de l’eau","-","A",77,{"$f":"IF(X280=\"na\",0,MAX($V$207:V279)+1)","v":57},"Base : prise en compte de l'hystérésis","Valeurs déclarées"]
[null,null,null,null,null,null,null,null,null,null,null,null,null,null,null,256,{"$f":"IF(T281=\"na\",0,MAX(Q$209:$Q280)+1)","v":10},"Profil de soutirage","-","XL",78,{"$f":"IF(X281=\"na\",0,MAX($V$207:V280)+1)","v":58},"Base : hystérésis thermostat ballon (°C)",2]
[null,null,null,null,null,null,null,null,null,null,null,null,null,null,null,257,{"$f":"IF(T282=\"na\",0,MAX(Q$209:$Q281)+1)","v":11},"Efficacité énergétique saisonnière en production ECS (ŋWh)","%",108,79,{"$f":"IF(X282=\"na\",0,MAX($V$207:V281)+1)","v":59},"Base : hauteur échangeur (%)","0"]
[null,null,null,null,null,null,null,null,null,null,null,null,null,null,null,258,{"$f":"IF(T283=\"na\",0,MAX(Q$209:$Q282)+1)","v":12},"Performances ","-","-",80,{"$f":"IF(X283=\"na\",0,MAX($V$207:V282)+1)","v":60},"Base : n° zone régulation","Zone 1"]
[null,null,null,null,null,null,null,null,null,null,null,null,null,null,null,259,{"$f":"IF(T284=\"na\",0,MAX(Q$209:$Q283)+1)","v":13},"Puissance calorifique (-7°C / +35°C)","kW",10.199999999999999,81,{"$f":"IF(X284=\"na\",0,MAX($V$207:V283)+1)","v":61},"Appoint : gestion du thermostat ballon","Chauffage de nuit"]
[null,null,null,null,null,null,null,null,null,null,null,null,null,null,null,260,{"$f":"IF(T285=\"na\",0,MAX(Q$209:$Q284)+1)","v":14},"COP (-7°C / +35°C)","-",2.8,82,{"$f":"IF(X285=\"na\",0,MAX($V$207:V284)+1)","v":62},"Appoint : prise en compte de l'hystérésis","Valeurs déclarées"]
[null,null,null,null,null,null,null,null,null,null,null,null,null,null,null,261,{"$f":"IF(T286=\"na\",0,MAX(Q$209:$Q285)+1)","v":15},"Puissance calorifique (+7°C / +35°C)","kW",11.6,83,{"$f":"IF(X286=\"na\",0,MAX($V$207:V285)+1)","v":63},"Appoint : hystérésis thermostat ballon (°C)",5]
[null,null,null,null,null,null,null,null,null,null,null,null,null,null,null,262,{"$f":"IF(T287=\"na\",0,MAX(Q$209:$Q286)+1)","v":16},"COP (+7°C / +35°C)","-",4.7,84,{"$f":"IF(X287=\"na\",0,MAX($V$207:V286)+1)","v":64},"Appoint : hauteur échangeur (%)",7.5]
[null,null,null,null,null,null,null,null,null,null,null,null,null,null,null,263,{"$f":"IF(T288=\"na\",0,MAX(Q$209:$Q287)+1)","v":0},"Puissance calorifique (-7°C / +45°C)","kW","NA",85,{"$f":"IF(X288=\"na\",0,MAX($V$207:V287)+1)","v":65},"Appoint : n° de zone élément chauffant","Zone 1"]
[null,null,null,null,null,null,null,null,null,null,null,null,null,null,null,264,{"$f":"IF(T289=\"na\",0,MAX(Q$209:$Q288)+1)","v":0},"COP (-7°C / +45°C)","-","NA",86,{"$f":"IF(X289=\"na\",0,MAX($V$207:V288)+1)","v":66},"Appoint : n° de zone régulation","Zone 3"]
[null,null,null,null,null,null,null,null,null,null,null,null,null,null,null,265,{"$f":"IF(T290=\"na\",0,MAX(Q$209:$Q289)+1)","v":0},"Puissance calorifique (+7°C / +45°C)","kW","NA",87,{"$f":"IF(X290=\"na\",0,MAX($V$207:V289)+1)","v":67},"Appoint : fraction du ballon chauffée par l'appoint","Valeur par défaut"]
[null,null,null,null,null,null,null,null,null,null,null,null,null,null,null,266,{"$f":"IF(T291=\"na\",0,MAX(Q$209:$Q290)+1)","v":0},"COP (+7°C / +45°C)","-","NA",88,{"$f":"IF(X291=\"na\",0,MAX($V$207:V290)+1)","v":0},"Fraction appoint","NA"]
[null,null,null,null,null,null,null,null,null,null,null,null,null,null,null,267,{"$f":"IF(T292=\"na\",0,MAX(Q$209:$Q291)+1)","v":17},"Puissance calorifique (-7°C / +55°C)","kW",9.9,89,{"$f":"IF(X292=\"na\",0,MAX($V$207:V291)+1)","v":0},"Captage","NA"]
[null,null,null,null,null,null,null,null,null,null,null,null,null,null,null,268,{"$f":"IF(T293=\"na\",0,MAX(Q$209:$Q292)+1)","v":18},"COP (-7°C / +55°C)","-",2,90,{"$f":"IF(X293=\"na\",0,MAX($V$207:V292)+1)","v":0},"Appellation","NA"]
[null,null,null,null,null,null,null,null,null,null,null,null,null,null,null,269,{"$f":"IF(T294=\"na\",0,MAX(Q$209:$Q293)+1)","v":19},"Puissance calorifique (+7°C / +55°C)","kW",13.2,91,{"$f":"IF(X294=\"na\",0,MAX($V$207:V293)+1)","v":0},"Type de composant","NA"]
[null,null,null,null,null,null,null,null,null,null,null,null,null,null,null,270,{"$f":"IF(T295=\"na\",0,MAX(Q$209:$Q294)+1)","v":20},"COP (+7°C / +55°C)","-",2.9,92,{"$f":"IF(X295=\"na\",0,MAX($V$207:V294)+1)","v":0},"Source amont eau du générateur","NA"]
[null,null,null,null,null,null,null,null,null,null,null,null,null,null,null,271,{"$f":"IF(T296=\"na\",0,MAX(Q$209:$Q295)+1)","v":0},"Chauffage - Sortie d’eau à 35 °C - plancher chauffant","-",{"$f":"INDEX(Data_Tech_PAC,P296,$T$209)","v":"NA"},93,{"$f":"IF(X296=\"na\",0,MAX($V$207:V295)+1)","v":0},"Gestion auxiliaires des captage","NA"]
[null,null,null,null,null,null,null,null,null,null,null,null,null,null,null,272,{"$f":"IF(T297=\"na\",0,MAX(Q$209:$Q296)+1)","v":0},"Puissance chaud *","kW","NA",94,{"$f":"IF(X297=\"na\",0,MAX($V$207:V296)+1)","v":0},"Gestion pompe de captage","NA"]
[null,null,null,null,null,null,null,null,null,null,null,null,null,null,null,273,{"$f":"IF(T298=\"na\",0,MAX(Q$209:$Q297)+1)","v":0},"Puissance absorbée *","kW","NA",95,{"$f":"IF(X298=\"na\",0,MAX($V$207:V297)+1)","v":0},"Ecart température en chauffage (°C)","NA"]
[null,null,null,null,null,null,null,null,null,null,null,null,null,null,null,274,{"$f":"IF(T299=\"na\",0,MAX(Q$209:$Q298)+1)","v":0},"Coefficient de performance COP *","-","NA",96,{"$f":"IF(X299=\"na\",0,MAX($V$207:V298)+1)","v":0},"Ecart température en refroidissement (°C)","NA"]
[null,null,null,null,null,null,null,null,null,null,null,null,null,null,null,275,{"$f":"IF(T300=\"na\",0,MAX(Q$209:$Q299)+1)","v":0},"Chauffage - Sortie d’eau à 45 °C - radiateurs","-","NA",97,{"$f":"IF(X300=\"na\",0,MAX($V$207:V299)+1)","v":0},"Puissance pompes de captage (W)","NA"]
[null,null,null,null,null,null,null,null,null,null,null,null,null,null,null,276,{"$f":"IF(T301=\"na\",0,MAX(Q$209:$Q300)+1)","v":0},"Puissance chaud **","kW","NA",98,{"$f":"IF(X301=\"na\",0,MAX($V$207:V300)+1)","v":0},"Mois captage plus froid","NA"]
[null,null,null,null,null,null,null,null,null,null,null,null,null,null,null,277,{"$f":"IF(T302=\"na\",0,MAX(Q$209:$Q301)+1)","v":0},"Puissance absorbée **","kW","NA",99,{"$f":"IF(X302=\"na\",0,MAX($V$207:V301)+1)","v":0},"Température minimale de captage","NA"]
[null,null,null,null,null,null,null,null,null,null,null,null,null,null,null,278,{"$f":"IF(T303=\"na\",0,MAX(Q$209:$Q302)+1)","v":0},"Coefficient de performance COP **","-","NA",100,{"$f":"IF(X303=\"na\",0,MAX($V$207:V302)+1)","v":0},"Température maximale de captage","NA"]
[null,null,null,null,null,null,null,null,null,null,null,null,null,null,null,279,{"$f":"IF(T304=\"na\",0,MAX(Q$209:$Q303)+1)","v":21},"Caractéristiques électriques","-","/",101,{"$f":"IF(X304=\"na\",0,MAX($V$207:V303)+1)","v":0},"Resistance thermique sonde-sol","NA"]
[null,null,null,null,null,null,null,null,null,null,null,null,null,null,null,280,{"$f":"IF(T305=\"na\",0,MAX(Q$209:$Q304)+1)","v":22},"Alimentation électrique","V / P / Hz","400 / 3 / 50",102,{"$f":"IF(X305=\"na\",0,MAX($V$207:V304)+1)","v":0},"Longueur de la sonde de captage","NA"]
[null,null,null,null,null,null,null,null,null,null,null,null,null,null,null,281,{"$f":"IF(T306=\"na\",0,MAX(Q$209:$Q305)+1)","v":0},"Intensité max. de fonctionnement","A","na",103,{"$f":"IF(X306=\"na\",0,MAX($V$207:V305)+1)","v":0},"Groupe","NA"]
[null,null,null,null,null,null,null,null,null,null,null,null,null,null,null,282,{"$f":"IF(T307=\"na\",0,MAX(Q$209:$Q306)+1)","v":23},"Protection électrique (disjoncteur conseillé) / type","A","16 / C ou D",104,{"$f":"IF(X307=\"na\",0,MAX($V$207:V306)+1)","v":0},"Programmateur chauffage","NA"]
[null,null,null,null,null,null,null,null,null,null,null,null,null,null,null,283,{"$f":"IF(T308=\"na\",0,MAX(Q$209:$Q307)+1)","v":0},"Câble recommandé","mm²","NA",23,{"$f":"IF(X308=\"na\",0,MAX($V$207:V307)+1)","v":68},"Emission (RE)",{"$f":"INDEX(Data_Tech_Module,U308,$T$206)","v":"/"}]
[null,null,null,null,null,null,null,null,null,null,null,null,null,null,null,284,{"$f":"IF(T309=\"na\",0,MAX(Q$209:$Q308)+1)","v":24},"Performances en rafraîchissement","-","/",24,{"$f":"IF(X309=\"na\",0,MAX($V$207:V308)+1)","v":69},"Mode de régulation de fonctionnement",{"$f":"INDEX(Data_Tech_Module,U309,$T$206)","v":"Régulation à débit variable"}]
[null,null,null,null,null,null,null,null,null,null,null,null,null,null,null,285,{"$f":"IF(T310=\"na\",0,MAX(Q$209:$Q309)+1)","v":25},"Puissance rafraîchissement max (air +35 °C / eau +18 °C)","kW",12.8,25,null,"Débit volumique résiduel en chauffage (m3/h)",{"$f":"INDEX(Data_Tech_Module,U310,$T$206)","v":"0"}]
[null,null,null,null,null,null,null,null,null,null,null,null,null,null,null,286,{"$f":"IF(T311=\"na\",0,MAX(Q$209:$Q310)+1)","v":26},"Coefficient d’efficacité frigorifique EER","-",3.3,26,{"$f":"IF(X311=\"na\",0,MAX($V$207:V310)+1)","v":70},"Mode régulation du circulateur",{"$f":"INDEX(Data_Tech_Module,U311,$T$206)","v":"Vitesse variable pression variable"}]
[null,null,null,null,null,null,null,null,null,null,null,null,null,null,null,287,{"$f":"IF(T312=\"na\",0,MAX(Q$209:$Q311)+1)","v":27},"Caractéristiques frigorifiques","-","/",27,{"$f":"IF(X312=\"na\",0,MAX($V$207:V311)+1)","v":71},"Puissance circulateur en chauffage (W)",{"$f":"INDEX(Data_Tech_Module,U312,$T$206)","v":31}]
[null,null,null,null,null,null,null,null,null,null,null,null,null,null,null,288,{"$f":"IF(T313=\"na\",0,MAX(Q$209:$Q312)+1)","v":28},"Type de compresseur/Réfrigérant","-","Inverter / R290"]
[null,null,null,null,null,null,null,null,null,null,null,null,null,null,null,289,{"$f":"IF(T314=\"na\",0,MAX(Q$209:$Q313)+1)","v":29},"Charge en gaz","kg",1.3]
[null,null,null,null,null,null,null,null,null,null,null,null,null,null,null,290,{"$f":"IF(T315=\"na\",0,MAX(Q$209:$Q314)+1)","v":0},"Diamètre des liaisons frigorifiques","pouces","NA"]
[null,null,null,null,null,null,null,null,null,null,null,null,null,null,null,291,{"$f":"IF(T316=\"na\",0,MAX(Q$209:$Q315)+1)","v":30},"Caractéristiques générales","-","/"]
[null,null,null,null,null,null,null,null,null,null,null,null,null,null,null,292,{"$f":"IF(T317=\"na\",0,MAX(Q$209:$Q316)+1)","v":0},"Puissance acoustique en mode chauffage B0/W35","dB (A)","NA"]
[null,null,null,null,null,null,null,null,null,null,null,null,null,null,null,293,{"$f":"IF(T318=\"na\",0,MAX(Q$209:$Q317)+1)","v":31},"Niveau de puissance acoustique  (selon NF EN ISO 9614-1)","dB (A)","≤ 61"]
[null,null,null,null,null,null,null,null,null,null,null,null,null,null,null,294,{"$f":"IF(T319=\"na\",0,MAX(Q$209:$Q318)+1)","v":32},"Dimensions (hauteur x largeur x profondeur)","mm","1565 x 1100 x 450"]
[null,null,null,null,null,null,null,null,null,null,null,null,null,null,"Data_Tech_PAC",295,{"$f":"IF(T320=\"na\",0,MAX(Q$209:$Q319)+1)","v":33},"Poids net","kg",203]
[null,null,null,null,null,null,null,null,null,null,null,null,null,null,null,296,{"$f":"IF(T321=\"na\",0,MAX(Q$209:$Q320)+1)","v":0},"Poids brut","kg",{"$f":"INDEX(Data_Tech_PAC,P321,$T$209)","v":"NA"}]
[null,null,null,null,null,null,null,null,null,null,null,null,null,null,null,297,{"$f":"IF(T322=\"na\",0,MAX(Q$209:$Q321)+1)","v":34},{"$f":"INDEX(Data_Tech_PAC,$P322,1)","v":"Diamètre de raccordement"},"pouce","1''1/4"]
[null,null,null,null,null,null,null,null,null,null,null,null,null,null,null,298,{"$f":"IF(T323=\"na\",0,MAX(Q$209:$Q322)+1)","v":0},"Certificats",{"$f":"INDEX(Data_Tech_PAC,$P323,2)","v":"-"},"NA"]
[null,null,null,null,null,null,null,null,null,null,null,null,null,null,null,299,{"$f":"IF(T324=\"na\",0,MAX(Q$209:$Q323)+1)","v":0},"NF PAC","-","NA"]
[null,null,null,null,null,null,null,null,null,null,null,null,null,null,null,300,{"$f":"IF(T325=\"na\",0,MAX(Q$209:$Q324)+1)","v":0},"HP Keymark",0,"NA"]
[null,null,null,null,null,null,null,null,null,null,null,null,null,null,null,301,{"$f":"IF(T326=\"na\",0,MAX(Q$209:$Q325)+1)","v":0},"Débit d’eau nominal en chauffage","l / h",{"$f":"INDEX(Data_Tech_PAC,P326,$T$209)","v":"NA"}]
[null,null,null,null,null,null,null,null,null,null,null,null,null,null,null,302,{"$f":"IF(T327=\"na\",0,MAX(Q$209:$Q326)+1)","v":0},"* Air 7 °C/eau de chauffage 35 °C, ΔT 5K (selon norme EN14511)",".",{"$f":"INDEX(Data_Tech_PAC,P327,$T$209)","v":"NA"}]
[null,null,null,null,null,null,null,null,null,null,null,null,null,null,null,303,{"$f":"IF(T328=\"na\",0,MAX(Q$209:$Q327)+1)","v":0},"** Air 7 °C/eau de chauffage 45 °C, ΔT 5K",".","NA"]
[null,null,null,null,null,null,null,null,null,null,null,null,null,null,null,null,{"$f":"IF(T329=\"na\",0,MAX(Q$209:$Q328)+1)","v":35},".",".",{"$f":"IF(T330=\"NA\",\"NA\",\"\\\")","v":"\\"}]
[null,null,null,null,null,null,null,null,null,null,null,null,null,null,"Data_Tech_Module",1,{"$f":"IF(T330=\"na\",0,MAX(Q$209:$Q329)+1)","v":36},"Caractéristiques techniques module hydraulique intérieur","Unités",{"$f":"INDEX(Data_Tech_Module,P330,$T$203)","v":"-"}]
[null,null,null,null,null,null,null,null,null,null,null,null,null,null,null,2,{"$f":"IF(T331=\"na\",0,MAX(Q$209:$Q330)+1)","v":37},{"$f":"INDEX(Data_Tech_Module,P331,1)","v":"Modèle"},{"$f":"INDEX(Data_Tech_Module,P331,2)","v":"."},"GeniaSet Max (230 V)"]
[null,null,null,null,null,null,null,null,null,null,null,null,null,null,null,3,{"$f":"IF(T332=\"na\",0,MAX(Q$209:$Q331)+1)","v":38},"Caractéristiques hydrauliques",".","/"]
[null,null,null,null,null,null,null,null,null,null,null,null,null,null,null,4,{"$f":"IF(T333=\"na\",0,MAX(Q$209:$Q332)+1)","v":39},"Raccordement circuit de chauffage","pouces","1 ''"]
[null,null,null,null,null,null,null,null,null,null,null,null,null,null,null,5,{"$f":"IF(T334=\"na\",0,MAX(Q$209:$Q333)+1)","v":40},"Raccordement ECS ","pouces","3 / 4 ''"]
[null,null,null,null,null,null,null,null,null,null,null,null,null,null,null,6,{"$f":"IF(T335=\"na\",0,MAX(Q$209:$Q334)+1)","v":41},"Capacité du vase d'expansion","l",10]
[null,null,null,null,null,null,null,null,null,null,null,null,null,null,null,7,{"$f":"IF(T336=\"na\",0,MAX(Q$209:$Q335)+1)","v":42},"Caractéristiques électriques",".","/"]
[null,null,null,null,null,null,null,null,null,null,null,null,null,null,null,8,{"$f":"IF(T337=\"na\",0,MAX(Q$209:$Q336)+1)","v":43},"Alimentation électrique","V / Hz","230 / 50"]
[null,null,null,null,null,null,null,null,null,null,null,null,null,null,null,9,{"$f":"IF(T338=\"na\",0,MAX(Q$209:$Q337)+1)","v":44},"Puissance électrique","kW","0,9 ; 2 ; 2,8 ; 3,7 ; 4,5 ou"]
[null,null,null,null,null,null,null,null,null,null,null,null,null,null,null,10,{"$f":"IF(T339=\"na\",0,MAX(Q$209:$Q338)+1)","v":45},".",".","5,4 kW (en fonction du projet)"]
[null,null,null,null,null,null,null,null,null,null,null,null,null,null,null,11,{"$f":"IF(T340=\"na\",0,MAX(Q$209:$Q339)+1)","v":46},"Intensité maximale du circuit d'alimentation","A",23.5]
[null,null,null,null,null,null,null,null,null,null,null,null,null,null,null,12,{"$f":"IF(T341=\"na\",0,MAX(Q$209:$Q340)+1)","v":47},"Protection électrique (disjoncteur conseillé)","A","32 type C"]
[null,null,null,null,null,null,null,null,null,null,null,null,null,null,null,13,{"$f":"IF(T342=\"na\",0,MAX(Q$209:$Q341)+1)","v":48},"Câble recommandé","mm²","3 x 6"]
[null,null,null,null,null,null,null,null,null,null,null,null,null,null,null,14,{"$f":"IF(T343=\"na\",0,MAX(Q$209:$Q342)+1)","v":49},"Puissance électrique maximale du circulateur en chauffage","W",60]
[null,null,null,null,null,null,null,null,null,null,null,null,null,null,null,15,{"$f":"IF(T344=\"na\",0,MAX(Q$209:$Q343)+1)","v":50},"Caractéristiques générales",".","/"]
[null,null,null,null,null,null,null,null,null,null,null,null,null,null,null,16,{"$f":"IF(T345=\"na\",0,MAX(Q$209:$Q344)+1)","v":51},"Poids net","kg",146]
[null,null,null,null,null,null,null,null,null,null,null,null,null,null,null,17,{"$f":"IF(T346=\"na\",0,MAX(Q$209:$Q345)+1)","v":52},"Dimensions (hauteur x largeur x profondeur)","mm","1880 x 595 x 693"]
[null,null,null,null,null,null,null,null,null,null,null,null,null,null,null,18,{"$f":"IF(T347=\"na\",0,MAX(Q$209:$Q346)+1)","v":0},"Poids brut","kg","NA"]
[null,null,null,null,null,null,null,null,null,null,null,null,null,null,null,19,{"$f":"IF(T348=\"na\",0,MAX(Q$209:$Q347)+1)","v":53},"Caractéristiques acoustiques",".","/"]
[null,null,null,null,null,null,null,null,null,null,null,null,null,null,null,20,{"$f":"IF(T349=\"na\",0,MAX(Q$209:$Q348)+1)","v":54},"Puissance acoustique intérieure (ErP)","dB(A)",30]
[null,null,null,null,null,null,null,null,null,null,null,null,null,null,null,21,{"$f":"IF(T350=\"na\",0,MAX(Q$209:$Q349)+1)","v":0},"Mode de régulation de fonctionnement",".","NA"]
[null,null,null,null,null,null,null,null,null,null,null,null,null,null,null,22,{"$f":"IF(T351=\"na\",0,MAX(Q$209:$Q350)+1)","v":0},"Température de départ en chauffage","°C","NA"]
[null,null,null,null,null,null,null,null,null,null,null,null,null,null,null,null,{"$f":"IF(T352=\"na\",0,MAX(Q$209:$Q351)+1)","v":0},".",".",{"$f":"IF(T353=\"NA\",\"NA\",\"\\\")","v":"NA"}]
[null,null,null,null,null,null,null,null,null,null,null,null,null,null,"Data_Tech_Module",1,{"$f":"IF(T353=\"na\",0,MAX(Q$209:$Q352)+1)","v":0},"Caractéristiques techniques module découplage eau glycolée","Unités",{"$f":"INDEX(Data_Tech_Module,P353,$T$204)","v":"NA"}]
[null,null,null,null,null,null,null,null,null,null,null,null,null,null,null,2,{"$f":"IF(T354=\"na\",0,MAX(Q$209:$Q353)+1)","v":0},{"$f":"INDEX(Data_Tech_Module,P354,1)","v":"Modèle"},".","NA"]
[null,null,null,null,null,null,null,null,null,null,null,null,null,null,null,3,{"$f":"IF(T355=\"na\",0,MAX(Q$209:$Q354)+1)","v":0},{"$f":"INDEX(Data_Tech_Module,P355,1)","v":"Caractéristiques hydrauliques"},".","NA"]
[null,null,null,null,null,null,null,null,null,null,null,null,null,null,null,4,{"$f":"IF(T356=\"na\",0,MAX(Q$209:$Q355)+1)","v":0},"Raccordement circuit de chauffage",".","NA"]
[null,null,null,null,null,null,null,null,null,null,null,null,null,null,null,5,{"$f":"IF(T357=\"na\",0,MAX(Q$209:$Q356)+1)","v":0},"Raccordement ECS ",".","NA"]
[null,null,null,null,null,null,null,null,null,null,null,null,null,null,null,6,{"$f":"IF(T358=\"na\",0,MAX(Q$209:$Q357)+1)","v":0},"Capacité du vase d'expansion",".","NA"]
[null,null,null,null,null,null,null,null,null,null,null,null,null,null,null,7,{"$f":"IF(T359=\"na\",0,MAX(Q$209:$Q358)+1)","v":0},"Caractéristiques électriques",".","NA"]
[null,null,null,null,null,null,null,null,null,null,null,null,null,null,null,8,{"$f":"IF(T360=\"na\",0,MAX(Q$209:$Q359)+1)","v":0},"Alimentation électrique",".","NA"]
[null,null,null,null,null,null,null,null,null,null,null,null,null,null,null,9,{"$f":"IF(T361=\"na\",0,MAX(Q$209:$Q360)+1)","v":0},"Puissance électrique",".","NA"]
[null,null,null,null,null,null,null,null,null,null,null,null,null,null,null,10,{"$f":"IF(T362=\"na\",0,MAX(Q$209:$Q361)+1)","v":0},".",".","NA"]
[null,null,null,null,null,null,null,null,null,null,null,null,null,null,null,11,{"$f":"IF(T363=\"na\",0,MAX(Q$209:$Q362)+1)","v":0},"Intensité maximale du circuit d'alimentation",".","NA"]
[null,null,null,null,null,null,null,null,null,null,null,null,null,null,null,12,{"$f":"IF(T364=\"na\",0,MAX(Q$209:$Q363)+1)","v":0},"Protection électrique (disjoncteur conseillé)",".","NA"]
[null,null,null,null,null,null,null,null,null,null,null,null,null,null,null,13,{"$f":"IF(T365=\"na\",0,MAX(Q$209:$Q364)+1)","v":0},"Câble recommandé",".","NA"]
[null,null,null,null,null,null,null,null,null,null,null,null,null,null,null,14,{"$f":"IF(T366=\"na\",0,MAX(Q$209:$Q365)+1)","v":0},"Puissance électrique maximale du circulateur en chauffage",".","NA"]
[null,null,null,null,null,null,null,null,null,null,null,null,null,null,null,15,{"$f":"IF(T367=\"na\",0,MAX(Q$209:$Q366)+1)","v":0},"Caractéristiques générales",".","NA"]
[null,null,null,null,null,null,null,null,null,null,null,null,null,null,null,16,{"$f":"IF(T368=\"na\",0,MAX(Q$209:$Q367)+1)","v":0},"Poids net",".","NA"]
[null,null,null,null,null,null,null,null,null,null,null,null,null,null,null,17,{"$f":"IF(T369=\"na\",0,MAX(Q$209:$Q368)+1)","v":0},"Dimensions (hauteur x largeur x profondeur)",".","NA"]
[null,null,null,null,null,null,null,null,null,null,null,null,null,null,null,18,{"$f":"IF(T370=\"na\",0,MAX(Q$209:$Q369)+1)","v":0},"Poids brut",".","NA"]
[null,null,null,null,null,null,null,null,null,null,null,null,null,null,null,19,{"$f":"IF(T371=\"na\",0,MAX(Q$209:$Q370)+1)","v":0},"Caractéristiques acoustiques",".","NA"]
[null,null,null,null,null,null,null,null,null,null,null,null,null,null,null,20,{"$f":"IF(T372=\"na\",0,MAX(Q$209:$Q371)+1)","v":0},"Puissance acoustique intérieure (ErP)",".","NA"]
[null,null,null,null,null,null,null,null,null,null,null,null,null,null,null,21,{"$f":"IF(T373=\"na\",0,MAX(Q$209:$Q372)+1)","v":0},"Mode de régulation de fonctionnement",".","NA"]
[null,null,null,null,null,null,null,null,null,null,null,null,null,null,null,22,{"$f":"IF(T374=\"na\",0,MAX(Q$209:$Q373)+1)","v":0},"Température de départ en chauffage",".","NA"]
[null,null,null,null,null,null,null,null,null,null,null,null,null,null,null,23,{"$f":"IF(T375=\"na\",0,MAX(Q$209:$Q374)+1)","v":0},"Emission (RE)",".","NA"]
[null,null,null,null,null,null,null,null,null,null,null,null,null,null,null,24,{"$f":"IF(T376=\"na\",0,MAX(Q$209:$Q375)+1)","v":0},"Mode de régulation de fonctionnement",".","NA"]
[null,null,null,null,null,null,null,null,null,null,null,null,null,null,null,25,{"$f":"IF(T377=\"na\",0,MAX(Q$209:$Q376)+1)","v":0},"Débit volumique résiduel en chauffage",".","NA"]
[null,null,null,null,null,null,null,null,null,null,null,null,null,null,null,26,{"$f":"IF(T378=\"na\",0,MAX(Q$209:$Q377)+1)","v":0},"Mode régulation du circulateur",".","NA"]
[null,null,null,null,null,null,null,null,null,null,null,null,null,null,null,27,{"$f":"IF(T379=\"na\",0,MAX(Q$209:$Q378)+1)","v":0},"Puissance circulateur en chauffage",".","NA"]
[null,null,null,null,null,null,null,null,null,null,null,null,null,null,null,null,{"$f":"IF(T380=\"na\",0,MAX(Q$209:$Q379)+1)","v":55},".",".",{"$f":"IF(T381=\"NA\",\"NA\",\"\\\")","v":"\\"}]
[null,null,null,null,null,null,null,null,null,null,null,null,null,null,"Data_Tech_Ballon",1,{"$f":"IF(T381=\"na\",0,MAX(Q$209:$Q380)+1)","v":56},{"$f":"INDEX(Data_Tech_Ballon,P381,1)","v":"Caractéristiques techniques ballon ECS"},"Unités",{"$f":"INDEX(Data_Tech_Ballon,P381,$T$202)","v":"-"}]
[null,null,null,null,null,null,null,null,null,null,null,null,null,null,null,2,{"$f":"IF(T382=\"na\",0,MAX(Q$209:$Q381)+1)","v":57},"Modèle",".","GeniaSet Max"]
[null,null,null,null,null,null,null,null,null,null,null,null,null,null,null,3,{"$f":"IF(T383=\"na\",0,MAX(Q$209:$Q382)+1)","v":0},"Classe d'efficacité énergétique","l","NA"]
[null,null,null,null,null,null,null,null,null,null,null,null,null,null,null,4,{"$f":"IF(T384=\"na\",0,MAX(Q$209:$Q383)+1)","v":0},"Pertes statiques","mm","NA"]
[null,null,null,null,null,null,null,null,null,null,null,null,null,null,null,5,{"$f":"IF(T385=\"na\",0,MAX(Q$209:$Q384)+1)","v":58},"Capacité du ballon","l",188]
[null,null,null,null,null,null,null,null,null,null,null,null,null,null,null,6,{"$f":"IF(T386=\"na\",0,MAX(Q$209:$Q385)+1)","v":59},"Hauteur","mm",1880]
[null,null,null,null,null,null,null,null,null,null,null,null,null,null,null,7,{"$f":"IF(T387=\"na\",0,MAX(Q$209:$Q386)+1)","v":60},"Profondeur / Diamètre","mm",693]
[null,null,null,null,null,null,null,null,null,null,null,null,null,null,null,8,{"$f":"IF(T388=\"na\",0,MAX(Q$209:$Q387)+1)","v":61},"Largeur","mm",599]
[null,null,null,null,null,null,null,null,null,null,null,null,null,null,null,9,{"$f":"IF(T389=\"na\",0,MAX(Q$209:$Q388)+1)","v":62},"Poids à vide","kg",158]
[null,null,null,null,null,null,null,null,null,null,null,null,null,null,null,10,{"$f":"IF(T390=\"na\",0,MAX(Q$209:$Q389)+1)","v":0},"Raccord de la boucle de recirculation","pouce","NA"]
[null,null,null,null,null,null,null,null,null,null,null,null,null,null,null,11,{"$f":"IF(T391=\"na\",0,MAX(Q$209:$Q390)+1)","v":0},"Départ / retour circuit chauffage",".","NA"]
[null,null,null,null,null,null,null,null,null,null,null,null,null,null,null,null,{"$f":"IF(T392=\"na\",0,MAX(Q$209:$Q391)+1)","v":{"$error":"#VALUE!"}},".",".",{"$f":"IF(T393=\"NA\",\"NA\",\"\\\")","v":{"$error":"#VALUE!"}}]
[null,null,null,null,null,null,null,null,null,null,null,null,null,null,"Data_Tech_VPS",1,{"$f":"IF(T393=\"na\",0,MAX(Q$209:$Q392)+1)","v":{"$error":"#VALUE!"}},{"$f":"INDEX(Data_Tech_VPS,P393,1)","v":"Caractéristiques techniques ballon tampon"},"Unités",{"$f":"INDEX(Data_Tech_VPS,P393,$T$207)","v":{"$error":"#VALUE!"}}]
[null,null,null,null,null,null,null,null,null,null,null,null,null,null,null,2,{"$f":"IF(T394=\"na\",0,MAX(Q$209:$Q393)+1)","v":{"$error":"#VALUE!"}},"Modèle",".",{"$error":"#VALUE!"}]
[null,null,null,null,null,null,null,null,null,null,null,null,null,null,null,3,{"$f":"IF(T395=\"na\",0,MAX(Q$209:$Q394)+1)","v":{"$error":"#VALUE!"}},"Description","l",{"$error":"#VALUE!"}]
[null,null,null,null,null,null,null,null,null,null,null,null,null,null,null,4,{"$f":"IF(T396=\"na\",0,MAX(Q$209:$Q395)+1)","v":{"$error":"#VALUE!"}},"Capacité du ballon","mm",{"$error":"#VALUE!"}]
[null,null,null,null,null,null,null,null,null,null,null,null,null,null,null,5,{"$f":"IF(T397=\"na\",0,MAX(Q$209:$Q396)+1)","v":{"$error":"#VALUE!"}},"Hauteur","mm",{"$error":"#VALUE!"}]
[null,null,null,null,null,null,null,null,null,null,null,null,null,null,null,6,{"$f":"IF(T398=\"na\",0,MAX(Q$209:$Q397)+1)","v":{"$error":"#VALUE!"}},"Diametre","mm",{"$error":"#VALUE!"}]
[null,null,null,null,null,null,null,null,null,null,null,null,null,null,null,7,{"$f":"IF(T399=\"na\",0,MAX(Q$209:$Q398)+1)","v":{"$error":"#VALUE!"}},"Largeur","mm",{"$error":"#VALUE!"}]
[null,null,null,null,null,null,null,null,null,null,null,null,null,null,null,8,{"$f":"IF(T400=\"na\",0,MAX(Q$209:$Q399)+1)","v":{"$error":"#VALUE!"}},"Poids","kg",{"$error":"#VALUE!"}]
[null,null,null,null,null,null,null,null,null,null,null,null,null,null,null,9,{"$f":"IF(T401=\"na\",0,MAX(Q$209:$Q400)+1)","v":{"$error":"#VALUE!"}},"Diamètre de raccordement d’eau","pouce",{"$error":"#VALUE!"}]
[null,null,null,null,null,null,null,null,null,null,null,null,null,null,null,null,0]
[null,null,null,null,null,null,null,null,null,null,null,null,null,null,"Data_Tech_Chaudiere",1,{"$f":"IF(T403=\"na\",0,MAX(Q$402:$Q402)+1)","v":{"$error":"#REF!"}},"Caractéristiques techniques chaudière",{"$f":"INDEX(Data_Tech_Chaudiere,2,$P403)","v":"Unités"},{"$f":"INDEX(Data_Tech_Chaudiere,$T$210,$P403)","v":{"$error":"#REF!"}}]
[null,null,null,null,null,null,null,null,null,null,null,null,null,null,"Nunero de colonne",12,{"$f":"IF(T404=\"na\",0,MAX(Q$402:$Q403)+1)","v":{"$error":"#REF!"}},{"$f":"INDEX(Data_Tech_Chaudiere,1,$P404)","v":"Nomenclature"},".",{"$error":"#REF!"}]
[null,null,null,null,null,null,null,null,null,null,null,null,null,null,null,13,{"$f":"IF(T405=\"na\",0,MAX(Q$403:$Q404)+1)","v":{"$error":"#REF!"}},"Mode d'évacuation",".",{"$error":"#REF!"}]
[null,null,null,null,null,null,null,null,null,null,null,null,null,null,null,14,{"$f":"IF(T406=\"na\",0,MAX(Q$403:$Q405)+1)","v":{"$error":"#REF!"}},"Catégorie gaz",".",{"$error":"#REF!"}]
[null,null,null,null,null,null,null,null,null,null,null,null,null,null,null,15,{"$f":"IF(T407=\"na\",0,MAX(Q$403:$Q406)+1)","v":{"$error":"#REF!"}},"Caractéristiques chauffage","-",{"$error":"#REF!"}]
[null,null,null,null,null,null,null,null,null,null,null,null,null,null,null,16,{"$f":"IF(T408=\"na\",0,MAX(Q$403:$Q407)+1)","v":{"$error":"#REF!"}},"Puissance utile ajustable à 80 / 60 °C","kW",{"$error":"#REF!"}]
[null,null,null,null,null,null,null,null,null,null,null,null,null,null,null,17,{"$f":"IF(T409=\"na\",0,MAX(Q$403:$Q408)+1)","v":{"$error":"#REF!"}},"Puissance utile ajustable à 50 / 30 °C","kW",{"$error":"#REF!"}]
[null,null,null,null,null,null,null,null,null,null,null,null,null,null,null,18,{"$f":"IF(T410=\"na\",0,MAX(Q$403:$Q409)+1)","v":{"$error":"#REF!"}},"Température départ chauffage maximale réglable","°C",{"$error":"#REF!"}]
[null,null,null,null,null,null,null,null,null,null,null,null,null,null,null,19,{"$f":"IF(T411=\"na\",0,MAX(Q$403:$Q410)+1)","v":{"$error":"#REF!"}},"Capacité du vase d'expansion","l",{"$error":"#REF!"}]
[null,null,null,null,null,null,null,null,null,null,null,null,null,null,null,20,{"$f":"IF(T412=\"na\",0,MAX(Q$403:$Q411)+1)","v":{"$error":"#REF!"}},"Pression maximale (soupape de sécurité intégrée)","bar",{"$error":"#REF!"}]
[null,null,null,null,null,null,null,null,null,null,null,null,null,null,null,21,{"$f":"IF(T413=\"na\",0,MAX(Q$403:$Q412)+1)","v":{"$error":"#REF!"}},"Caractéristiques sanitaires","-",{"$error":"#REF!"}]
[null,null,null,null,null,null,null,null,null,null,null,null,null,null,null,22,{"$f":"IF(T414=\"na\",0,MAX(Q$403:$Q413)+1)","v":{"$error":"#REF!"}},"Puissance utile maximale","kW",{"$error":"#REF!"}]
[null,null,null,null,null,null,null,null,null,null,null,null,null,null,null,23,{"$f":"IF(T415=\"na\",0,MAX(Q$403:$Q414)+1)","v":{"$error":"#REF!"}},"Débit spécifique (ΔT 30 K selon la norme EN 13203)","l / min.",{"$error":"#REF!"}]
[null,null,null,null,null,null,null,null,null,null,null,null,null,null,null,24,{"$f":"IF(T416=\"na\",0,MAX(Q$403:$Q415)+1)","v":{"$error":"#REF!"}},"Capacité du ballon","l",{"$error":"#REF!"}]
[null,null,null,null,null,null,null,null,null,null,null,null,null,null,null,25,{"$f":"IF(T417=\"na\",0,MAX(Q$403:$Q416)+1)","v":{"$error":"#REF!"}},"Température départ ECS réglable","°C",{"$error":"#REF!"}]
[null,null,null,null,null,null,null,null,null,null,null,null,null,null,null,26,{"$f":"IF(T418=\"na\",0,MAX(Q$403:$Q417)+1)","v":{"$error":"#REF!"}},"Débit d'eau minimal","l / min.",{"$error":"#REF!"}]
[null,null,null,null,null,null,null,null,null,null,null,null,null,null,null,27,{"$f":"IF(T419=\"na\",0,MAX(Q$403:$Q418)+1)","v":{"$error":"#REF!"}},"Pression maximale d'alimentation sanitaire","bar",{"$error":"#REF!"}]
[null,null,null,null,null,null,null,null,null,null,null,null,null,null,null,28,{"$f":"IF(T420=\"na\",0,MAX(Q$403:$Q419)+1)","v":{"$error":"#REF!"}},"Évacuation des gaz brûlés","-",{"$error":"#REF!"}]
[null,null,null,null,null,null,null,null,null,null,null,null,null,null,null,29,{"$f":"IF(T421=\"na\",0,MAX(Q$403:$Q420)+1)","v":{"$error":"#REF!"}},"Type de raccordement",".",{"$error":"#REF!"}]
[null,null,null,null,null,null,null,null,null,null,null,null,null,null,null,30,{"$f":"IF(T422=\"na\",0,MAX(Q$403:$Q421)+1)","v":{"$error":"#REF!"}},"Longueur maximale horizontale","(ø 60/100) m",{"$error":"#REF!"}]
[null,null,null,null,null,null,null,null,null,null,null,null,null,null,null,31,{"$f":"IF(T423=\"na\",0,MAX(Q$403:$Q422)+1)","v":{"$error":"#REF!"}}," (avec coude de départ chaudière)","(ø 80/125) m",{"$error":"#REF!"}]
[null,null,null,null,null,null,null,null,null,null,null,null,null,null,null,32,{"$f":"IF(T424=\"na\",0,MAX(Q$403:$Q423)+1)","v":{"$error":"#REF!"}},"Longueur maximale verticale","(ø 60/100) m",{"$error":"#REF!"}]
[null,null,null,null,null,null,null,null,null,null,null,null,null,null,null,33,{"$f":"IF(T425=\"na\",0,MAX(Q$403:$Q424)+1)","v":{"$error":"#REF!"}}," (avec buse de départ chaudière)","(ø 80/125) m",{"$error":"#REF!"}]
[null,null,null,null,null,null,null,null,null,null,null,null,null,null,null,34,{"$f":"IF(T426=\"na\",0,MAX(Q$403:$Q425)+1)","v":{"$error":"#REF!"}},"Classe de NOx",".",{"$error":"#REF!"}]
[null,null,null,null,null,null,null,null,null,null,null,null,null,null,null,35,{"$f":"IF(T427=\"na\",0,MAX(Q$403:$Q426)+1)","v":{"$error":"#REF!"}},"Caractéristiques électriques","-",{"$error":"#REF!"}]
[null,null,null,null,null,null,null,null,null,null,null,null,null,null,null,36,{"$f":"IF(T428=\"na\",0,MAX(Q$403:$Q427)+1)","v":{"$error":"#REF!"}},"Protection électrique",".",{"$error":"#REF!"}]
[null,null,null,null,null,null,null,null,null,null,null,null,null,null,null,37,{"$f":"IF(T429=\"na\",0,MAX(Q$403:$Q428)+1)","v":{"$error":"#REF!"}},"Tension d'alimentation","V",{"$error":"#REF!"}]
[null,null,null,null,null,null,null,null,null,null,null,null,null,null,null,38,{"$f":"IF(T430=\"na\",0,MAX(Q$403:$Q429)+1)","v":{"$error":"#REF!"}},"Informations complémentaires","-",{"$error":"#REF!"}]
[null,null,null,null,null,null,null,null,null,null,null,null,null,null,null,39,{"$f":"IF(T431=\"na\",0,MAX(Q$403:$Q430)+1)","v":{"$error":"#REF!"}},"Poids net / brut","kg",{"$error":"#REF!"}]
[null,null,null,null,null,null,null,null,null,null,null,null,null,null,null,40,{"$f":"IF(T432=\"na\",0,MAX(Q$403:$Q431)+1)","v":{"$error":"#REF!"}},"Dimensions (hauteur / largeur / profondeur)","mm",{"$error":"#REF!"}]
[]
[]
[]
[]
[]
[]
[]
[]
[]
[]
[]
[]
[]
[]
[]
[]
[]
[]
[]
[]
[]
[]
[]
[]
[]
[]
[]
[null,null,null,null,null,null,null,null,null,null,null,null,null,null,null,null,1,{"$f":"IF(ISERROR(VLOOKUP($Q460,$Q$211:$T$384,2,0))=TRUE,\"\",VLOOKUP($Q460,$Q$211:$T$384,2,0))","v":"Caractéristique techniques"},{"$f":"IF(ISERROR(VLOOKUP($Q460,$Q$211:$T$384,3,0))=TRUE,\"\",VLOOKUP($Q460,$Q$211:$T$384,3,0))","v":"Unités"},{"$f":"IF(ISERROR(VLOOKUP($Q460,$Q$211:$T$401,4,0))=TRUE,\"\",VLOOKUP($Q460,$Q$211:$T$401,4,0))","v":" "},null,1,{"$f":"IF(ISERROR(VLOOKUP($V460,$V$211:$X$284,2,0))=TRUE,\"\",VLOOKUP($V460,$V$211:$X$284,2,0))","v":" Caractéristiques RE 2020"},{"$f":"IF(ISERROR(VLOOKUP($V460,$V$211:$X$284,3,0))=TRUE,\"\",VLOOKUP($V460,$V$211:$X$284,3,0))","v":"GeniaSet Max 12 - 400 V"}]
[null,null,null,null,null,null,null,null,null,null,null,null,null,null,null,null,2,{"$f":"IF(ISERROR(VLOOKUP($Q461,$Q$211:$T$401,2,0))=TRUE,\"\",VLOOKUP($Q461,$Q$211:$T$401,2,0))","v":"Pompe à chaleur"},{"$f":"IF(ISERROR(VLOOKUP($Q461,$Q$211:$T$401,3,0))=TRUE,\"\",VLOOKUP($Q461,$Q$211:$T$401,3,0))","v":"."},"-",null,2,{"$f":"IF(ISERROR(VLOOKUP($V461,$V$211:$X$284,2,0))=TRUE,\"\",VLOOKUP($V461,$V$211:$X$284,2,0))","v":"Générateur"},"-"]
[null,null,null,null,null,null,null,null,null,null,null,null,null,null,null,null,3,"Groupe extérieur","-","GeniaSet Max 12 - 400 V",null,3,{"$f":"IF(ISERROR(VLOOKUP($V462,$V$211:$X$312,2,0))=TRUE,\"\",VLOOKUP($V462,$V$211:$X$312,2,0))","v":"Référence"},{"$f":"IF(ISERROR(VLOOKUP($V462,$V$211:$X$312,3,0))=TRUE,\"\",VLOOKUP($V462,$V$211:$X$312,3,0))","v":"(libre)"}]
[null,null,null,null,null,null,null,null,null,null,null,null,null,null,null,null,4,"Classe d'efficacité énergétique PAC pour le chauffage à 35°C","-","A+++",null,4,"Production de générateur","Chauffage seul"]
[null,null,null,null,null,null,null,null,null,null,null,null,null,null,null,null,5,"Efficacité énergétique saisonnnière (ŋs) à 35°C","%",191,null,5,"Type de générateur","Système thermodynamique"]
[null,null,null,null,null,null,null,null,null,null,null,null,null,null,null,null,6,"Classe d'efficacité énergétique PAC pour le chauffage à 55°C","-","A++",null,6,"Référence Produit","GeniaAir Max 12 - 400 V"]
[null,null,null,null,null,null,null,null,null,null,null,null,null,null,null,null,7,"Efficacité énergétique saisonnnière (ŋs) à 55°C","%",142,null,7,"Caractéristiques","/"]
[null,null,null,null,null,null,null,null,null,null,null,null,null,null,null,null,8,"Associée à la colonne GeniaSet","-","/",null,8,"Energie","Electrique"]
[null,null,null,null,null,null,null,null,null,null,null,null,null,null,null,null,9,"Classe d’efficacité énergétique pour le chauffage de l’eau","-","A",null,9,"Système thermodynamique chauffage","Pac air extérieur / eau"]
[null,null,null,null,null,null,null,null,null,null,null,null,null,null,null,null,10,"Profil de soutirage","-","XL",null,10,"Statut des données","Valeurs certifiées ou mesurées"]
[null,null,null,null,null,null,null,null,null,null,null,null,null,null,null,null,11,"Efficacité énergétique saisonnière en production ECS (ŋWh)","%",108,null,11,"Statut des données en ECS","Valeurs certifiées ou mesurées"]
[null,null,null,null,null,null,null,null,null,null,null,null,null,null,null,null,12,"Performances ","-","-",null,12,"Températures aval chauffage (°C)","32,5 °C, 42,5 °C, 51 °C"]
[null,null,null,null,null,null,null,null,null,null,null,null,null,null,null,null,13,"Puissance calorifique (-7°C / +35°C)","kW",10.199999999999999,null,13,"Températures amont chauffage (°C)","-7 °C , 2°C, 7 °C"]
[null,null,null,null,null,null,null,null,null,null,null,null,null,null,null,null,14,"COP (-7°C / +35°C)","-",2.8,null,14,"COP (saisie du tableau de valeurs)","/"]
[null,null,null,null,null,null,null,null,null,null,null,null,null,null,null,null,15,"Puissance calorifique (+7°C / +35°C)","kW",11.6,null,15,"Matrice COP","Température amont °C (source froide)"]
[null,null,null,null,null,null,null,null,null,null,null,null,null,null,null,null,16,"COP (+7°C / +35°C)","-",4.7,null,16,"Température aval °C (source chaude)","-15           -7           2           7           20"]
[null,null,null,null,null,null,null,null,null,null,null,null,null,null,null,null,17,"Puissance calorifique (-7°C / +55°C)","kW",9.9,null,17,"32,5 °C","              2,8         4,2        4,6"]
[null,null,null,null,null,null,null,null,null,null,null,null,null,null,null,null,18,"COP (-7°C / +55°C)","-",2,null,18,"42,5 °C","              2,4         3,4        4,0"]
[null,null,null,null,null,null,null,null,null,null,null,null,null,null,null,null,19,"Puissance calorifique (+7°C / +55°C)","kW",13.2,null,19,"51 °C","              2,0         2,5        2,9"]
[null,null,null,null,null,null,null,null,null,null,null,null,null,null,null,null,20,"COP (+7°C / +55°C)","-",2.9,null,20,"Puissances absorbées (saisie du tableau de valeurs)","/"]
[null,null,null,null,null,null,null,null,null,null,null,null,null,null,null,null,21,"Caractéristiques électriques","-","/",null,21,"Matrice Puissance absorbées","Température amont °C (source froide)"]
[null,null,null,null,null,null,null,null,null,null,null,null,null,null,null,null,22,"Alimentation électrique","V / P / Hz","400 / 3 / 50",null,22,"Température aval °C (source chaude)","-15           -7           2           7           20"]
[null,null,null,null,null,null,null,null,null,null,null,null,null,null,null,null,23,"Protection électrique (disjoncteur conseillé) / type","A","16 / C ou D",null,23,"32,5 °C","              3,68       1,33       2,52"]
[null,null,null,null,null,null,null,null,null,null,null,null,null,null,null,null,24,"Performances en rafraîchissement","-","/",null,24,"42,5 °C","              4,17       1,62       2,03"]
[null,null,null,null,null,null,null,null,null,null,null,null,null,null,null,null,25,"Puissance rafraîchissement max (air +35 °C / eau +18 °C)","kW",12.8,null,25,"51 °C","              5,00       1,96       4,55"]
[null,null,null,null,null,null,null,null,null,null,null,null,null,null,null,null,26,"Coefficient d’efficacité frigorifique EER","-",3.3,null,26,"Indicateurs de certification (saisie du tableau de valeurs)","/"]
[null,null,null,null,null,null,null,null,null,null,null,null,null,null,null,null,27,"Caractéristiques frigorifiques","-","/",null,27,"Matrice Niveau de qualification des valeurs","Température amont °C (source froide)"]
[null,null,null,null,null,null,null,null,null,null,null,null,null,null,null,null,28,{"$f":"IF(ISERROR(VLOOKUP($Q487,$Q$211:$T$401,2,0))=TRUE,\"\",VLOOKUP($Q487,$Q$211:$T$401,2,0))","v":"Type de compresseur/Réfrigérant"},{"$f":"IF(ISERROR(VLOOKUP($Q487,$Q$211:$T$401,3,0))=TRUE,\"\",VLOOKUP($Q487,$Q$211:$T$401,3,0))","v":"-"},{"$f":"IF(ISERROR(VLOOKUP($Q487,$Q$211:$T$401,4,0))=TRUE,\"\",VLOOKUP($Q487,$Q$211:$T$401,4,0))","v":"Inverter / R290"},null,28,"Température aval °C (source chaude)","-15           -7           2           7           20"]
[null,null,null,null,null,null,null,null,null,null,null,null,null,null,null,null,29,"Charge en gaz","kg",1.3,null,29,"32,5 °C","                1           1           1"]
[null,null,null,null,null,null,null,null,null,null,null,null,null,null,null,null,30,"Caractéristiques générales","-","/",null,30,"42,5 °C","                1           1           1"]
[null,null,null,null,null,null,null,null,null,null,null,null,null,null,null,null,31,"Niveau de puissance acoustique  (selon NF EN ISO 9614-1)","dB (A)","≤ 61",null,31,"51 °C","                1           1           1"]
[null,null,null,null,null,null,null,null,null,null,null,null,null,null,null,null,32,"Dimensions (hauteur x largeur x profondeur)","mm","1565 x 1100 x 450",null,32,"Fin matrice","/"]
[null,null,null,null,null,null,null,null,null,null,null,null,null,null,null,null,33,"Poids net","kg",203,null,33,"COP ECS ",2.37]
[null,null,null,null,null,null,null,null,null,null,null,null,null,null,null,null,34,"Diamètre de raccordement","pouce","1''1/4",null,34,"Puissance absorée ECS (kW)",1.46]
[null,null,null,null,null,null,null,null,null,null,null,null,null,null,null,null,35,".",".","\\",null,35,{"$f":"IF(ISERROR(VLOOKUP($V494,$V$211:$X$312,2,0))=TRUE,\"\",VLOOKUP($V494,$V$211:$X$312,2,0))","v":"Limite température sources"},{"$f":"IF(ISERROR(VLOOKUP($V494,$V$211:$X$312,3,0))=TRUE,\"\",VLOOKUP($V494,$V$211:$X$312,3,0))","v":"Sur l'une ou l'autre des températures de source"}]
[null,null,null,null,null,null,null,null,null,null,null,null,null,null,null,null,36,"Caractéristiques techniques module hydraulique intérieur","Unités","-",null,36,"Limite température sources ECS","Sur l'une ou l'autre des températures de source"]
[null,null,null,null,null,null,null,null,null,null,null,null,null,null,null,null,37,"Modèle",".","GeniaSet Max (230 V)",null,37,"Température maximale aval (°C)",75]
[null,null,null,null,null,null,null,null,null,null,null,null,null,null,null,null,38,"Caractéristiques hydrauliques",".","/",null,38,"Température maximale aval ECS (°C)",75]
[null,null,null,null,null,null,null,null,null,null,null,null,null,null,null,null,39,"Raccordement circuit de chauffage","pouces","1 ''",null,39,"Température minimale amont (°C)",-25]
[null,null,null,null,null,null,null,null,null,null,null,null,null,null,null,null,40,"Raccordement ECS ","pouces","3 / 4 ''",null,40,"Température minimale amont ECS (°C)",-25]
[null,null,null,null,null,null,null,null,null,null,null,null,null,null,null,null,41,"Capacité du vase d'expansion","l",10,null,41,"Fonctionnement à charge réelle","Valeur déclarée"]
[null,null,null,null,null,null,null,null,null,null,null,null,null,null,null,null,42,"Caractéristiques électriques",".","/",null,42,"Fonctionnement compresseur à charge réelle","Mode continu du compresseur"]
[null,null,null,null,null,null,null,null,null,null,null,null,null,null,null,null,43,"Alimentation électrique","V / Hz","230 / 50",null,43,"Statut fonctionnement continu","Valeur certifiée"]
[null,null,null,null,null,null,null,null,null,null,null,null,null,null,null,null,44,"Puissance électrique","kW","0,9 ; 2 ; 2,8 ; 3,7 ; 4,5 ou",null,44,"Taux mini de fonctionnement continu (LRcontmin)",0.46600000000000003]
[null,null,null,null,null,null,null,null,null,null,null,null,null,null,null,null,45,".",".","5,4 kW (en fonction du projet)",null,45,{"$f":"IF(ISERROR(VLOOKUP($V504,$V$211:$X$312,2,0))=TRUE,\"\",VLOOKUP($V504,$V$211:$X$312,2,0))","v":"Correction performance à LRcontmin (CcpLRcontmin)"},{"$f":"IF(ISERROR(VLOOKUP($V504,$V$211:$X$312,3,0))=TRUE,\"\",VLOOKUP($V504,$V$211:$X$312,3,0))","v":1.0429999999999999}]
[null,null,null,null,null,null,null,null,null,null,null,null,null,null,null,null,46,"Intensité maximale du circuit d'alimentation","A",23.5,null,46,"Typologie des émetteurs en chaud","(en fonction du projet)"]
[null,null,null,null,null,null,null,null,null,null,null,null,null,null,null,null,47,"Protection électrique (disjoncteur conseillé)","A","32 type C",null,47,"Statut part électrique aux.","Valeur par défaut"]
[null,null,null,null,null,null,null,null,null,null,null,null,null,null,null,null,48,"Câble recommandé","mm²","3 x 6",null,48,"Appoint intégré","Avec appoint intégré électrique"]
[null,null,null,null,null,null,null,null,null,null,null,null,null,null,null,null,49,"Puissance électrique maximale du circulateur en chauffage","W",60,null,49,"Puissance appoint électrique (kW)","0,7; 1,8; 2,2; 3,8; 4,7; 5,4;"]
[null,null,null,null,null,null,null,null,null,null,null,null,null,null,null,null,50,"Caractéristiques générales",".","/",null,50,","," 6,2; 7; 7,9; 8,5 (en fonction du projet)"]
[null,null,null,null,null,null,null,null,null,null,null,null,null,null,null,null,51,"Poids net","kg",146,null,51,"Volume du ballon (l)",188]
[null,null,null,null,null,null,null,null,null,null,null,null,null,null,null,null,52,"Dimensions (hauteur x largeur x profondeur)","mm","1880 x 595 x 693",null,52,"Type de pertes thermique","Valeur certifiée"]
[null,null,null,null,null,null,null,null,null,null,null,null,null,null,null,null,53,"Caractéristiques acoustiques",".","/",null,53,"Pertes thermiques ballon (W/K)",2.83]
[null,null,null,null,null,null,null,null,null,null,null,null,null,null,null,null,54,"Puissance acoustique intérieure (ErP)","dB(A)",30,null,54,"Type de ballon","Ballon vertical"]
[null,null,null,null,null,null,null,null,null,null,null,null,null,null,null,null,55,".",".","\\",null,55,"Température max. ballon (°C)",90]
[null,null,null,null,null,null,null,null,null,null,null,null,null,null,null,null,56,"Caractéristiques techniques ballon ECS","Unités","-",null,56,"Gestion du thermostat ballon","Chauffage de nuit"]
[null,null,null,null,null,null,null,null,null,null,null,null,null,null,null,null,57,"Modèle",".","GeniaSet Max",null,57,"Base : prise en compte de l'hystérésis","Valeurs déclarées"]
[null,null,null,null,null,null,null,null,null,null,null,null,null,null,null,null,58,"Capacité du ballon","l",188,null,58,"Base : hystérésis thermostat ballon (°C)",2]
[null,null,null,null,null,null,null,null,null,null,null,null,null,null,null,null,59,"Hauteur","mm",1880,null,59,"Base : hauteur échangeur (%)","0"]
[null,null,null,null,null,null,null,null,null,null,null,null,null,null,null,null,60,{"$f":"IF(ISERROR(VLOOKUP($Q519,$Q$211:$T$401,2,0))=TRUE,\"\",VLOOKUP($Q519,$Q$211:$T$401,2,0))","v":"Profondeur / Diamètre"},{"$f":"IF(ISERROR(VLOOKUP($Q519,$Q$211:$T$401,3,0))=TRUE,\"\",VLOOKUP($Q519,$Q$211:$T$401,3,0))","v":"mm"},{"$f":"IF(ISERROR(VLOOKUP($Q519,$Q$211:$T$401,4,0))=TRUE,\"\",VLOOKUP($Q519,$Q$211:$T$401,4,0))","v":693},null,60,"Base : n° zone régulation","Zone 1"]
[null,null,null,null,null,null,null,null,null,null,null,null,null,null,null,null,61,"Largeur","mm",599,null,61,"Appoint : gestion du thermostat ballon","Chauffage de nuit"]
[null,null,null,null,null,null,null,null,null,null,null,null,null,null,null,null,62,"Poids à vide","kg",158,null,62,"Appoint : prise en compte de l'hystérésis","Valeurs déclarées"]
[null,null,null,null,null,null,null,null,null,null,null,null,null,null,null,null,63,"","","",null,63,"Appoint : hystérésis thermostat ballon (°C)",5]
[null,null,null,null,null,null,null,null,null,null,null,null,null,null,null,null,64,"","","",null,64,"Appoint : hauteur échangeur (%)",7.5]
[null,null,null,null,null,null,null,null,null,null,null,null,null,null,null,null,65,"","","",null,65,"Appoint : n° de zone élément chauffant","Zone 1"]
[null,null,null,null,null,null,null,null,null,null,null,null,null,null,null,null,66,"","","",null,66,"Appoint : n° de zone régulation","Zone 3"]
[null,null,null,null,null,null,null,null,null,null,null,null,null,null,null,null,67,"","","",null,67,"Appoint : fraction du ballon chauffée par l'appoint","Valeur par défaut"]
[null,null,null,null,null,null,null,null,null,null,null,null,null,null,null,null,68,"","","",null,68,"Emission (RE)","/"]
[null,null,null,null,null,null,null,null,null,null,null,null,null,null,null,null,69,"","","",null,69,"Mode de régulation de fonctionnement","Régulation à débit variable"]
[null,null,null,null,null,null,null,null,null,null,null,null,null,null,null,null,70,"","","",null,70,"Mode régulation du circulateur","Vitesse variable pression variable"]
[null,null,null,null,null,null,null,null,null,null,null,null,null,null,null,null,71,"","","",null,71,"Puissance circulateur en chauffage (W)",31]
[null,null,null,null,null,null,null,null,null,null,null,null,null,null,null,null,72,"","","",null,72,"",""]
[null,null,null,null,null,null,null,null,null,null,null,null,null,null,null,null,73,"","","",null,73,"",""]
[null,null,null,null,null,null,null,null,null,null,null,null,null,null,null,null,74,"","","",null,74,"",""]
[null,null,null,null,null,null,null,null,null,null,null,null,null,null,null,null,75,"","","",null,75,"",""]
[null,null,null,null,null,null,null,null,null,null,null,null,null,null,null,null,76,"","","",null,76,"",""]
[null,null,null,null,null,null,null,null,null,null,null,null,null,null,null,null,77,"","","",null,77,"",""]
[]
[null,null,null,null,null,null,null,null,null,null,null,null,null,null,null,null,1,{"$f":"IF(ISERROR(VLOOKUP($Q538,$Q$403:$T$432,2,0))=TRUE,\"\",VLOOKUP($Q538,$Q$403:$T$432,2,0))","v":""},{"$f":"IF(ISERROR(VLOOKUP($Q538,$Q$403:$T$432,3,0))=TRUE,\"\",VLOOKUP($Q538,$Q$403:$T$432,3,0))","v":""},{"$f":"IF(ISERROR(VLOOKUP($Q538,$Q$403:$T$432,4,0))=TRUE,\"\",VLOOKUP($Q538,$Q$403:$T$432,4,0))","v":""}]
[null,null,null,null,null,null,null,null,null,null,null,null,null,null,null,null,2,"",{"$f":"IF(ISERROR(VLOOKUP($Q539,$Q$211:$T$401,3,0))=TRUE,\"\",VLOOKUP($Q539,$Q$211:$T$401,3,0))","v":"."},{"$f":"IF(ISERROR(VLOOKUP($Q539,$Q$403:$T$432,4,0))=TRUE,\"\",VLOOKUP($Q539,$Q$403:$T$432,4,0))","v":""}]
[null,null,null,null,null,null,null,null,null,null,null,null,null,null,null,null,3,"",{"$f":"IF(ISERROR(VLOOKUP($Q540,$Q$403:$T$432,3,0))=TRUE,\"\",VLOOKUP($Q540,$Q$403:$T$432,3,0))","v":""},""]
[null,null,null,null,null,null,null,null,null,null,null,null,null,null,null,null,4,"","",""]
[null,null,null,null,null,null,null,null,null,null,null,null,null,null,null,null,5,"","",""]
[null,null,null,null,null,null,null,null,null,null,null,null,null,null,null,null,6,"","",""]
[null,null,null,null,null,null,null,null,null,null,null,null,null,null,null,null,7,"","",""]
[null,null,null,null,null,null,null,null,null,null,null,null,null,null,null,null,8,"","",""]
[null,null,null,null,null,null,null,null,null,null,null,null,null,null,null,null,9,"","",""]
[null,null,null,null,null,null,null,null,null,null,null,null,null,null,null,null,10,"","",""]
[null,null,null,null,null,null,null,null,null,null,null,null,null,null,null,null,11,"","",""]
[null,null,null,null,null,null,null,null,null,null,null,null,null,null,null,null,12,"","",""]
[null,null,null,null,null,null,null,null,null,null,null,null,null,null,null,null,13,"","",""]
[null,null,null,null,null,null,null,null,null,null,null,null,null,null,null,null,14,"","",""]
[null,null,null,null,null,null,null,null,null,null,null,null,null,null,null,null,15,"","",""]
[null,null,null,null,null,null,null,null,null,null,null,null,null,null,null,null,16,"","",""]
[null,null,null,null,null,null,null,null,null,null,null,null,null,null,null,null,17,"","",""]
[null,null,null,null,null,null,null,null,null,null,null,null,null,null,null,null,18,"","",""]
[null,null,null,null,null,null,null,null,null,null,null,null,null,null,null,null,19,"","",""]
[null,null,null,null,null,null,null,null,null,null,null,null,null,null,null,null,20,"","",""]
[null,null,null,null,null,null,null,null,null,null,null,null,null,null,null,null,21,"","",""]
[null,null,null,null,null,null,null,null,null,null,null,null,null,null,null,null,22,"","",""]
[null,null,null,null,null,null,null,null,null,null,null,null,null,null,null,null,23,"","",""]
[null,null,null,null,null,null,null,null,null,null,null,null,null,null,null,null,24,"","",""]
[null,null,null,null,null,null,null,null,null,null,null,null,null,null,null,null,25,"","",""]
[null,null,null,null,null,null,null,null,null,null,null,null,null,null,null,null,26,"","",""]
[null,null,null,null,null,null,null,null,null,null,null,null,null,null,null,null,27,"","",""]
[null,null,null,null,null,null,null,null,null,null,null,null,null,null,null,null,28,"","",""]
[null,null,null,null,null,null,null,null,null,null,null,null,null,null,null,null,29,"","",""]

{"sheet":"BDD_PAC","index":18,"n_rows":170,"n_cols":23,"rows_kept":170,"cut":false,"hidden":true,"merged":[[138,7,139,7],[105,7,106,7],[108,7,109,7],[111,7,112,7],[114,7,115,7],[117,7,118,7],[120,7,121,7],[123,7,124,7],[126,7,127,7],[129,7,130,7],[132,7,133,7],[135,7,136,7],[1,3,1,16],[1,18,1,20],[159,7,160,7],[162,7,163,7],[72,7,73,7],[75,7,76,7],[78,7,79,7],[81,7,82,7],[60,7,61,7],[63,7,64,7],[147,7,148,7],[150,7,151,7],[153,7,154,7],[156,7,157,7],[15,17,15,20],[21,7,22,7],[15,9,15,12],[15,13,15,16],[18,7,19,7],[45,7,46,7],[66,7,67,7],[36,7,37,7],[39,7,40,7],[42,7,43,7],[33,7,34,7],[69,7,70,7],[48,7,49,7],[51,7,52,7],[54,7,55,7],[57,7,58,7],[4,2,4,3],[14,4,14,5],[27,7,28,7],[30,7,31,7],[24,7,25,7],[99,7,100,7],[102,7,103,7],[84,7,85,7],[87,7,88,7],[90,7,91,7],[93,7,94,7],[96,7,97,7]]}
[null,"Logiciel PAC_2020 v2"]
[null,"Vers page PRINCIPALE",null,{"$f":"Calculs!B135","v":"Base de données PAC de la marque Saunier Duval"},null,null,null,null,null,null,null,null,null,null,null,null,null,null,"Vers PARAMETRAGE"]
[null,"2022-08-02"]
[null,null,"Visualisation des performances de la PAC :"]
[null,null,"GeniaAir Tek 6 230 V"]
[null,null,{"$f":"Calculs!O348","v":""}]
[]
[]
[]
[]
[]
[]
[]
[]
[null,null,null,null,"Appoint Interne"]
[null,"Nom","Source froide","Mono / Tri","Type","Puissance","Régul",null,null,"Pc",null,null,null,"COP",null,null,null,"T°dep max",null,null,null,null,"Utiliser le tableau complet"]
[]
[null,"GeniaAir Tek 4 230 V","Air/Eau","Mono","Electrique",5.5,"Inverter",null,{"$f":"Calculs!I137","v":"Text ->"},-15,-7,7,20,{"$f":"IF(ISBLANK(J18),\"\",J18)","v":-15},-7,7,20,{"$f":"IF(ISBLANK(N18),\"\",N18)","v":-15},-7,{"$f":"IF(ISBLANK(P18),\"\",P18)","v":7},{"$f":"IF(ISBLANK(Q18),\"\",Q18)","v":20},{"$f":"Calculs!V137","v":""},true]
[null,{"$f":"IF(ISBLANK(B18),\"\",B18)","v":"GeniaAir Tek 4 230 V"},"Air/Eau","Mono","Electrique",5.5,"Inverter","Td",35,3.02,4.0999999999999996,4.2,5.96,2.4,3,5.3,6.63,50,60,60,60]
[null,{"$f":"IF(ISBLANK(B19),\"\",B19)","v":"GeniaAir Tek 4 230 V"},{"$f":"IF(ISBLANK(C18),\"\",C18)","v":"Air/Eau"},{"$f":"IF(ISBLANK(D18),\"\",D18)","v":"Mono"},{"$f":"IF(ISBLANK(E18),\"\",E18)","v":"Electrique"},{"$f":"IF(ISBLANK(F18),\"\",F18)","v":5.5},{"$f":"IF(ISBLANK(G18),\"\",G18)","v":"Inverter"},null,55,2.2799999999999998,3.1,4.3,6.07,1.28,1.6,2.9,3.63]
[null,"GeniaAir Tek 6 230 V","Air/Eau","Mono","Electrique",5.5,"Inverter",null,{"$f":"Calculs!I140","v":"Text ->"},-15,-7,7,20,{"$f":"IF(ISBLANK(J21),\"\",J21)","v":-15},{"$f":"IF(ISBLANK(K21),\"\",K21)","v":-7},{"$f":"IF(ISBLANK(L21),\"\",L21)","v":7},20,-15,-7,7,20,{"$f":"Calculs!V140","v":""},true]
[null,{"$f":"IF(ISBLANK(B21),\"\",B21)","v":"GeniaAir Tek 6 230 V"},"Air/Eau","Mono","Electrique",5.5,"Inverter","Td",35,3.31,4.5,6.1,8.6199999999999992,2.4,3,5.0999999999999996,6.38,50,60,60,60]
[null,{"$f":"IF(ISBLANK(B22),\"\",B22)","v":"GeniaAir Tek 6 230 V"},{"$f":"IF(ISBLANK(C21),\"\",C21)","v":"Air/Eau"},{"$f":"IF(ISBLANK(D21),\"\",D21)","v":"Mono"},{"$f":"IF(ISBLANK(E21),\"\",E21)","v":"Electrique"},{"$f":"IF(ISBLANK(F21),\"\",F21)","v":5.5},{"$f":"IF(ISBLANK(G21),\"\",G21)","v":"Inverter"},null,55,3.46,4.7,6.1,8.6199999999999992,1.44,1.8,3.3,4.13]
[null,"GeniaAir Tek 8 230 V","Air/Eau","Mono","Electrique",5.5,"Inverter",null,{"$f":"Calculs!I143","v":"Text ->"},-15,-7,7,20,{"$f":"IF(ISBLANK(J24),\"\",J24)","v":-15},{"$f":"IF(ISBLANK(K24),\"\",K24)","v":-7},{"$f":"IF(ISBLANK(L24),\"\",L24)","v":7},20,-15,-7,7,20,{"$f":"Calculs!V143","v":""},true]
[null,{"$f":"IF(ISBLANK(B24),\"\",B24)","v":"GeniaAir Tek 8 230 V"},"Air/Eau","Mono","Electrique",5.5,"Inverter","Td",35,4.71,6.4,7.9,11.16,2.4,3,4.7,5.88,50,60,60,60]
[null,{"$f":"IF(ISBLANK(B25),\"\",B25)","v":"GeniaAir Tek 8 230 V"},{"$f":"IF(ISBLANK(C24),\"\",C24)","v":"Air/Eau"},{"$f":"IF(ISBLANK(D24),\"\",D24)","v":"Mono"},{"$f":"IF(ISBLANK(E24),\"\",E24)","v":"Electrique"},{"$f":"IF(ISBLANK(F24),\"\",F24)","v":5.5},{"$f":"IF(ISBLANK(G24),\"\",G24)","v":"Inverter"},null,55,5.74,7.8,6.7,9.4600000000000009,1.68,2.1,3.1,3.88]
[null,"GeniaAir Tek 10 230 V","Air/Eau","Mono","Electrique",5.5,"Inverter",null,{"$f":"Calculs!I146","v":"Text ->"},-15,-7,7,20,{"$f":"IF(ISBLANK(J27),\"\",J27)","v":-15},{"$f":"IF(ISBLANK(K27),\"\",K27)","v":-7},{"$f":"IF(ISBLANK(L27),\"\",L27)","v":7},20,-15,-7,7,20,{"$f":"Calculs!V146","v":""},true]
[null,{"$f":"IF(ISBLANK(B27),\"\",B27)","v":"GeniaAir Tek 10 230 V"},"Air/Eau","Mono","Electrique",5.5,"Inverter","Td",35,5.23,7.1,9.9,13.98,2.3199999999999998,2.59,5.17,6.46,50,60,60,60]
[null,{"$f":"IF(ISBLANK(B28),\"\",B28)","v":"GeniaAir Tek 10 230 V"},{"$f":"IF(ISBLANK(C27),\"\",C27)","v":"Air/Eau"},{"$f":"IF(ISBLANK(D27),\"\",D27)","v":"Mono"},{"$f":"IF(ISBLANK(E27),\"\",E27)","v":"Electrique"},{"$f":"IF(ISBLANK(F27),\"\",F27)","v":5.5},{"$f":"IF(ISBLANK(G27),\"\",G27)","v":"Inverter"},null,55,6.04,8.1999999999999993,7.4,10.45,1.6,2,3.2,4]
[null,"Genia Hybrid Tek 4 230 V","Air/Eau","Mono","Condensation",5.5,"Inverter",null,{"$f":"Calculs!I149","v":"Text ->"},-15,-7,7,20,{"$f":"IF(ISBLANK(J30),\"\",J30)","v":-15},{"$f":"IF(ISBLANK(K30),\"\",K30)","v":-7},{"$f":"IF(ISBLANK(L30),\"\",L30)","v":7},20,-15,-7,7,20,{"$f":"Calculs!V149","v":""},true]
[null,{"$f":"IF(ISBLANK(B30),\"\",B30)","v":"Genia Hybrid Tek 4 230 V"},"Air/Eau","Mono","Condensation",5.5,"Inverter","Td",35,3.02,4.0999999999999996,4.2,5.96,2.4,3,5.3,6.63,50,60,60,60]
[null,{"$f":"IF(ISBLANK(B31),\"\",B31)","v":"Genia Hybrid Tek 4 230 V"},{"$f":"IF(ISBLANK(C30),\"\",C30)","v":"Air/Eau"},{"$f":"IF(ISBLANK(D30),\"\",D30)","v":"Mono"},{"$f":"IF(ISBLANK(E30),\"\",E30)","v":"Condensation"},{"$f":"IF(ISBLANK(F30),\"\",F30)","v":5.5},{"$f":"IF(ISBLANK(G30),\"\",G30)","v":"Inverter"},null,55,2.2799999999999998,3.1,4.3,6.07,1.28,1.6,2.9,3.63]
[null,"Genia Hybrid Tek 6 230 V","Air/Eau","Mono","Condensation",5.5,"Inverter",null,{"$f":"Calculs!I152","v":"Text ->"},-15,-7,7,20,{"$f":"IF(ISBLANK(J33),\"\",J33)","v":-15},{"$f":"IF(ISBLANK(K33),\"\",K33)","v":-7},{"$f":"IF(ISBLANK(L33),\"\",L33)","v":7},20,-15,-7,7,20,{"$f":"Calculs!V152","v":""},true]
[null,{"$f":"IF(ISBLANK(B33),\"\",B33)","v":"Genia Hybrid Tek 6 230 V"},"Air/Eau","Mono","Condensation",5.5,"Inverter","Td",35,3.31,4.5,6.1,8.6199999999999992,2.4,3,5.0999999999999996,6.38,50,60,60,60]
[null,{"$f":"IF(ISBLANK(B34),\"\",B34)","v":"Genia Hybrid Tek 6 230 V"},{"$f":"IF(ISBLANK(C33),\"\",C33)","v":"Air/Eau"},{"$f":"IF(ISBLANK(D33),\"\",D33)","v":"Mono"},{"$f":"IF(ISBLANK(E33),\"\",E33)","v":"Condensation"},{"$f":"IF(ISBLANK(F33),\"\",F33)","v":5.5},{"$f":"IF(ISBLANK(G33),\"\",G33)","v":"Inverter"},null,55,3.46,4.7,6.1,8.6199999999999992,1.44,1.8,3.3,4.13]
[null,"Genia Hybrid Tek 8 230 V","Air/Eau","Mono","Condensation",5.5,"Inverter",null,{"$f":"Calculs!I155","v":"Text ->"},-15,-7,7,20,{"$f":"IF(ISBLANK(J36),\"\",J36)","v":-15},{"$f":"IF(ISBLANK(K36),\"\",K36)","v":-7},{"$f":"IF(ISBLANK(L36),\"\",L36)","v":7},20,-15,-7,7,20,{"$f":"Calculs!V155","v":""},true]
[null,{"$f":"IF(ISBLANK(B36),\"\",B36)","v":"Genia Hybrid Tek 8 230 V"},"Air/Eau","Mono","Condensation",5.5,"Inverter","Td",35,4.71,6.4,7.9,11.16,2.4,3,4.7,5.88,50,60,60,60]
[null,{"$f":"IF(ISBLANK(B37),\"\",B37)","v":"Genia Hybrid Tek 8 230 V"},{"$f":"IF(ISBLANK(C36),\"\",C36)","v":"Air/Eau"},{"$f":"IF(ISBLANK(D36),\"\",D36)","v":"Mono"},{"$f":"IF(ISBLANK(E36),\"\",E36)","v":"Condensation"},{"$f":"IF(ISBLANK(F36),\"\",F36)","v":5.5},{"$f":"IF(ISBLANK(G36),\"\",G36)","v":"Inverter"},null,55,5.74,7.8,6.7,9.4600000000000009,1.68,2.1,3.1,3.88]
[null,"Genia Hybrid Tek 10 230 V","Air/Eau","Mono","Condensation",5.5,"Inverter",null,{"$f":"Calculs!I158","v":"Text ->"},-15,-7,7,20,{"$f":"IF(ISBLANK(J39),\"\",J39)","v":-15},{"$f":"IF(ISBLANK(K39),\"\",K39)","v":-7},{"$f":"IF(ISBLANK(L39),\"\",L39)","v":7},20,-15,-7,7,20,{"$f":"Calculs!V158","v":""},true]
[null,{"$f":"IF(ISBLANK(B39),\"\",B39)","v":"Genia Hybrid Tek 10 230 V"},"Air/Eau","Mono","Condensation",5.5,"Inverter","Td",35,5.23,7.1,9.9,13.98,2.3199999999999998,2.59,5.17,6.46,50,60,60,60]
[null,{"$f":"IF(ISBLANK(B40),\"\",B40)","v":"Genia Hybrid Tek 10 230 V"},{"$f":"IF(ISBLANK(C39),\"\",C39)","v":"Air/Eau"},{"$f":"IF(ISBLANK(D39),\"\",D39)","v":"Mono"},{"$f":"IF(ISBLANK(E39),\"\",E39)","v":"Condensation"},{"$f":"IF(ISBLANK(F39),\"\",F39)","v":5.5},{"$f":"IF(ISBLANK(G39),\"\",G39)","v":"Inverter"},null,55,6.04,8.1999999999999993,7.4,10.45,1.6,2,3.2,4]
[null,null,null,null,null,null,null,null,{"$f":"Calculs!I161","v":""},null,null,7,12,{"$f":"IF(ISBLANK(J42),\"\",J42)","v":""},"",7,12,"","",7,12,{"$f":"Calculs!V161","v":""},true]
[null,{"$f":"IF(ISBLANK(B42),\"\",B42)","v":""},"","","","","","Td",null,null,null,null,null,null,null,4.4000000000000004,5.4,null,null,65,65]
[null,{"$f":"IF(ISBLANK(B43),\"\",B43)","v":""},{"$f":"IF(ISBLANK(C42),\"\",C42)","v":""},{"$f":"IF(ISBLANK(D42),\"\",D42)","v":""},{"$f":"IF(ISBLANK(E42),\"\",E42)","v":""},{"$f":"IF(ISBLANK(F42),\"\",F42)","v":""},{"$f":"IF(ISBLANK(G42),\"\",G42)","v":""},null,null,null,null,null,null,null,null,3.1,3.7]
[null,null,null,null,null,null,null,null,{"$f":"Calculs!I164","v":""},null,null,7,12,{"$f":"IF(ISBLANK(J45),\"\",J45)","v":""},"",7,12,"","",7,12,{"$f":"Calculs!V164","v":""},true]
[null,{"$f":"IF(ISBLANK(B45),\"\",B45)","v":""},"","","","","","Td",null,null,null,null,null,null,null,4.4000000000000004,5.3,null,null,65,65]
[null,{"$f":"IF(ISBLANK(B46),\"\",B46)","v":""},{"$f":"IF(ISBLANK(C45),\"\",C45)","v":""},{"$f":"IF(ISBLANK(D45),\"\",D45)","v":""},{"$f":"IF(ISBLANK(E45),\"\",E45)","v":""},{"$f":"IF(ISBLANK(F45),\"\",F45)","v":""},{"$f":"IF(ISBLANK(G45),\"\",G45)","v":""},null,null,null,null,null,null,null,null,3.2,3.7]
[null,null,null,null,null,null,null,null,{"$f":"Calculs!I167","v":""},null,null,7,12,{"$f":"IF(ISBLANK(J48),\"\",J48)","v":""},"",7,12,"","",7,12,{"$f":"Calculs!V167","v":""},true]
[null,{"$f":"IF(ISBLANK(B48),\"\",B48)","v":""},"","","","","","Td",null,null,null,null,null,null,null,4.4000000000000004,5.6,null,null,65,65]
[null,{"$f":"IF(ISBLANK(B49),\"\",B49)","v":""},{"$f":"IF(ISBLANK(C48),\"\",C48)","v":""},{"$f":"IF(ISBLANK(D48),\"\",D48)","v":""},{"$f":"IF(ISBLANK(E48),\"\",E48)","v":""},{"$f":"IF(ISBLANK(F48),\"\",F48)","v":""},{"$f":"IF(ISBLANK(G48),\"\",G48)","v":""},null,null,null,null,null,null,null,null,3.1,3.6]
[null,null,null,null,null,null,null,null,{"$f":"Calculs!I170","v":""},null,null,7,12,{"$f":"IF(ISBLANK(J51),\"\",J51)","v":""},"",7,12,"","",7,12,{"$f":"Calculs!V170","v":""},true]
[null,{"$f":"IF(ISBLANK(B51),\"\",B51)","v":""},"","","","","","Td",null,null,null,null,null,null,null,4.5999999999999996,5.6,null,null,65,65]
[null,{"$f":"IF(ISBLANK(B52),\"\",B52)","v":""},{"$f":"IF(ISBLANK(C51),\"\",C51)","v":""},{"$f":"IF(ISBLANK(D51),\"\",D51)","v":""},{"$f":"IF(ISBLANK(E51),\"\",E51)","v":""},{"$f":"IF(ISBLANK(F51),\"\",F51)","v":""},{"$f":"IF(ISBLANK(G51),\"\",G51)","v":""},null,null,null,null,null,null,null,null,3.2,3.7]
[null,null,null,null,null,null,null,null,{"$f":"Calculs!I173","v":""},null,null,7,12,{"$f":"IF(ISBLANK(J54),\"\",J54)","v":""},"",7,12,"","",7,12,{"$f":"Calculs!V173","v":""},true]
[null,{"$f":"IF(ISBLANK(B54),\"\",B54)","v":""},"","","","","","Td",null,null,null,null,null,null,null,4.3,5.6,null,null,65,65]
[null,{"$f":"IF(ISBLANK(B55),\"\",B55)","v":""},{"$f":"IF(ISBLANK(C54),\"\",C54)","v":""},{"$f":"IF(ISBLANK(D54),\"\",D54)","v":""},{"$f":"IF(ISBLANK(E54),\"\",E54)","v":""},{"$f":"IF(ISBLANK(F54),\"\",F54)","v":""},{"$f":"IF(ISBLANK(G54),\"\",G54)","v":""},null,null,null,null,null,null,null,null,3.1,3.7]
[null,null,null,null,null,null,null,null,{"$f":"Calculs!I176","v":""},null,null,null,null,{"$f":"IF(ISBLANK(J57),\"\",J57)","v":""},"","","","","","","",{"$f":"Calculs!V176","v":""},true]
[null,{"$f":"IF(ISBLANK(B57),\"\",B57)","v":""},"","","","","","Td"]
[null,{"$f":"IF(ISBLANK(B58),\"\",B58)","v":""},{"$f":"IF(ISBLANK(C57),\"\",C57)","v":""},{"$f":"IF(ISBLANK(D57),\"\",D57)","v":""},{"$f":"IF(ISBLANK(E57),\"\",E57)","v":""},{"$f":"IF(ISBLANK(F57),\"\",F57)","v":""},{"$f":"IF(ISBLANK(G57),\"\",G57)","v":""}]
[null,null,null,null,null,null,null,null,{"$f":"Calculs!I179","v":""},null,null,null,null,{"$f":"IF(ISBLANK(J60),\"\",J60)","v":""},"","","","","","","",{"$f":"Calculs!V179","v":""},true]
[null,{"$f":"IF(ISBLANK(B60),\"\",B60)","v":""},"","","","","","Td"]
[null,{"$f":"IF(ISBLANK(B61),\"\",B61)","v":""},{"$f":"IF(ISBLANK(C60),\"\",C60)","v":""},{"$f":"IF(ISBLANK(D60),\"\",D60)","v":""},{"$f":"IF(ISBLANK(E60),\"\",E60)","v":""},{"$f":"IF(ISBLANK(F60),\"\",F60)","v":""},{"$f":"IF(ISBLANK(G60),\"\",G60)","v":""}]
[null,"Genia Hybrid Max 4 - 230 V","Air/Eau","Mono","Condensation",5.4,"Inverter",null,{"$f":"Calculs!I161","v":""},-15,-7,7,20,{"$f":"IF(ISBLANK(J63),\"\",J63)","v":-15},-7,7,20,-15,-7,7,20,{"$f":"Calculs!V182","v":""},true]
[null,{"$f":"IF(ISBLANK(B63),\"\",B63)","v":"Genia Hybrid Max 4 - 230 V"},"Air/Eau","Mono","Condensation",5.4,"Inverter","Td",35,3.1,4.9000000000000004,4.2,7.7,2.2999999999999998,2.4,4.4000000000000004,6.2,60,68,75,75]
[null,{"$f":"IF(ISBLANK(B64),\"\",B64)","v":"Genia Hybrid Max 4 - 230 V"},{"$f":"IF(ISBLANK(C63),\"\",C63)","v":"Air/Eau"},{"$f":"IF(ISBLANK(D63),\"\",D63)","v":"Mono"},{"$f":"IF(ISBLANK(E63),\"\",E63)","v":"Condensation"},{"$f":"IF(ISBLANK(F63),\"\",F63)","v":5.4},{"$f":"IF(ISBLANK(G63),\"\",G63)","v":"Inverter"},null,55,2.9,5.0999999999999996,4.5,6.8,1.6,2,2.2999999999999998,3.6]
[null,"Genia Hybrid Max 5 - 230 V","Air/Eau","Mono","Condensation",5.4,"Inverter",null,{"$f":"Calculs!I164","v":""},-15,-7,7,20,{"$f":"IF(ISBLANK(J66),\"\",J66)","v":-15},-7,7,20,-15,-7,7,20,{"$f":"Calculs!V185","v":""},true]
[null,{"$f":"IF(ISBLANK(B66),\"\",B66)","v":"Genia Hybrid Max 5 - 230 V"},"Air/Eau","Mono","Condensation",5.4,"Inverter","Td",35,4.7,4.9000000000000004,4.2,7.6,2.2999999999999998,2.4,4.4000000000000004,6.1,60,68,75,75]
[null,{"$f":"IF(ISBLANK(B67),\"\",B67)","v":"Genia Hybrid Max 5 - 230 V"},{"$f":"IF(ISBLANK(C66),\"\",C66)","v":"Air/Eau"},{"$f":"IF(ISBLANK(D66),\"\",D66)","v":"Mono"},{"$f":"IF(ISBLANK(E66),\"\",E66)","v":"Condensation"},{"$f":"IF(ISBLANK(F66),\"\",F66)","v":5.4},{"$f":"IF(ISBLANK(G66),\"\",G66)","v":"Inverter"},null,55,4.5,5.0999999999999996,4.5,6.8,1.7,2,2.2999999999999998,3.6]
[null,"Genia Hybrid Max 8 - 230 V","Air/Eau","Mono","Condensation",5.4,"Inverter",null,{"$f":"Calculs!I167","v":""},-15,-7,7,20,{"$f":"IF(ISBLANK(J69),\"\",J69)","v":-15},-7,7,20,-15,-7,7,20,{"$f":"Calculs!V188","v":""},true]
[null,{"$f":"IF(ISBLANK(B69),\"\",B69)","v":"Genia Hybrid Max 8 - 230 V"},"Air/Eau","Mono","Condensation",5.4,"Inverter","Td",35,6.45,6.5,7.8,10.1,2.2999999999999998,2.5,4.4000000000000004,6,60,68,75,75]
[null,{"$f":"IF(ISBLANK(B70),\"\",B70)","v":"Genia Hybrid Max 8 - 230 V"},{"$f":"IF(ISBLANK(C69),\"\",C69)","v":"Air/Eau"},{"$f":"IF(ISBLANK(D69),\"\",D69)","v":"Mono"},{"$f":"IF(ISBLANK(E69),\"\",E69)","v":"Condensation"},{"$f":"IF(ISBLANK(F69),\"\",F69)","v":5.4},{"$f":"IF(ISBLANK(G69),\"\",G69)","v":"Inverter"},null,55,6.1,6.5,7.6,9.6,1.7,2,2.9,3.7]
[null,"Genia Hybrid Max 12 - 230 V","Air/Eau","Mono","Condensation",5.4,"Inverter",null,{"$f":"Calculs!I170","v":""},-15,-7,7,20,{"$f":"IF(ISBLANK(J72),\"\",J72)","v":-15},-7,7,20,-15,-7,7,20,{"$f":"Calculs!V191","v":""},true]
[null,{"$f":"IF(ISBLANK(B72),\"\",B72)","v":"Genia Hybrid Max 12 - 230 V"},"Air/Eau","Mono","Condensation",5.4,"Inverter","Td",35,8.1,11.3,14.3,18.399999999999999,2.2999999999999998,2.4,4.3,6.2,60,68,75,75]
[null,{"$f":"IF(ISBLANK(B73),\"\",B73)","v":"Genia Hybrid Max 12 - 230 V"},{"$f":"IF(ISBLANK(C72),\"\",C72)","v":"Air/Eau"},{"$f":"IF(ISBLANK(D72),\"\",D72)","v":"Mono"},{"$f":"IF(ISBLANK(E72),\"\",E72)","v":"Condensation"},{"$f":"IF(ISBLANK(F72),\"\",F72)","v":5.4},{"$f":"IF(ISBLANK(G72),\"\",G72)","v":"Inverter"},null,55,7.9,11.5,14.2,16.899999999999999,1.6,1.8,2.8,3.7]
[null,"Genia Hybrid Max 12 - 400 V","Air/Eau","Tri","Condensation",8.5399999999999991,"Inverter",null,{"$f":"Calculs!I173","v":""},-15,-7,7,20,{"$f":"IF(ISBLANK(J75),\"\",J75)","v":-15},-7,7,20,-15,-7,7,20,{"$f":"Calculs!V194","v":""},true]
[null,{"$f":"IF(ISBLANK(B75),\"\",B75)","v":"Genia Hybrid Max 12 - 400 V"},"Air/Eau","Tri","Condensation",8.5399999999999991,"Inverter","Td",35,8.1,11.3,14.3,18.399999999999999,2.2999999999999998,2.4,4.3,6.2,60,68,75,75]
[null,{"$f":"IF(ISBLANK(B76),\"\",B76)","v":"Genia Hybrid Max 12 - 400 V"},{"$f":"IF(ISBLANK(C75),\"\",C75)","v":"Air/Eau"},{"$f":"IF(ISBLANK(D75),\"\",D75)","v":"Tri"},{"$f":"IF(ISBLANK(E75),\"\",E75)","v":"Condensation"},{"$f":"IF(ISBLANK(F75),\"\",F75)","v":8.5399999999999991},{"$f":"IF(ISBLANK(G75),\"\",G75)","v":"Inverter"},null,55,7.9,11.5,14.2,16.899999999999999,1.6,1.8,2.8,3.7]
[null,"Genia Hybrid Max 15 - 230 V","Air/Eau","Mono","Condensation",5.4,"Inverter",null,{"$f":"Calculs!I176","v":""},-15,-7,7,20,{"$f":"IF(ISBLANK(J78),\"\",J78)","v":-15},-7,7,20,-15,-7,7,20,{"$f":"Calculs!V197","v":""},true]
[null,{"$f":"IF(ISBLANK(B78),\"\",B78)","v":"Genia Hybrid Max 15 - 230 V"},"Air/Eau","Mono","Condensation",5.4,"Inverter","Td",35,9.6999999999999993,11.3,14.3,18.7,2,2.4,4.3,6,60,68,75,75]
[null,{"$f":"IF(ISBLANK(B79),\"\",B79)","v":"Genia Hybrid Max 15 - 230 V"},{"$f":"IF(ISBLANK(C78),\"\",C78)","v":"Air/Eau"},{"$f":"IF(ISBLANK(D78),\"\",D78)","v":"Mono"},{"$f":"IF(ISBLANK(E78),\"\",E78)","v":"Condensation"},{"$f":"IF(ISBLANK(F78),\"\",F78)","v":5.4},{"$f":"IF(ISBLANK(G78),\"\",G78)","v":"Inverter"},null,55,8.4,11.5,14.2,16.8,1.5,1.8,2.8,3.8]
[null,"Genia Hybrid Max 15 - 400 V","Air/Eau","Tri","Condensation",8.5,"Inverter",null,{"$f":"Calculs!I179","v":""},-15,-7,7,20,{"$f":"IF(ISBLANK(J81),\"\",J81)","v":-15},-7,7,20,-15,-7,7,20,{"$f":"Calculs!V200","v":""},true]
[null,{"$f":"IF(ISBLANK(B81),\"\",B81)","v":"Genia Hybrid Max 15 - 400 V"},"Air/Eau","Tri","Condensation",8.5,"Inverter","Td",35,9.6999999999999993,11.3,14.3,18.7,2,2.4,4.3,6,60,68,75,75]
[null,{"$f":"IF(ISBLANK(B82),\"\",B82)","v":"Genia Hybrid Max 15 - 400 V"},{"$f":"IF(ISBLANK(C81),\"\",C81)","v":"Air/Eau"},{"$f":"IF(ISBLANK(D81),\"\",D81)","v":"Tri"},{"$f":"IF(ISBLANK(E81),\"\",E81)","v":"Condensation"},{"$f":"IF(ISBLANK(F81),\"\",F81)","v":8.5},{"$f":"IF(ISBLANK(G81),\"\",G81)","v":"Inverter"},null,55,8.4,11.5,14.2,16.8,1.5,1.8,2.8,3.8]
[null,"GeniaAir Max 4 - 230 V","Air/Eau","Mono","Electrique",5.4,"Inverter",null,{"$f":"Calculs!I182","v":"Text ->"},-15,-7,7,20,{"$f":"IF(ISBLANK(J84),\"\",J84)","v":-15},-7,7,20,-15,-7,7,20,{"$f":"Calculs!V182","v":""},true]
[null,{"$f":"IF(ISBLANK(B84),\"\",B84)","v":"GeniaAir Max 4 - 230 V"},"Air/Eau","Mono","Electrique",5.4,"Inverter","Td",35,3.1,4.0999999999999996,6.3,6.3,2.2999999999999998,3,4.5,6.2,60,68,75,75]
[null,{"$f":"IF(ISBLANK(B85),\"\",B85)","v":"GeniaAir Max 4 - 230 V"},{"$f":"IF(ISBLANK(C84),\"\",C84)","v":"Air/Eau"},{"$f":"IF(ISBLANK(D84),\"\",D84)","v":"Mono"},{"$f":"IF(ISBLANK(E84),\"\",E84)","v":"Electrique"},{"$f":"IF(ISBLANK(F84),\"\",F84)","v":5.4},{"$f":"IF(ISBLANK(G84),\"\",G84)","v":"Inverter"},null,55,2.9,3.8,5.7,5.7,1.6,2,2.9,3.6]
[null,"GeniaAir Max 5 - 230 V","Air/Eau","Mono","Electrique",5.4,"Inverter",null,{"$f":"Calculs!I185","v":"Text ->"},-15,-7,7,20,{"$f":"IF(ISBLANK(J87),\"\",J87)","v":-15},-7,7,20,-15,-7,7,20,{"$f":"Calculs!V185","v":""},true]
[null,{"$f":"IF(ISBLANK(B87),\"\",B87)","v":"GeniaAir Max 5 - 230 V"},"Air/Eau","Mono","Electrique",5.4,"Inverter","Td",35,4.7,5.9,8.1,8.1,2.2999999999999998,2.4,4.4000000000000004,6.1,60,68,75,75]
[null,{"$f":"IF(ISBLANK(B88),\"\",B88)","v":"GeniaAir Max 5 - 230 V"},{"$f":"IF(ISBLANK(C87),\"\",C87)","v":"Air/Eau"},{"$f":"IF(ISBLANK(D87),\"\",D87)","v":"Mono"},{"$f":"IF(ISBLANK(E87),\"\",E87)","v":"Electrique"},{"$f":"IF(ISBLANK(F87),\"\",F87)","v":5.4},{"$f":"IF(ISBLANK(G87),\"\",G87)","v":"Inverter"},null,55,4.5,5.0999999999999996,6.9,6.9,1.7,2,2.6,3.6]
[null,"GeniaAir Max 8 - 230 V","Air/Eau","Mono","Electrique",5.4,"Inverter",null,{"$f":"Calculs!I188","v":"Text ->"},-15,-7,7,20,{"$f":"IF(ISBLANK(J90),\"\",J90)","v":-15},-7,7,20,-15,-7,7,20,{"$f":"Calculs!V188","v":""},true]
[null,{"$f":"IF(ISBLANK(B90),\"\",B90)","v":"GeniaAir Max 8 - 230 V"},"Air/Eau","Mono","Electrique",5.4,"Inverter","Td",35,6.6,8.1999999999999993,10.9,10.9,2.2999999999999998,2.5,4.4000000000000004,6,60,68,75,75]
[null,{"$f":"IF(ISBLANK(B91),\"\",B91)","v":"GeniaAir Max 8 - 230 V"},{"$f":"IF(ISBLANK(C90),\"\",C90)","v":"Air/Eau"},{"$f":"IF(ISBLANK(D90),\"\",D90)","v":"Mono"},{"$f":"IF(ISBLANK(E90),\"\",E90)","v":"Electrique"},{"$f":"IF(ISBLANK(F90),\"\",F90)","v":5.4},{"$f":"IF(ISBLANK(G90),\"\",G90)","v":"Inverter"},null,55,6.1,7.1,9.4,9.4,1.7,2.1,2.7,3.7]
[null,"GeniaAir Max 12 - 230 V","Air/Eau","Mono","Electrique",5.4,"Inverter",null,{"$f":"Calculs!I191","v":"Text ->"},-15,-7,7,20,{"$f":"IF(ISBLANK(J93),\"\",J93)","v":-15},-7,7,20,-15,-7,7,20,{"$f":"Calculs!V191","v":""},true]
[null,{"$f":"IF(ISBLANK(B93),\"\",B93)","v":"GeniaAir Max 12 - 230 V"},"Air/Eau","Mono","Electrique",5.4,"Inverter","Td",35,8.1,10.6,15.6,15.6,2.2999999999999998,2.4,4.3,6.2,60,68,75,75]
[null,{"$f":"IF(ISBLANK(B94),\"\",B94)","v":"GeniaAir Max 12 - 230 V"},{"$f":"IF(ISBLANK(C93),\"\",C93)","v":"Air/Eau"},{"$f":"IF(ISBLANK(D93),\"\",D93)","v":"Mono"},{"$f":"IF(ISBLANK(E93),\"\",E93)","v":"Electrique"},{"$f":"IF(ISBLANK(F93),\"\",F93)","v":5.4},{"$f":"IF(ISBLANK(G93),\"\",G93)","v":"Inverter"},null,55,7.9,10.1,14.5,14.5,1.6,2,2.9,3.9]
[null,"GeniaAir Max 12 - 400 V","Air/Eau","Tri","Electrique",8.5399999999999991,"Inverter",null,{"$f":"Calculs!I194","v":"Text ->"},-15,-7,7,20,{"$f":"IF(ISBLANK(J96),\"\",J96)","v":-15},-7,7,20,-15,-7,7,20,{"$f":"Calculs!V194","v":""},true]
[null,{"$f":"IF(ISBLANK(B96),\"\",B96)","v":"GeniaAir Max 12 - 400 V"},"Air/Eau","Tri","Electrique",8.5399999999999991,"Inverter","Td",35,8.1,10.6,15.6,15.6,2.2999999999999998,2.4,4.3,6.2,60,68,75,75]
[null,{"$f":"IF(ISBLANK(B97),\"\",B97)","v":"GeniaAir Max 12 - 400 V"},{"$f":"IF(ISBLANK(C96),\"\",C96)","v":"Air/Eau"},{"$f":"IF(ISBLANK(D96),\"\",D96)","v":"Tri"},{"$f":"IF(ISBLANK(E96),\"\",E96)","v":"Electrique"},{"$f":"IF(ISBLANK(F96),\"\",F96)","v":8.5399999999999991},{"$f":"IF(ISBLANK(G96),\"\",G96)","v":"Inverter"},null,55,7.9,10.1,14.5,14.5,1.6,2,2.9,3.9]
[null,"GeniaAir Max 15 - 230 V","Air/Eau","Mono","Electrique",5.4,"Inverter",null,{"$f":"Calculs!I197","v":"Text ->"},-15,-7,7,20,{"$f":"IF(ISBLANK(J99),\"\",J99)","v":-15},-7,7,20,-15,-7,7,20,{"$f":"Calculs!V197","v":""},true]
[null,{"$f":"IF(ISBLANK(B99),\"\",B99)","v":"GeniaAir Max 15 - 230 V"},"Air/Eau","Mono","Electrique",5.4,"Inverter","Td",35,9.6999999999999993,12.7,18.7,18.7,2,2.4,4.3,6,60,68,75,75]
[null,{"$f":"IF(ISBLANK(B100),\"\",B100)","v":"GeniaAir Max 15 - 230 V"},{"$f":"IF(ISBLANK(C99),\"\",C99)","v":"Air/Eau"},{"$f":"IF(ISBLANK(D99),\"\",D99)","v":"Mono"},{"$f":"IF(ISBLANK(E99),\"\",E99)","v":"Electrique"},{"$f":"IF(ISBLANK(F99),\"\",F99)","v":5.4},{"$f":"IF(ISBLANK(G99),\"\",G99)","v":"Inverter"},null,55,8.4,12.6,17.100000000000001,17.100000000000001,1.5,2,2.8,3.8]
[null,"GeniaAir Max 15 - 400 V","Air/Eau","Tri","Electrique",8.5,"Inverter",null,{"$f":"Calculs!I200","v":"Text ->"},-15,-7,7,20,{"$f":"IF(ISBLANK(J102),\"\",J102)","v":-15},-7,7,20,-15,-7,7,20,{"$f":"Calculs!V200","v":""},true]
[null,{"$f":"IF(ISBLANK(B102),\"\",B102)","v":"GeniaAir Max 15 - 400 V"},"Air/Eau","Tri","Electrique",8.5,"Inverter","Td",35,9.6999999999999993,12.7,18.7,18.7,2,2.4,4.3,6,60,68,75,75]
[null,{"$f":"IF(ISBLANK(B103),\"\",B103)","v":"GeniaAir Max 15 - 400 V"},{"$f":"IF(ISBLANK(C102),\"\",C102)","v":"Air/Eau"},{"$f":"IF(ISBLANK(D102),\"\",D102)","v":"Tri"},{"$f":"IF(ISBLANK(E102),\"\",E102)","v":"Electrique"},{"$f":"IF(ISBLANK(F102),\"\",F102)","v":8.5},{"$f":"IF(ISBLANK(G102),\"\",G102)","v":"Inverter"},null,55,8.4,12.6,17.100000000000001,17.100000000000001,1.5,2,2.8,3.8]
[null,"GeniaAir Split 3 - 230V","Air/Eau","Mono","Electrique",5.4,"Inverter",null,{"$f":"Calculs!I224","v":"Text ->"},-15,-7,7,20,{"$f":"IF(ISBLANK(J105),\"\",J105)","v":-15},-7,7,20,-15,-7,7,20,{"$f":"Calculs!V224","v":""},true]
[null,{"$f":"IF(ISBLANK(B105),\"\",B105)","v":"GeniaAir Split 3 - 230V"},"Air/Eau","Mono","Electrique",5.4,"Inverter","Td",35,2.7,3.6,3.2,4.5199999999999996,2.5,3.2,5,6.25,49,55,55,55]
[null,{"$f":"IF(ISBLANK(B106),\"\",B106)","v":"GeniaAir Split 3 - 230V"},{"$f":"IF(ISBLANK(C105),\"\",C105)","v":"Air/Eau"},{"$f":"IF(ISBLANK(D105),\"\",D105)","v":"Mono"},{"$f":"IF(ISBLANK(E105),\"\",E105)","v":"Electrique"},{"$f":"IF(ISBLANK(F105),\"\",F105)","v":5.4},{"$f":"IF(ISBLANK(G105),\"\",G105)","v":"Inverter"},null,55,2.2999999999999998,3.1,2.8,4,1.5,1.9,2.6,3.25]
[null,"GeniaAir Split 5 - 230V","Air/Eau","Mono","Electrique",5.4,"Inverter",null,{"$f":"Calculs!I227","v":"Text ->"},-15,-7,7,20,{"$f":"IF(ISBLANK(J108),\"\",J108)","v":-15},-7,7,20,-15,-7,7,20,{"$f":"Calculs!V227","v":""},true]
[null,{"$f":"IF(ISBLANK(B108),\"\",B108)","v":"GeniaAir Split 5 - 230V"},"Air/Eau","Mono","Electrique",5.4,"Inverter","Td",35,4.4000000000000004,4.9000000000000004,4.5,6.37,2.4,2.7,4.8,6,49,55,55,55]
[null,{"$f":"IF(ISBLANK(B109),\"\",B109)","v":"GeniaAir Split 5 - 230V"},{"$f":"IF(ISBLANK(C108),\"\",C108)","v":"Air/Eau"},{"$f":"IF(ISBLANK(D108),\"\",D108)","v":"Mono"},{"$f":"IF(ISBLANK(E108),\"\",E108)","v":"Electrique"},{"$f":"IF(ISBLANK(F108),\"\",F108)","v":5.4},{"$f":"IF(ISBLANK(G108),\"\",G108)","v":"Inverter"},null,55,3.1,4.0999999999999996,3.7,5.2,1.6,2,2.7,3.38]
[null,"GeniaAir Split 7 - 230V","Air/Eau","Mono","Electrique",5.4,"Inverter",null,{"$f":"Calculs!I230","v":"Text ->"},-15,-7,7,20,{"$f":"IF(ISBLANK(J111),\"\",J111)","v":-15},-7,7,20,-15,-7,7,20,{"$f":"Calculs!V230","v":""},true]
[null,{"$f":"IF(ISBLANK(B111),\"\",B111)","v":"GeniaAir Split 7 - 230V"},"Air/Eau","Mono","Electrique",5.4,"Inverter","Td",35,5.7,6.7,5.8,8.17,2.4,2.7,4.7,5.88,49,55,55,55]
[null,{"$f":"IF(ISBLANK(B112),\"\",B112)","v":"GeniaAir Split 7 - 230V"},{"$f":"IF(ISBLANK(C111),\"\",C111)","v":"Air/Eau"},{"$f":"IF(ISBLANK(D111),\"\",D111)","v":"Mono"},{"$f":"IF(ISBLANK(E111),\"\",E111)","v":"Electrique"},{"$f":"IF(ISBLANK(F111),\"\",F111)","v":5.4},{"$f":"IF(ISBLANK(G111),\"\",G111)","v":"Inverter"},null,55,4.2,5.5,5,7.1,1.7,2,2.7,3.38]
[null,"GeniaAir Split 10 - 230V","Air/Eau","Mono","Electrique",5.4,"Inverter",null,{"$f":"Calculs!I233","v":"Text ->"},-15,-7,7,20,{"$f":"IF(ISBLANK(J114),\"\",J114)","v":-15},-7,7,20,-15,-7,7,20,{"$f":"Calculs!V233","v":""},true]
[null,{"$f":"IF(ISBLANK(B114),\"\",B114)","v":"GeniaAir Split 10 - 230V"},"Air/Eau","Mono","Electrique",5.4,"Inverter","Td",35,7.9,10.199999999999999,9.8000000000000007,15.3,2.2999999999999998,2.8,4.7,5.6,49,55,55,55]
[null,{"$f":"IF(ISBLANK(B115),\"\",B115)","v":"GeniaAir Split 10 - 230V"},{"$f":"IF(ISBLANK(C114),\"\",C114)","v":"Air/Eau"},{"$f":"IF(ISBLANK(D114),\"\",D114)","v":"Mono"},{"$f":"IF(ISBLANK(E114),\"\",E114)","v":"Electrique"},{"$f":"IF(ISBLANK(F114),\"\",F114)","v":5.4},{"$f":"IF(ISBLANK(G114),\"\",G114)","v":"Inverter"},null,55,5.3,8.5,10.4,14,1.2,2,2.8,3.6]
[null,"GeniaAir Split 10 - 400V","Air/Eau","Tri","Electrique",8.5,"Inverter",null,{"$f":"Calculs!I236","v":"Text ->"},-15,-7,7,20,{"$f":"IF(ISBLANK(J117),\"\",J117)","v":-15},-7,7,20,-15,-7,7,20,{"$f":"Calculs!V236","v":""},true]
[null,{"$f":"IF(ISBLANK(B117),\"\",B117)","v":"GeniaAir Split 10 - 400V"},"Air/Eau","Tri","Electrique",8.5,"Inverter","Td",35,7.9,10.199999999999999,9.8000000000000007,15.3,2.2999999999999998,2.8,4.7,5.6,49,56,60,60]
[null,{"$f":"IF(ISBLANK(B118),\"\",B118)","v":"GeniaAir Split 10 - 400V"},{"$f":"IF(ISBLANK(C117),\"\",C117)","v":"Air/Eau"},{"$f":"IF(ISBLANK(D117),\"\",D117)","v":"Tri"},{"$f":"IF(ISBLANK(E117),\"\",E117)","v":"Electrique"},{"$f":"IF(ISBLANK(F117),\"\",F117)","v":8.5},{"$f":"IF(ISBLANK(G117),\"\",G117)","v":"Inverter"},null,55,5.3,8.5,10.4,14,1.2,2,2.8,3.6]
[null,"GeniaAir Split 12 - 230V","Air/Eau","Mono","Electrique",5.4,"Inverter",null,{"$f":"Calculs!I239","v":"Text ->"},-15,-7,7,20,{"$f":"IF(ISBLANK(J120),\"\",J120)","v":-15},-7,7,20,-15,-7,7,20,{"$f":"Calculs!V239","v":""},true]
[null,{"$f":"IF(ISBLANK(B120),\"\",B120)","v":"GeniaAir Split 12 - 230V"},"Air/Eau","Mono","Electrique",5.4,"Inverter","Td",35,10,11.9,10.3,15,2.2000000000000002,2.5,4.5999999999999996,5.0999999999999996,49,55,55,55]
[null,{"$f":"IF(ISBLANK(B121),\"\",B121)","v":"GeniaAir Split 12 - 230V"},{"$f":"IF(ISBLANK(C120),\"\",C120)","v":"Air/Eau"},{"$f":"IF(ISBLANK(D120),\"\",D120)","v":"Mono"},{"$f":"IF(ISBLANK(E120),\"\",E120)","v":"Electrique"},{"$f":"IF(ISBLANK(F120),\"\",F120)","v":5.4},{"$f":"IF(ISBLANK(G120),\"\",G120)","v":"Inverter"},null,55,5.7,9.4,11,13.9,1.2,2,2.8,3.3]
[null,"GeniaAir Split 12 - 400V","Air/Eau","Tri","Electrique",8.5,"Inverter",null,{"$f":"Calculs!I242","v":"Text ->"},-15,-7,7,20,{"$f":"IF(ISBLANK(J123),\"\",J123)","v":-15},-7,7,20,-15,-7,7,20,{"$f":"Calculs!V242","v":""},true]
[null,{"$f":"IF(ISBLANK(B123),\"\",B123)","v":"GeniaAir Split 12 - 400V"},"Air/Eau","Tri","Electrique",8.5,"Inverter","Td",35,10,11.9,10.3,15,2.2000000000000002,2.5,4.5999999999999996,5.0999999999999996,49,55,55,55]
[null,{"$f":"IF(ISBLANK(B124),\"\",B124)","v":"GeniaAir Split 12 - 400V"},{"$f":"IF(ISBLANK(C123),\"\",C123)","v":"Air/Eau"},{"$f":"IF(ISBLANK(D123),\"\",D123)","v":"Tri"},{"$f":"IF(ISBLANK(E123),\"\",E123)","v":"Electrique"},{"$f":"IF(ISBLANK(F123),\"\",F123)","v":8.5},{"$f":"IF(ISBLANK(G123),\"\",G123)","v":"Inverter"},null,55,5.7,9.4,11,13.9,1.2,2,2.8,3.3]
[null,"GeniaAir Split 3 - 230V Hybride","Air/Eau","Mono","Condensation",25,"Inverter",null,{"$f":"Calculs!I245","v":"Text ->"},-15,-7,7,20,{"$f":"IF(ISBLANK(J126),\"\",J126)","v":-15},-7,7,20,-15,-7,7,20,{"$f":"Calculs!V245","v":""},true]
[null,{"$f":"IF(ISBLANK(B126),\"\",B126)","v":"GeniaAir Split 3 - 230V Hybride"},"Air/Eau","Mono","Condensation",25,"Inverter","Td",35,2.7,3.6,3.2,4.5199999999999996,2.5,3.2,5,6.25,49,55,55,55]
[null,{"$f":"IF(ISBLANK(B127),\"\",B127)","v":"GeniaAir Split 3 - 230V Hybride"},{"$f":"IF(ISBLANK(C126),\"\",C126)","v":"Air/Eau"},{"$f":"IF(ISBLANK(D126),\"\",D126)","v":"Mono"},{"$f":"IF(ISBLANK(E126),\"\",E126)","v":"Condensation"},{"$f":"IF(ISBLANK(F126),\"\",F126)","v":25},{"$f":"IF(ISBLANK(G126),\"\",G126)","v":"Inverter"},null,55,2.2999999999999998,3.1,2.8,4,1.5,1.9,2.6,3.25]
[null,"GeniaAir Split 5 - 230V Hybride","Air/Eau","Mono","Condensation",25,"Inverter",null,{"$f":"Calculs!I248","v":"Text ->"},-15,-7,7,20,{"$f":"IF(ISBLANK(J129),\"\",J129)","v":-15},-7,7,20,-15,-7,7,20,{"$f":"Calculs!V248","v":""},true]
[null,{"$f":"IF(ISBLANK(B129),\"\",B129)","v":"GeniaAir Split 5 - 230V Hybride"},"Air/Eau","Mono","Condensation",25,"Inverter","Td",35,4.4000000000000004,4.9000000000000004,4.5,6.37,2.4,2.7,4.8,6,49,55,55,55]
[null,{"$f":"IF(ISBLANK(B130),\"\",B130)","v":"GeniaAir Split 5 - 230V Hybride"},{"$f":"IF(ISBLANK(C129),\"\",C129)","v":"Air/Eau"},{"$f":"IF(ISBLANK(D129),\"\",D129)","v":"Mono"},{"$f":"IF(ISBLANK(E129),\"\",E129)","v":"Condensation"},{"$f":"IF(ISBLANK(F129),\"\",F129)","v":25},{"$f":"IF(ISBLANK(G129),\"\",G129)","v":"Inverter"},null,55,3.1,4.0999999999999996,3.7,5.2,1.6,2,2.7,3.38]
[null,"GeniaAir Split 7 - 230V Hybride","Air/Eau","Mono","Condensation",25,"Inverter",null,{"$f":"Calculs!I251","v":"Text ->"},-15,-7,7,20,{"$f":"IF(ISBLANK(J132),\"\",J132)","v":-15},-7,7,20,-15,-7,7,20,{"$f":"Calculs!V251","v":""},true]
[null,{"$f":"IF(ISBLANK(B132),\"\",B132)","v":"GeniaAir Split 7 - 230V Hybride"},"Air/Eau","Mono","Condensation",25,"Inverter","Td",35,5.7,6.7,5.8,8.17,2.4,2.7,4.7,5.88,49,55,55,55]
[null,{"$f":"IF(ISBLANK(B133),\"\",B133)","v":"GeniaAir Split 7 - 230V Hybride"},{"$f":"IF(ISBLANK(C132),\"\",C132)","v":"Air/Eau"},{"$f":"IF(ISBLANK(D132),\"\",D132)","v":"Mono"},{"$f":"IF(ISBLANK(E132),\"\",E132)","v":"Condensation"},{"$f":"IF(ISBLANK(F132),\"\",F132)","v":25},{"$f":"IF(ISBLANK(G132),\"\",G132)","v":"Inverter"},null,55,4.2,5.5,5,7.1,1.7,2,2.7,3.38]
[null,"GeniaAir Split 10 - 230V Hybride","Air/Eau","Mono","Condensation",25,"Inverter",null,{"$f":"Calculs!I254","v":"Text ->"},-15,-7,7,20,{"$f":"IF(ISBLANK(J135),\"\",J135)","v":-15},-7,7,20,-15,-7,7,20,{"$f":"Calculs!V254","v":""},true]
[null,{"$f":"IF(ISBLANK(B135),\"\",B135)","v":"GeniaAir Split 10 - 230V Hybride"},"Air/Eau","Mono","Condensation",25,"Inverter","Td",35,7.9,10.199999999999999,9.8000000000000007,15.3,2.2999999999999998,2.8,4.7,5.6,49,55,55,55]
[null,{"$f":"IF(ISBLANK(B136),\"\",B136)","v":"GeniaAir Split 10 - 230V Hybride"},{"$f":"IF(ISBLANK(C135),\"\",C135)","v":"Air/Eau"},{"$f":"IF(ISBLANK(D135),\"\",D135)","v":"Mono"},{"$f":"IF(ISBLANK(E135),\"\",E135)","v":"Condensation"},{"$f":"IF(ISBLANK(F135),\"\",F135)","v":25},{"$f":"IF(ISBLANK(G135),\"\",G135)","v":"Inverter"},null,55,5.3,8.5,10.4,14,1.2,2,2.8,3.6]
[null,"GeniaAir Split 10 - 400V Hybride","Air/Eau","Tri","Condensation",25,"Inverter",null,{"$f":"Calculs!I257","v":"Text ->"},-15,-7,7,20,{"$f":"IF(ISBLANK(J138),\"\",J138)","v":-15},-7,7,20,-15,-7,7,20,{"$f":"Calculs!V257","v":""},true]
[null,{"$f":"IF(ISBLANK(B138),\"\",B138)","v":"GeniaAir Split 10 - 400V Hybride"},"Air/Eau","Tri","Condensation",25,"Inverter","Td",35,7.9,10.199999999999999,9.8000000000000007,15.3,2.2999999999999998,2.8,4.7,5.6,49,55,55,55]
[null,{"$f":"IF(ISBLANK(B139),\"\",B139)","v":"GeniaAir Split 10 - 400V Hybride"},{"$f":"IF(ISBLANK(C138),\"\",C138)","v":"Air/Eau"},{"$f":"IF(ISBLANK(D138),\"\",D138)","v":"Tri"},{"$f":"IF(ISBLANK(E138),\"\",E138)","v":"Condensation"},{"$f":"IF(ISBLANK(F138),\"\",F138)","v":25},{"$f":"IF(ISBLANK(G138),\"\",G138)","v":"Inverter"},null,55,5.3,8.5,10.4,14,1.2,2,2.8,3.6]
[null,"GeniaAir Split 12 - 230V Hybride","Air/Eau","Mono","Condensation",25,"Inverter",null,{"$f":"Calculs!I260","v":"Text ->"},-15,-7,7,20,{"$f":"IF(ISBLANK(J141),\"\",J141)","v":-15},-7,7,20,-15,-7,7,20,{"$f":"Calculs!V260","v":""},true]
[null,{"$f":"IF(ISBLANK(B141),\"\",B141)","v":"GeniaAir Split 12 - 230V Hybride"},"Air/Eau","Mono","Condensation",25,"Inverter","Td",35,10,11.9,10.3,15,2.2000000000000002,2.5,4.5999999999999996,5.0999999999999996,49,55,55,55]
[null,{"$f":"IF(ISBLANK(B142),\"\",B142)","v":"GeniaAir Split 12 - 230V Hybride"},{"$f":"IF(ISBLANK(C141),\"\",C141)","v":"Air/Eau"},{"$f":"IF(ISBLANK(D141),\"\",D141)","v":"Mono"},{"$f":"IF(ISBLANK(E141),\"\",E141)","v":"Condensation"},{"$f":"IF(ISBLANK(F141),\"\",F141)","v":25},{"$f":"IF(ISBLANK(G141),\"\",G141)","v":"Inverter"},null,55,5.7,9.4,11,13.9,1.2,2,2.8,3.3]
[null,"GeniaAir Split 12 - 400V Hybride","Air/Eau","Tri","Condensation",25,"Inverter",null,{"$f":"Calculs!I263","v":"Text ->"},-15,-7,7,20,{"$f":"IF(ISBLANK(J144),\"\",J144)","v":-15},-7,7,20,-15,-7,7,20,{"$f":"Calculs!V263","v":""},true]
[null,{"$f":"IF(ISBLANK(B144),\"\",B144)","v":"GeniaAir Split 12 - 400V Hybride"},"Air/Eau","Tri","Condensation",25,"Inverter","Td",35,10,11.9,10.3,15,2.2000000000000002,2.5,4.5999999999999996,5.0999999999999996,49,55,55,55]
[null,{"$f":"IF(ISBLANK(B145),\"\",B145)","v":"GeniaAir Split 12 - 400V Hybride"},{"$f":"IF(ISBLANK(C144),\"\",C144)","v":"Air/Eau"},{"$f":"IF(ISBLANK(D144),\"\",D144)","v":"Tri"},{"$f":"IF(ISBLANK(E144),\"\",E144)","v":"Condensation"},{"$f":"IF(ISBLANK(F144),\"\",F144)","v":25},{"$f":"IF(ISBLANK(G144),\"\",G144)","v":"Inverter"},null,55,5.7,9.4,11,13.9,1.2,2,2.8,3.3]
[null,"GeniaAir 5/2","Air/Eau","Mono","Electrique",6,"Inverter",null,{"$f":"Calculs!I266","v":"Text ->"},-15,-7,7,20,{"$f":"IF(ISBLANK(J147),\"\",J147)","v":-15},-7,7,20,-15,-7,7,20,{"$f":"Calculs!V266","v":""},true]
[null,{"$f":"IF(ISBLANK(B147),\"\",B147)","v":"GeniaAir 5/2"},"Air/Eau","Mono","Electrique",6,"Inverter","Td",35,3.9,4.9000000000000004,4.7,5.8,2.29,2.4,4.7,6.3,45,56,60,60]
[null,{"$f":"IF(ISBLANK(B148),\"\",B148)","v":"GeniaAir 5/2"},{"$f":"IF(ISBLANK(C147),\"\",C147)","v":"Air/Eau"},{"$f":"IF(ISBLANK(D147),\"\",D147)","v":"Mono"},{"$f":"IF(ISBLANK(E147),\"\",E147)","v":"Electrique"},{"$f":"IF(ISBLANK(F147),\"\",F147)","v":6},{"$f":"IF(ISBLANK(G147),\"\",G147)","v":"Inverter"},null,45,3.5,4.7,4.4000000000000004,5.4,1.9,2.2999999999999998,3.41,4.5]
[null,"GeniaAir 8/2","Air/Eau","Mono","Electrique",6,"Inverter",null,{"$f":"Calculs!I269","v":"Text ->"},-15,-7,7,20,{"$f":"IF(ISBLANK(J150),\"\",J150)","v":-15},-7,7,20,-15,-7,7,20,{"$f":"Calculs!V269","v":""},true]
[null,{"$f":"IF(ISBLANK(B150),\"\",B150)","v":"GeniaAir 8/2"},"Air/Eau","Mono","Electrique",6,"Inverter","Td",35,4.8,6.2,7.6,8.2799999999999994,2.09,2.4,4.5,4.87,49,57,63,63]
[null,{"$f":"IF(ISBLANK(B151),\"\",B151)","v":"GeniaAir 8/2"},{"$f":"IF(ISBLANK(C150),\"\",C150)","v":"Air/Eau"},{"$f":"IF(ISBLANK(D150),\"\",D150)","v":"Mono"},{"$f":"IF(ISBLANK(E150),\"\",E150)","v":"Electrique"},{"$f":"IF(ISBLANK(F150),\"\",F150)","v":6},{"$f":"IF(ISBLANK(G150),\"\",G150)","v":"Inverter"},null,45,3.59,5,7.2,8,1.84,2.16,3.5,3.97]
[null,"GeniaAir 11","Air/Eau","Mono","Electrique",6,"Inverter",null,{"$f":"Calculs!I272","v":"Text ->"},-15,-7,7,20,{"$f":"IF(ISBLANK(J153),\"\",J153)","v":-15},-7,7,20,-15,-7,7,20,{"$f":"Calculs!V272","v":""},true]
[null,{"$f":"IF(ISBLANK(B153),\"\",B153)","v":"GeniaAir 11"},"Air/Eau","Mono","Electrique",6,"Inverter","Td",35,5.73,7.6,10.6,11.42,2.04,2.4,4.3,4.63,49,57,63,63]
[null,{"$f":"IF(ISBLANK(B154),\"\",B154)","v":"GeniaAir 11"},{"$f":"IF(ISBLANK(C153),\"\",C153)","v":"Air/Eau"},{"$f":"IF(ISBLANK(D153),\"\",D153)","v":"Mono"},{"$f":"IF(ISBLANK(E153),\"\",E153)","v":"Electrique"},{"$f":"IF(ISBLANK(F153),\"\",F153)","v":6},{"$f":"IF(ISBLANK(G153),\"\",G153)","v":"Inverter"},null,45,4.34,5.95,10.199999999999999,11.08,1.75,2.0299999999999998,3.35,3.65]
[null,"GeniaAir 15","Air/Eau","Mono","Electrique",6,"Inverter",null,{"$f":"Calculs!I275","v":"Text ->"},-15,-7,7,20,{"$f":"IF(ISBLANK(J156),\"\",J156)","v":-15},-7,7,20,-15,-7,7,20,{"$f":"Calculs!V275","v":""},true]
[null,{"$f":"IF(ISBLANK(B156),\"\",B156)","v":"GeniaAir 15"},"Air/Eau","Mono","Electrique",6,"Inverter","Td",35,10.199999999999999,11.8,14.6,19.100000000000001,2.2999999999999998,2.6,4.5,6.2,49,57,63,63]
[null,{"$f":"IF(ISBLANK(B157),\"\",B157)","v":"GeniaAir 15"},{"$f":"IF(ISBLANK(C156),\"\",C156)","v":"Air/Eau"},{"$f":"IF(ISBLANK(D156),\"\",D156)","v":"Mono"},{"$f":"IF(ISBLANK(E156),\"\",E156)","v":"Electrique"},{"$f":"IF(ISBLANK(F156),\"\",F156)","v":6},{"$f":"IF(ISBLANK(G156),\"\",G156)","v":"Inverter"},null,45,7.9,10.199999999999999,13.4,19.3,2.1,2.2999999999999998,3.4,4.0999999999999996]
[null,"GeniaAir 5/2 Hybride","Air/Eau","Mono","Condensation",25,"Inverter",null,{"$f":"Calculs!I278","v":"Text ->"},-15,-7,7,20,{"$f":"IF(ISBLANK(J159),\"\",J159)","v":-15},-7,7,20,-15,-7,7,20,{"$f":"Calculs!V278","v":""},true]
[null,{"$f":"IF(ISBLANK(B159),\"\",B159)","v":"GeniaAir 5/2 Hybride"},"Air/Eau","Mono","Condensation",25,"Inverter","Td",35,3.9,4.9000000000000004,4.7,5.8,2.29,2.4,4.7,6.3,45,56,60,60]
[null,{"$f":"IF(ISBLANK(B160),\"\",B160)","v":"GeniaAir 5/2 Hybride"},{"$f":"IF(ISBLANK(C159),\"\",C159)","v":"Air/Eau"},{"$f":"IF(ISBLANK(D159),\"\",D159)","v":"Mono"},{"$f":"IF(ISBLANK(E159),\"\",E159)","v":"Condensation"},{"$f":"IF(ISBLANK(F159),\"\",F159)","v":25},{"$f":"IF(ISBLANK(G159),\"\",G159)","v":"Inverter"},null,45,3.5,4.7,4.4000000000000004,5.4,1.9,2.2999999999999998,3.41,4.5]
[null,"GeniaAir 8/2 Hybride","Air/Eau","Mono","Condensation",25,"Inverter",null,{"$f":"Calculs!I281","v":"Text ->"},-15,-7,7,20,{"$f":"IF(ISBLANK(J162),\"\",J162)","v":-15},-7,7,20,-15,-7,7,20,{"$f":"Calculs!V281","v":""},true]
[null,{"$f":"IF(ISBLANK(B162),\"\",B162)","v":"GeniaAir 8/2 Hybride"},"Air/Eau","Mono","Condensation",25,"Inverter","Td",35,4.8,6.2,7.6,8.2799999999999994,2.09,2.4,4.5,4.87,49,57,63,63]
[null,{"$f":"IF(ISBLANK(B163),\"\",B163)","v":"GeniaAir 8/2 Hybride"},{"$f":"IF(ISBLANK(C162),\"\",C162)","v":"Air/Eau"},{"$f":"IF(ISBLANK(D162),\"\",D162)","v":"Mono"},{"$f":"IF(ISBLANK(E162),\"\",E162)","v":"Condensation"},{"$f":"IF(ISBLANK(F162),\"\",F162)","v":25},{"$f":"IF(ISBLANK(G162),\"\",G162)","v":"Inverter"},null,45,3.59,5,7.2,8,1.84,2.16,3.5,3.97]
[null,"GeniaAir 11 Hybride","Air/Eau","Mono","Condensation",25,"Inverter",null,{"$f":"Calculs!I284","v":"Text ->"},-15,-7,7,20,{"$f":"IF(ISBLANK(J165),\"\",J165)","v":-15},-7,7,20,-15,-7,7,20,{"$f":"Calculs!V284","v":""},true]
[null,{"$f":"IF(ISBLANK(B165),\"\",B165)","v":"GeniaAir 11 Hybride"},"Air/Eau","Mono","Condensation",25,"Inverter","Td",35,5.73,7.6,10.6,11.42,2.04,2.4,4.3,4.63,49,57,63,63]
[null,{"$f":"IF(ISBLANK(B166),\"\",B166)","v":"GeniaAir 11 Hybride"},{"$f":"IF(ISBLANK(C165),\"\",C165)","v":"Air/Eau"},{"$f":"IF(ISBLANK(D165),\"\",D165)","v":"Mono"},{"$f":"IF(ISBLANK(E165),\"\",E165)","v":"Condensation"},{"$f":"IF(ISBLANK(F165),\"\",F165)","v":25},{"$f":"IF(ISBLANK(G165),\"\",G165)","v":"Inverter"},null,45,4.34,5.95,10.199999999999999,11.08,1.75,2.0299999999999998,3.35,3.65]
[null,"GeniaAir 15 Hybride","Air/Eau","Mono","Condensation",25,"Inverter",null,{"$f":"Calculs!I287","v":"Text ->"},-15,-7,7,20,{"$f":"IF(ISBLANK(J168),\"\",J168)","v":-15},-7,7,20,-15,-7,7,20,{"$f":"Calculs!V287","v":""},true]
[null,{"$f":"IF(ISBLANK(B168),\"\",B168)","v":"GeniaAir 15 Hybride"},"Air/Eau","Mono","Condensation",25,"Inverter","Td",35,10.199999999999999,11.8,14.6,19.100000000000001,2.2999999999999998,2.6,4.5,6.2,49,57,63,63]
[null,{"$f":"IF(ISBLANK(B169),\"\",B169)","v":"GeniaAir 15 Hybride"},{"$f":"IF(ISBLANK(C168),\"\",C168)","v":"Air/Eau"},{"$f":"IF(ISBLANK(D168),\"\",D168)","v":"Mono"},{"$f":"IF(ISBLANK(E168),\"\",E168)","v":"Condensation"},{"$f":"IF(ISBLANK(F168),\"\",F168)","v":25},{"$f":"IF(ISBLANK(G168),\"\",G168)","v":"Inverter"},null,45,7.9,10.199999999999999,13.4,19.3,2.1,2.2999999999999998,3.4,4.0999999999999996]

{"sheet":"Data_Tech","index":19,"n_rows":672,"n_cols":162,"rows_kept":672,"cut":false,"hidden":true,"merged":[[0,9,0,12],[0,14,0,17],[0,19,0,22],[0,24,0,27],[0,122,0,125],[0,132,0,135],[0,127,0,130],[0,29,0,32],[0,117,0,120],[0,100,0,106],[0,108,0,114],[0,35,0,41],[0,51,0,57],[0,59,0,65],[0,67,0,73],[0,92,0,98],[0,76,0,82],[0,84,0,90],[0,43,0,49]]}
[null,"Logiciel PAC_2020 v2",null,null,null,"Recherche N° de colonne de la solution PAC + Ballon dans Data_Tech_PAC",null,"GeniaAir",null,"GeniaAir simple service élec",null,null,null,null,"GeniaAir double service élec",null,null,null,null,"GeniaAir Hybride",null,null,null,null,"GeniaSet",null,null,null,null,"GeniaAir double service élec",null,null,null,"GeniaAir Split",null,"GeniaAir Split simple service élec",null,null,null,null,null,null,null,"GeniaAir Split Double service élec",null,null,null,null,null,null,null,"GeniaAir Split Double service élec",null,null,null,null,null,null,null,"GeniaAir Split et GeniaSet Split Double service élec",null,null,null,null,null,null,null,"GeniaAir Split et hybride",null,null,null,null,null,null,"GeniaAir Max",null,"GeniaAir Max simple service élec",null,null,null,null,null,null,null,"Genia hybrid Max",null,null,null,null,null,null,null,"GeniaAir Max Double service 200 L élec",null,null,null,null,null,null,null,"GeniaAir Max Double service 300 L élec",null,null,null,null,null,null,null,"GeniaSet Max Double service élec",null,null,null,null,null,null,"GeniaAir Tek",null,"GeniaAir Tek sans ballon",null,null,null,null,"GeniaSet Tek - 1 Zone",null,null,null,null,"GeniaAir Tek + Ballon FEW 200 ME",null,null,null,null,"GeniaAir Tek + Ballon FEW 300 MR",null,null,null,null,null,null,null,null,{"$f":"EL9","v":"Data_Tech_Module"},{"$f":"EM9","v":"Index col.->"},"3 = pas de module","h",5,6,7,8,9,10,11,12,13,14,15,16,17,18,19,20,21]
[null,null,null,null,null,"PAC",null,null,null,{"$f":"BDD_Produits!$D31","v":"GeniaAir 5/2"},{"$f":"BDD_Produits!$D32","v":"GeniaAir 8/2"},{"$f":"BDD_Produits!$D33","v":"GeniaAir 11"},{"$f":"BDD_Produits!$D34","v":"GeniaAir 15"},null,{"$f":"BDD_Produits!$D31","v":"GeniaAir 5/2"},{"$f":"BDD_Produits!$D32","v":"GeniaAir 8/2"},{"$f":"BDD_Produits!$D33","v":"GeniaAir 11"},{"$f":"BDD_Produits!$D34","v":"GeniaAir 15"},null,{"$f":"BDD_Produits!$D35","v":"GeniaAir 5/2 Hybride"},{"$f":"BDD_Produits!$D$36","v":"GeniaAir 8/2 Hybride"},{"$f":"BDD_Produits!$D$37","v":"GeniaAir 11 Hybride"},{"$f":"BDD_Produits!$D$38","v":"GeniaAir 15 Hybride"},null,{"$f":"BDD_Produits!$D31","v":"GeniaAir 5/2"},{"$f":"BDD_Produits!$D32","v":"GeniaAir 8/2"},{"$f":"BDD_Produits!$D33","v":"GeniaAir 11"},{"$f":"BDD_Produits!$D34","v":"GeniaAir 15"},null,"GeniaAir 5/2","GeniaAir 8/2",{"$f":"BDD_Produits!D33","v":"GeniaAir 11"},"GeniaAir 15",null,null,{"$f":"BDD_Produits!$D$46","v":"GeniaAir Split 3 - 230V"},{"$f":"BDD_Produits!$D$47","v":"GeniaAir Split 5 - 230V"},{"$f":"BDD_Produits!$D$48","v":"GeniaAir Split 7 - 230V"},{"$f":"BDD_Produits!$D$49","v":"GeniaAir Split 10 - 230V"},{"$f":"BDD_Produits!$D$50","v":"GeniaAir Split 10 - 400V"},{"$f":"BDD_Produits!$D$51","v":"GeniaAir Split 12 - 230V"},{"$f":"BDD_Produits!$D$52","v":"GeniaAir Split 12 - 400V"},null,{"$f":"BDD_Produits!$D$46","v":"GeniaAir Split 3 - 230V"},{"$f":"BDD_Produits!$D$47","v":"GeniaAir Split 5 - 230V"},{"$f":"BDD_Produits!$D$48","v":"GeniaAir Split 7 - 230V"},{"$f":"BDD_Produits!$D$49","v":"GeniaAir Split 10 - 230V"},{"$f":"BDD_Produits!$D$50","v":"GeniaAir Split 10 - 400V"},{"$f":"BDD_Produits!$D$51","v":"GeniaAir Split 12 - 230V"},{"$f":"BDD_Produits!$D$52","v":"GeniaAir Split 12 - 400V"},null,{"$f":"BDD_Produits!$D$46","v":"GeniaAir Split 3 - 230V"},{"$f":"BDD_Produits!$D$47","v":"GeniaAir Split 5 - 230V"},{"$f":"BDD_Produits!$D$48","v":"GeniaAir Split 7 - 230V"},{"$f":"BDD_Produits!$D$49","v":"GeniaAir Split 10 - 230V"},{"$f":"BDD_Produits!$D$50","v":"GeniaAir Split 10 - 400V"},{"$f":"BDD_Produits!$D$51","v":"GeniaAir Split 12 - 230V"},{"$f":"BDD_Produits!$D$52","v":"GeniaAir Split 12 - 400V"},null,{"$f":"BDD_Produits!$D$46","v":"GeniaAir Split 3 - 230V"},{"$f":"BDD_Produits!$D$47","v":"GeniaAir Split 5 - 230V"},{"$f":"BDD_Produits!$D$48","v":"GeniaAir Split 7 - 230V"},{"$f":"BDD_Produits!$D$49","v":"GeniaAir Split 10 - 230V"},{"$f":"BDD_Produits!$D$50","v":"GeniaAir Split 10 - 400V"},{"$f":"BDD_Produits!$D$51","v":"GeniaAir Split 12 - 230V"},{"$f":"BDD_Produits!$D$52","v":"GeniaAir Split 12 - 400V"},null,{"$f":"BDD_Produits!$D$53","v":"GeniaAir Split 3 - 230V Hybride"},{"$f":"BDD_Produits!$D$54","v":"GeniaAir Split 5 - 230V Hybride"},{"$f":"BDD_Produits!$D$55","v":"GeniaAir Split 7 - 230V Hybride"},{"$f":"BDD_Produits!$D$56","v":"GeniaAir Split 10 - 230V Hybride"},{"$f":"BDD_Produits!$D$57","v":"GeniaAir Split 10 - 400V Hybride"},{"$f":"BDD_Produits!$D$58","v":"GeniaAir Split 12 - 230V Hybride"},{"$f":"BDD_Produits!$D$59","v":"GeniaAir Split 12 - 400V Hybride"},null,null,{"$f":"BDD_Produits!$D$39","v":"GeniaAir Max 4 - 230 V"},{"$f":"BDD_Produits!$D$40","v":"GeniaAir Max 5 - 230 V"},{"$f":"BDD_Produits!$D$41","v":"GeniaAir Max 8 - 230 V"},{"$f":"BDD_Produits!$D$42","v":"GeniaAir Max 12 - 230 V"},{"$f":"BDD_Produits!$D$43","v":"GeniaAir Max 12 - 400 V"},{"$f":"BDD_Produits!$D$44","v":"GeniaAir Max 15 - 230 V"},{"$f":"BDD_Produits!$D$45","v":"GeniaAir Max 15 - 400 V"},null,{"$f":"BDD_Produits!$D$39","v":"GeniaAir Max 4 - 230 V"},{"$f":"BDD_Produits!$D$40","v":"GeniaAir Max 5 - 230 V"},{"$f":"BDD_Produits!$D$41","v":"GeniaAir Max 8 - 230 V"},{"$f":"BDD_Produits!$D$42","v":"GeniaAir Max 12 - 230 V"},{"$f":"BDD_Produits!$D$43","v":"GeniaAir Max 12 - 400 V"},{"$f":"BDD_Produits!$D$44","v":"GeniaAir Max 15 - 230 V"},{"$f":"BDD_Produits!$D$45","v":"GeniaAir Max 15 - 400 V"},null,{"$f":"BDD_Produits!$D$39","v":"GeniaAir Max 4 - 230 V"},{"$f":"BDD_Produits!$D$40","v":"GeniaAir Max 5 - 230 V"},{"$f":"BDD_Produits!$D$41","v":"GeniaAir Max 8 - 230 V"},{"$f":"BDD_Produits!$D$42","v":"GeniaAir Max 12 - 230 V"},{"$f":"BDD_Produits!$D$43","v":"GeniaAir Max 12 - 400 V"},{"$f":"BDD_Produits!$D$44","v":"GeniaAir Max 15 - 230 V"},{"$f":"BDD_Produits!$D$45","v":"GeniaAir Max 15 - 400 V"},null,{"$f":"BDD_Produits!$D$39","v":"GeniaAir Max 4 - 230 V"},{"$f":"BDD_Produits!$D$40","v":"GeniaAir Max 5 - 230 V"},{"$f":"BDD_Produits!$D$41","v":"GeniaAir Max 8 - 230 V"},{"$f":"BDD_Produits!$D$42","v":"GeniaAir Max 12 - 230 V"},{"$f":"BDD_Produits!$D$43","v":"GeniaAir Max 12 - 400 V"},{"$f":"BDD_Produits!$D$44","v":"GeniaAir Max 15 - 230 V"},{"$f":"BDD_Produits!$D$45","v":"GeniaAir Max 15 - 400 V"},null,{"$f":"CW2","v":"GeniaAir Max 4 - 230 V"},"GeniaAir Max 5 - 230 V","GeniaAir Max 8 - 230 V","GeniaAir Max 12 - 230 V","GeniaAir Max 12 - 400 V","GeniaAir Max 15 - 230 V","GeniaAir Max 15 - 400 V",null,null,{"$f":"Calculs!$C292","v":"GeniaAir Tek 4 230 V"},{"$f":"Calculs!$C293","v":"GeniaAir Tek 6 230 V"},{"$f":"Calculs!$C294","v":"GeniaAir Tek 8 230 V"},{"$f":"Calculs!$C295","v":"GeniaAir Tek 10 230 V"},null,{"$f":"Calculs!$C292","v":"GeniaAir Tek 4 230 V"},{"$f":"Calculs!$C293","v":"GeniaAir Tek 6 230 V"},{"$f":"Calculs!$C294","v":"GeniaAir Tek 8 230 V"},{"$f":"Calculs!$C295","v":"GeniaAir Tek 10 230 V"},null,{"$f":"Calculs!$C292","v":"GeniaAir Tek 4 230 V"},{"$f":"Calculs!$C293","v":"GeniaAir Tek 6 230 V"},{"$f":"Calculs!$C294","v":"GeniaAir Tek 8 230 V"},{"$f":"Calculs!$C295","v":"GeniaAir Tek 10 230 V"},null,{"$f":"Calculs!$C292","v":"GeniaAir Tek 4 230 V"},{"$f":"Calculs!$C293","v":"GeniaAir Tek 6 230 V"},{"$f":"Calculs!$C294","v":"GeniaAir Tek 8 230 V"},{"$f":"Calculs!$C295","v":"GeniaAir Tek 10 230 V"},null,null,null,null,null,{"$f":"EL10","v":"Module hydraulique intérieur"},{"$f":"EM10","v":"."},"NA","-","-","-","-","-","-","-","-","-","-","-","-","-","-","-","-","-","-"]
[null,"2022-08-02",null,null,null,"Ballon",null,null,null,"Sans ballon","Sans ballon","Sans ballon","Sans ballon",null,{"$f":"BDD_Produits!$D$99","v":"Ballon FEW 200 ME pour PAC"},{"$f":"BDD_Produits!$D$99","v":"Ballon FEW 200 ME pour PAC"},{"$f":"BDD_Produits!$D$99","v":"Ballon FEW 200 ME pour PAC"},{"$f":"BDD_Produits!$D$99","v":"Ballon FEW 200 ME pour PAC"},null,"Sans ballon","Sans ballon","Sans ballon","Sans ballon",null,{"$f":"BDD_Produits!$D$91","v":"Colonne GeniaSet (non découp)"},{"$f":"BDD_Produits!$D$91","v":"Colonne GeniaSet (non découp)"},{"$f":"BDD_Produits!$D$91","v":"Colonne GeniaSet (non découp)"},{"$f":"BDD_Produits!$D$91","v":"Colonne GeniaSet (non découp)"},null,{"$f":"BDD_Produits!$D$100","v":"Ballon FEW 300/3 MR pour PAC"},{"$f":"BDD_Produits!$D$100","v":"Ballon FEW 300/3 MR pour PAC"},{"$f":"BDD_Produits!$D$100","v":"Ballon FEW 300/3 MR pour PAC"},{"$f":"BDD_Produits!$D$100","v":"Ballon FEW 300/3 MR pour PAC"},null,null,"Sans ballon","Sans ballon","Sans ballon","Sans ballon","Sans ballon","Sans ballon","Sans ballon",null,{"$f":"BDD_Produits!$D$99","v":"Ballon FEW 200 ME pour PAC"},{"$f":"BDD_Produits!$D$99","v":"Ballon FEW 200 ME pour PAC"},{"$f":"BDD_Produits!$D$99","v":"Ballon FEW 200 ME pour PAC"},{"$f":"BDD_Produits!$D$99","v":"Ballon FEW 200 ME pour PAC"},{"$f":"BDD_Produits!$D$99","v":"Ballon FEW 200 ME pour PAC"},{"$f":"BDD_Produits!$D$99","v":"Ballon FEW 200 ME pour PAC"},{"$f":"BDD_Produits!$D$99","v":"Ballon FEW 200 ME pour PAC"},null,{"$f":"BDD_Produits!$D$100","v":"Ballon FEW 300/3 MR pour PAC"},{"$f":"BDD_Produits!$D$100","v":"Ballon FEW 300/3 MR pour PAC"},{"$f":"BDD_Produits!$D$100","v":"Ballon FEW 300/3 MR pour PAC"},{"$f":"BDD_Produits!$D$100","v":"Ballon FEW 300/3 MR pour PAC"},{"$f":"BDD_Produits!$D$100","v":"Ballon FEW 300/3 MR pour PAC"},{"$f":"BDD_Produits!$D$100","v":"Ballon FEW 300/3 MR pour PAC"},{"$f":"BDD_Produits!$D$100","v":"Ballon FEW 300/3 MR pour PAC"},null,{"$f":"BDD_Produits!$D$74","v":"GeniaSet Split 3-5 col. hyd."},{"$f":"BDD_Produits!$D$74","v":"GeniaSet Split 3-5 col. hyd."},{"$f":"BDD_Produits!$D$75","v":"GeniaSet Split 7 col. hyd."},{"$f":"BDD_Produits!$D$76","v":"GeniaSet Split 10-12 col. hyd."},{"$f":"BDD_Produits!$D$76","v":"GeniaSet Split 10-12 col. hyd."},{"$f":"BDD_Produits!$D$76","v":"GeniaSet Split 10-12 col. hyd."},{"$f":"BDD_Produits!$D$76","v":"GeniaSet Split 10-12 col. hyd."},null,"Sans ballon","Sans ballon","Sans ballon","Sans ballon","Sans ballon","Sans ballon","Sans ballon",null,null,"Sans ballon","Sans ballon","Sans ballon","Sans ballon","Sans ballon","Sans ballon","Sans ballon",null,"Sans ballon","Sans ballon","Sans ballon","Sans ballon","Sans ballon","Sans ballon","Sans ballon",null,{"$f":"BDD_Produits!$D$99","v":"Ballon FEW 200 ME pour PAC"},{"$f":"BDD_Produits!$D$99","v":"Ballon FEW 200 ME pour PAC"},{"$f":"BDD_Produits!$D$99","v":"Ballon FEW 200 ME pour PAC"},{"$f":"BDD_Produits!$D$99","v":"Ballon FEW 200 ME pour PAC"},{"$f":"BDD_Produits!$D$99","v":"Ballon FEW 200 ME pour PAC"},{"$f":"BDD_Produits!$D$99","v":"Ballon FEW 200 ME pour PAC"},{"$f":"BDD_Produits!$D$99","v":"Ballon FEW 200 ME pour PAC"},null,{"$f":"BDD_Produits!$D$100","v":"Ballon FEW 300/3 MR pour PAC"},{"$f":"BDD_Produits!$D$100","v":"Ballon FEW 300/3 MR pour PAC"},{"$f":"BDD_Produits!$D$100","v":"Ballon FEW 300/3 MR pour PAC"},{"$f":"BDD_Produits!$D$100","v":"Ballon FEW 300/3 MR pour PAC"},{"$f":"BDD_Produits!$D$100","v":"Ballon FEW 300/3 MR pour PAC"},{"$f":"BDD_Produits!$D$100","v":"Ballon FEW 300/3 MR pour PAC"},{"$f":"BDD_Produits!$D$100","v":"Ballon FEW 300/3 MR pour PAC"},null,{"$f":"BDD_Produits!D71","v":"GeniaSet Max colonne hydr."},{"$f":"DE3","v":"GeniaSet Max colonne hydr."},"GeniaSet Max colonne hydr.","GeniaSet Max colonne hydr.","GeniaSet Max colonne hydr.","GeniaSet Max colonne hydr.","GeniaSet Max colonne hydr.",null,null,"Sans ballon","Sans ballon","Sans ballon","Sans ballon",null,{"$f":"BDD_Produits!$D$82","v":"GeniaSet Tek - 1 Zone"},{"$f":"BDD_Produits!$D$82","v":"GeniaSet Tek - 1 Zone"},{"$f":"BDD_Produits!$D$82","v":"GeniaSet Tek - 1 Zone"},{"$f":"BDD_Produits!$D$82","v":"GeniaSet Tek - 1 Zone"},null,{"$f":"BDD_Produits!$D$99","v":"Ballon FEW 200 ME pour PAC"},{"$f":"BDD_Produits!$D$99","v":"Ballon FEW 200 ME pour PAC"},{"$f":"BDD_Produits!$D$99","v":"Ballon FEW 200 ME pour PAC"},{"$f":"BDD_Produits!$D$99","v":"Ballon FEW 200 ME pour PAC"},null,{"$f":"BDD_Produits!$D$100","v":"Ballon FEW 300/3 MR pour PAC"},{"$f":"BDD_Produits!$D$100","v":"Ballon FEW 300/3 MR pour PAC"},{"$f":"BDD_Produits!$D$100","v":"Ballon FEW 300/3 MR pour PAC"},{"$f":"BDD_Produits!$D$100","v":"Ballon FEW 300/3 MR pour PAC"},null,null,null,null,null,{"$f":"EL38","v":"Data_Tech_Ballon \\ Index dans la base"},{"$f":"EM38","v":"Index col.->"},"3 = pas de module",4,5,6,7,8,9,0,0,0,0,0,0,0,0,0,0,0,0]
[null,null,null,null,null,"index de la PAC",null,null,null,{"$f":"VLOOKUP(J2,BDD_Produits!$D$9:$N$59,11,FALSE)","v":23},{"$f":"VLOOKUP(K2,BDD_Produits!$D$9:$N$59,11,FALSE)","v":24},{"$f":"VLOOKUP(L2,BDD_Produits!$D$9:$N$59,11,FALSE)","v":25},{"$f":"VLOOKUP(M2,BDD_Produits!$D$9:$N$59,11,FALSE)","v":26},null,{"$f":"VLOOKUP(O2,BDD_Produits!$D$9:$N$59,11,FALSE)","v":23},{"$f":"VLOOKUP(P2,BDD_Produits!$D$9:$N$59,11,FALSE)","v":24},{"$f":"VLOOKUP(Q2,BDD_Produits!$D$9:$N$59,11,FALSE)","v":25},{"$f":"VLOOKUP(R2,BDD_Produits!$D$9:$N$59,11,FALSE)","v":26},null,{"$f":"VLOOKUP(T2,BDD_Produits!$D$9:$N$59,11,FALSE)","v":31},{"$f":"VLOOKUP(U2,BDD_Produits!$D$9:$N$59,11,FALSE)","v":32},{"$f":"VLOOKUP(V2,BDD_Produits!$D$9:$N$59,11,FALSE)","v":34},{"$f":"VLOOKUP(W2,BDD_Produits!$D$9:$N$59,11,FALSE)","v":35},null,{"$f":"VLOOKUP(Y2,BDD_Produits!$D$9:$N$59,11,FALSE)","v":23},{"$f":"VLOOKUP(Z2,BDD_Produits!$D$9:$N$59,11,FALSE)","v":24},{"$f":"VLOOKUP(AA2,BDD_Produits!$D$9:$N$59,11,FALSE)","v":25},{"$f":"VLOOKUP(AB2,BDD_Produits!$D$9:$N$59,11,FALSE)","v":26},null,{"$f":"VLOOKUP(AD2,BDD_Produits!$D$9:$N$59,11,FALSE)","v":23},{"$f":"VLOOKUP(AE2,BDD_Produits!$D$9:$N$59,11,FALSE)","v":24},{"$f":"VLOOKUP(AF2,BDD_Produits!$D$9:$N$59,11,FALSE)","v":25},{"$f":"VLOOKUP(AG2,BDD_Produits!$D$9:$N$59,11,FALSE)","v":26},null,null,{"$f":"VLOOKUP(AJ2,BDD_Produits!$D$9:$N$59,11,FALSE)","v":36},{"$f":"VLOOKUP(AK2,BDD_Produits!$D$9:$N$59,11,FALSE)","v":37},{"$f":"VLOOKUP(AL2,BDD_Produits!$D$9:$N$59,11,FALSE)","v":38},{"$f":"VLOOKUP(AM2,BDD_Produits!$D$9:$N$59,11,FALSE)","v":39},{"$f":"VLOOKUP(AN2,BDD_Produits!$D$9:$N$59,11,FALSE)","v":40},{"$f":"VLOOKUP(AO2,BDD_Produits!$D$9:$N$59,11,FALSE)","v":41},{"$f":"VLOOKUP(AP2,BDD_Produits!$D$9:$N$59,11,FALSE)","v":42},null,{"$f":"VLOOKUP(AR2,BDD_Produits!$D$9:$N$59,11,FALSE)","v":36},{"$f":"VLOOKUP(AS2,BDD_Produits!$D$9:$N$59,11,FALSE)","v":37},{"$f":"VLOOKUP(AT2,BDD_Produits!$D$9:$N$59,11,FALSE)","v":38},{"$f":"VLOOKUP(AU2,BDD_Produits!$D$9:$N$59,11,FALSE)","v":39},{"$f":"VLOOKUP(AV2,BDD_Produits!$D$9:$N$59,11,FALSE)","v":40},{"$f":"VLOOKUP(AW2,BDD_Produits!$D$9:$N$59,11,FALSE)","v":41},{"$f":"VLOOKUP(AX2,BDD_Produits!$D$9:$N$59,11,FALSE)","v":42},null,{"$f":"VLOOKUP(AZ2,BDD_Produits!$D$9:$N$59,11,FALSE)","v":36},{"$f":"VLOOKUP(BA2,BDD_Produits!$D$9:$N$59,11,FALSE)","v":37},{"$f":"VLOOKUP(BB2,BDD_Produits!$D$9:$N$59,11,FALSE)","v":38},{"$f":"VLOOKUP(BC2,BDD_Produits!$D$9:$N$59,11,FALSE)","v":39},{"$f":"VLOOKUP(BD2,BDD_Produits!$D$9:$N$59,11,FALSE)","v":40},{"$f":"VLOOKUP(BE2,BDD_Produits!$D$9:$N$59,11,FALSE)","v":41},{"$f":"VLOOKUP(BF2,BDD_Produits!$D$9:$N$59,11,FALSE)","v":42},null,{"$f":"VLOOKUP(BH2,BDD_Produits!$D$9:$N$59,11,FALSE)","v":36},{"$f":"VLOOKUP(BI2,BDD_Produits!$D$9:$N$59,11,FALSE)","v":37},{"$f":"VLOOKUP(BJ2,BDD_Produits!$D$9:$N$59,11,FALSE)","v":38},{"$f":"VLOOKUP(BK2,BDD_Produits!$D$9:$N$59,11,FALSE)","v":39},{"$f":"VLOOKUP(BL2,BDD_Produits!$D$9:$N$59,11,FALSE)","v":40},{"$f":"VLOOKUP(BM2,BDD_Produits!$D$9:$N$59,11,FALSE)","v":41},{"$f":"VLOOKUP(BN2,BDD_Produits!$D$9:$N$59,11,FALSE)","v":42},null,{"$f":"VLOOKUP(BP2,BDD_Produits!$D$9:$N$59,11,FALSE)","v":50},{"$f":"VLOOKUP(BQ2,BDD_Produits!$D$9:$N$59,11,FALSE)","v":51},{"$f":"VLOOKUP(BR2,BDD_Produits!$D$9:$N$59,11,FALSE)","v":52},{"$f":"VLOOKUP(BS2,BDD_Produits!$D$9:$N$59,11,FALSE)","v":53},{"$f":"VLOOKUP(BT2,BDD_Produits!$D$9:$N$59,11,FALSE)","v":54},{"$f":"VLOOKUP(BU2,BDD_Produits!$D$9:$N$59,11,FALSE)","v":55},{"$f":"VLOOKUP(BV2,BDD_Produits!$D$9:$N$59,11,FALSE)","v":56},null,null,{"$f":"VLOOKUP(BY2,BDD_Produits!$D$9:$N$59,11,FALSE)","v":57},{"$f":"VLOOKUP(BZ2,BDD_Produits!$D$9:$N$59,11,FALSE)","v":58},{"$f":"VLOOKUP(CA2,BDD_Produits!$D$9:$N$59,11,FALSE)","v":59},{"$f":"VLOOKUP(CB2,BDD_Produits!$D$9:$N$59,11,FALSE)","v":60},{"$f":"VLOOKUP(CC2,BDD_Produits!$D$9:$N$59,11,FALSE)","v":61},{"$f":"VLOOKUP(CD2,BDD_Produits!$D$9:$N$59,11,FALSE)","v":62},{"$f":"VLOOKUP(CE2,BDD_Produits!$D$9:$N$59,11,FALSE)","v":63},null,{"$f":"VLOOKUP(CG2,BDD_Produits!$D$9:$N$59,11,FALSE)","v":57},{"$f":"VLOOKUP(CH2,BDD_Produits!$D$9:$N$59,11,FALSE)","v":58},{"$f":"VLOOKUP(CI2,BDD_Produits!$D$9:$N$59,11,FALSE)","v":59},{"$f":"VLOOKUP(CJ2,BDD_Produits!$D$9:$N$59,11,FALSE)","v":60},{"$f":"VLOOKUP(CK2,BDD_Produits!$D$9:$N$59,11,FALSE)","v":61},{"$f":"VLOOKUP(CL2,BDD_Produits!$D$9:$N$59,11,FALSE)","v":62},{"$f":"VLOOKUP(CM2,BDD_Produits!$D$9:$N$59,11,FALSE)","v":63},null,{"$f":"VLOOKUP(CO2,BDD_Produits!$D$9:$N$59,11,FALSE)","v":57},{"$f":"VLOOKUP(CP2,BDD_Produits!$D$9:$N$59,11,FALSE)","v":58},{"$f":"VLOOKUP(CQ2,BDD_Produits!$D$9:$N$59,11,FALSE)","v":59},{"$f":"VLOOKUP(CR2,BDD_Produits!$D$9:$N$59,11,FALSE)","v":60},{"$f":"VLOOKUP(CS2,BDD_Produits!$D$9:$N$59,11,FALSE)","v":61},{"$f":"VLOOKUP(CT2,BDD_Produits!$D$9:$N$59,11,FALSE)","v":62},{"$f":"VLOOKUP(CU2,BDD_Produits!$D$9:$N$59,11,FALSE)","v":63},null,{"$f":"VLOOKUP(CW2,BDD_Produits!$D$9:$N$59,11,FALSE)","v":57},{"$f":"VLOOKUP(CX2,BDD_Produits!$D$9:$N$59,11,FALSE)","v":58},{"$f":"VLOOKUP(CY2,BDD_Produits!$D$9:$N$59,11,FALSE)","v":59},{"$f":"VLOOKUP(CZ2,BDD_Produits!$D$9:$N$59,11,FALSE)","v":60},{"$f":"VLOOKUP(DA2,BDD_Produits!$D$9:$N$59,11,FALSE)","v":61},{"$f":"VLOOKUP(DB2,BDD_Produits!$D$9:$N$59,11,FALSE)","v":62},{"$f":"VLOOKUP(DC2,BDD_Produits!$D$9:$N$59,11,FALSE)","v":63},null,{"$f":"VLOOKUP(DE2,BDD_Produits!$D$9:$N$59,11,FALSE)","v":57},{"$f":"VLOOKUP(DF2,BDD_Produits!$D$9:$N$59,11,FALSE)","v":58},{"$f":"VLOOKUP(DG2,BDD_Produits!$D$9:$N$59,11,FALSE)","v":59},{"$f":"VLOOKUP(DH2,BDD_Produits!$D$9:$N$59,11,FALSE)","v":60},{"$f":"VLOOKUP(DI2,BDD_Produits!$D$9:$N$59,11,FALSE)","v":61},{"$f":"VLOOKUP(DJ2,BDD_Produits!$D$9:$N$59,11,FALSE)","v":62},{"$f":"VLOOKUP(DK2,BDD_Produits!$D$9:$N$59,11,FALSE)","v":63},null,null,{"$f":"VLOOKUP(DN2,BDD_Produits!$D$9:$N$59,11,FALSE)","v":11},{"$f":"VLOOKUP(DO2,BDD_Produits!$D$9:$N$59,11,FALSE)","v":12},{"$f":"VLOOKUP(DP2,BDD_Produits!$D$9:$N$59,11,FALSE)","v":13},{"$f":"VLOOKUP(DQ2,BDD_Produits!$D$9:$N$59,11,FALSE)","v":14},null,{"$f":"VLOOKUP(DS2,BDD_Produits!$D$9:$N$59,11,FALSE)","v":11},{"$f":"VLOOKUP(DT2,BDD_Produits!$D$9:$N$59,11,FALSE)","v":12},{"$f":"VLOOKUP(DU2,BDD_Produits!$D$9:$N$59,11,FALSE)","v":13},{"$f":"VLOOKUP(DV2,BDD_Produits!$D$9:$N$59,11,FALSE)","v":14},null,{"$f":"VLOOKUP(DX2,BDD_Produits!$D$9:$N$59,11,FALSE)","v":11},{"$f":"VLOOKUP(DY2,BDD_Produits!$D$9:$N$59,11,FALSE)","v":12},{"$f":"VLOOKUP(DZ2,BDD_Produits!$D$9:$N$59,11,FALSE)","v":13},{"$f":"VLOOKUP(EA2,BDD_Produits!$D$9:$N$59,11,FALSE)","v":14},null,{"$f":"VLOOKUP(EC2,BDD_Produits!$D$9:$N$59,11,FALSE)","v":11},{"$f":"VLOOKUP(ED2,BDD_Produits!$D$9:$N$59,11,FALSE)","v":12},{"$f":"VLOOKUP(EE2,BDD_Produits!$D$9:$N$59,11,FALSE)","v":13},{"$f":"VLOOKUP(EF2,BDD_Produits!$D$9:$N$59,11,FALSE)","v":14},null,null,null,null,null,{"$f":"EL39","v":"Caractéristiques techniques ballon ECS"},".","NA","-","-","-","-","-","-","-","-","-","-","-","-",0,0,0]
[null,null,null,null,null,"Index du ballon",null,null,null,{"$f":"VLOOKUP(J3,BDD_Produits!$D$91:$N$103,11,FALSE)","v":3},{"$f":"VLOOKUP(K3,BDD_Produits!$D$91:$N$103,11,FALSE)","v":3},{"$f":"VLOOKUP(L3,BDD_Produits!$D$91:$N$103,11,FALSE)","v":3},{"$f":"VLOOKUP(M3,BDD_Produits!$D$91:$N$103,11,FALSE)","v":3},null,{"$f":"VLOOKUP(O3,BDD_Produits!$D$91:$N$103,11,FALSE)","v":7},{"$f":"VLOOKUP(P3,BDD_Produits!$D$91:$N$103,11,FALSE)","v":7},{"$f":"VLOOKUP(Q3,BDD_Produits!$D$91:$N$103,11,FALSE)","v":7},{"$f":"VLOOKUP(R3,BDD_Produits!$D$91:$N$103,11,FALSE)","v":7},null,{"$f":"VLOOKUP(T3,BDD_Produits!$D$91:$N$103,11,FALSE)","v":3},{"$f":"VLOOKUP(U3,BDD_Produits!$D$91:$N$103,11,FALSE)","v":3},{"$f":"VLOOKUP(V3,BDD_Produits!$D$91:$N$103,11,FALSE)","v":3},{"$f":"VLOOKUP(W3,BDD_Produits!$D$91:$N$103,11,FALSE)","v":3},null,{"$f":"VLOOKUP(Y3,BDD_Produits!$D$91:$N$103,11,FALSE)","v":4},{"$f":"VLOOKUP(Z3,BDD_Produits!$D$91:$N$103,11,FALSE)","v":4},{"$f":"VLOOKUP(AA3,BDD_Produits!$D$91:$N$103,11,FALSE)","v":4},{"$f":"VLOOKUP(AB3,BDD_Produits!$D$91:$N$103,11,FALSE)","v":4},null,{"$f":"VLOOKUP(AD3,BDD_Produits!$D$91:$N$103,11,FALSE)","v":8},{"$f":"VLOOKUP(AE3,BDD_Produits!$D$91:$N$103,11,FALSE)","v":8},{"$f":"VLOOKUP(AF3,BDD_Produits!$D$91:$N$103,11,FALSE)","v":8},{"$f":"VLOOKUP(AG3,BDD_Produits!$D$91:$N$103,11,FALSE)","v":8},null,null,{"$f":"VLOOKUP(AJ3,BDD_Produits!$D$91:$N$103,11,FALSE)","v":3},{"$f":"VLOOKUP(AK3,BDD_Produits!$D$91:$N$103,11,FALSE)","v":3},{"$f":"VLOOKUP(AL3,BDD_Produits!$D$91:$N$103,11,FALSE)","v":3},{"$f":"VLOOKUP(AM3,BDD_Produits!$D$91:$N$103,11,FALSE)","v":3},{"$f":"VLOOKUP(AN3,BDD_Produits!$D$91:$N$103,11,FALSE)","v":3},{"$f":"VLOOKUP(AO3,BDD_Produits!$D$91:$N$103,11,FALSE)","v":3},{"$f":"VLOOKUP(AP3,BDD_Produits!$D$91:$N$103,11,FALSE)","v":3},null,{"$f":"VLOOKUP(AR3,BDD_Produits!$D$91:$N$103,11,FALSE)","v":7},{"$f":"VLOOKUP(AS3,BDD_Produits!$D$91:$N$103,11,FALSE)","v":7},{"$f":"VLOOKUP(AT3,BDD_Produits!$D$91:$N$103,11,FALSE)","v":7},{"$f":"VLOOKUP(AU3,BDD_Produits!$D$91:$N$103,11,FALSE)","v":7},{"$f":"VLOOKUP(AV3,BDD_Produits!$D$91:$N$103,11,FALSE)","v":7},{"$f":"VLOOKUP(AW3,BDD_Produits!$D$91:$N$103,11,FALSE)","v":7},{"$f":"VLOOKUP(AX3,BDD_Produits!$D$91:$N$103,11,FALSE)","v":7},null,{"$f":"VLOOKUP(AZ3,BDD_Produits!$D$91:$N$103,11,FALSE)","v":8},{"$f":"VLOOKUP(BA3,BDD_Produits!$D$91:$N$103,11,FALSE)","v":8},{"$f":"VLOOKUP(BB3,BDD_Produits!$D$91:$N$103,11,FALSE)","v":8},{"$f":"VLOOKUP(BC3,BDD_Produits!$D$91:$N$103,11,FALSE)","v":8},{"$f":"VLOOKUP(BD3,BDD_Produits!$D$91:$N$103,11,FALSE)","v":8},{"$f":"VLOOKUP(BE3,BDD_Produits!$D$91:$N$103,11,FALSE)","v":8},{"$f":"VLOOKUP(BF3,BDD_Produits!$D$91:$N$103,11,FALSE)","v":8},null,{"$f":"VLOOKUP(BH3,BDD_Produits!$D$91:$N$103,11,FALSE)","v":5},{"$f":"VLOOKUP(BI3,BDD_Produits!$D$91:$N$103,11,FALSE)","v":5},{"$f":"VLOOKUP(BJ3,BDD_Produits!$D$91:$N$103,11,FALSE)","v":5},{"$f":"VLOOKUP(BK3,BDD_Produits!$D$91:$N$103,11,FALSE)","v":5},{"$f":"VLOOKUP(BL3,BDD_Produits!$D$91:$N$103,11,FALSE)","v":5},{"$f":"VLOOKUP(BM3,BDD_Produits!$D$91:$N$103,11,FALSE)","v":5},{"$f":"VLOOKUP(BN3,BDD_Produits!$D$91:$N$103,11,FALSE)","v":5},null,{"$f":"VLOOKUP(BP3,BDD_Produits!$D$91:$N$103,11,FALSE)","v":3},{"$f":"VLOOKUP(BQ3,BDD_Produits!$D$91:$N$103,11,FALSE)","v":3},{"$f":"VLOOKUP(BR3,BDD_Produits!$D$91:$N$103,11,FALSE)","v":3},{"$f":"VLOOKUP(BS3,BDD_Produits!$D$91:$N$103,11,FALSE)","v":3},{"$f":"VLOOKUP(BT3,BDD_Produits!$D$91:$N$103,11,FALSE)","v":3},{"$f":"VLOOKUP(BU3,BDD_Produits!$D$91:$N$103,11,FALSE)","v":3},{"$f":"VLOOKUP(BV3,BDD_Produits!$D$91:$N$103,11,FALSE)","v":3},null,null,{"$f":"VLOOKUP(BY3,BDD_Produits!$D$91:$N$103,11,FALSE)","v":3},{"$f":"VLOOKUP(BZ3,BDD_Produits!$D$91:$N$103,11,FALSE)","v":3},{"$f":"VLOOKUP(CA3,BDD_Produits!$D$91:$N$103,11,FALSE)","v":3},{"$f":"VLOOKUP(CB3,BDD_Produits!$D$91:$N$103,11,FALSE)","v":3},{"$f":"VLOOKUP(CC3,BDD_Produits!$D$91:$N$103,11,FALSE)","v":3},{"$f":"VLOOKUP(CD3,BDD_Produits!$D$91:$N$103,11,FALSE)","v":3},{"$f":"VLOOKUP(CE3,BDD_Produits!$D$91:$N$103,11,FALSE)","v":3},null,{"$f":"VLOOKUP(CG3,BDD_Produits!$D$91:$N$103,11,FALSE)","v":3},{"$f":"VLOOKUP(CH3,BDD_Produits!$D$91:$N$103,11,FALSE)","v":3},{"$f":"VLOOKUP(CI3,BDD_Produits!$D$91:$N$103,11,FALSE)","v":3},{"$f":"VLOOKUP(CJ3,BDD_Produits!$D$91:$N$103,11,FALSE)","v":3},{"$f":"VLOOKUP(CK3,BDD_Produits!$D$91:$N$103,11,FALSE)","v":3},{"$f":"VLOOKUP(CL3,BDD_Produits!$D$91:$N$103,11,FALSE)","v":3},{"$f":"VLOOKUP(CM3,BDD_Produits!$D$91:$N$103,11,FALSE)","v":3},null,{"$f":"VLOOKUP(CO3,BDD_Produits!$D$91:$N$103,11,FALSE)","v":7},{"$f":"VLOOKUP(CP3,BDD_Produits!$D$91:$N$103,11,FALSE)","v":7},{"$f":"VLOOKUP(CQ3,BDD_Produits!$D$91:$N$103,11,FALSE)","v":7},{"$f":"VLOOKUP(CR3,BDD_Produits!$D$91:$N$103,11,FALSE)","v":7},{"$f":"VLOOKUP(CS3,BDD_Produits!$D$91:$N$103,11,FALSE)","v":7},{"$f":"VLOOKUP(CT3,BDD_Produits!$D$91:$N$103,11,FALSE)","v":7},{"$f":"VLOOKUP(CU3,BDD_Produits!$D$91:$N$103,11,FALSE)","v":7},null,{"$f":"VLOOKUP(CW3,BDD_Produits!$D$91:$N$103,11,FALSE)","v":8},{"$f":"VLOOKUP(CX3,BDD_Produits!$D$91:$N$103,11,FALSE)","v":8},{"$f":"VLOOKUP(CY3,BDD_Produits!$D$91:$N$103,11,FALSE)","v":8},{"$f":"VLOOKUP(CZ3,BDD_Produits!$D$91:$N$103,11,FALSE)","v":8},{"$f":"VLOOKUP(DA3,BDD_Produits!$D$91:$N$103,11,FALSE)","v":8},{"$f":"VLOOKUP(DB3,BDD_Produits!$D$91:$N$103,11,FALSE)","v":8},{"$f":"VLOOKUP(DC3,BDD_Produits!$D$91:$N$103,11,FALSE)","v":8},null,{"$f":"VLOOKUP(DE3,BDD_Produits!$D$91:$N$103,11,FALSE)","v":9},{"$f":"VLOOKUP(DF3,BDD_Produits!$D$91:$N$103,11,FALSE)","v":9},{"$f":"VLOOKUP(DG3,BDD_Produits!$D$91:$N$103,11,FALSE)","v":9},{"$f":"VLOOKUP(DH3,BDD_Produits!$D$91:$N$103,11,FALSE)","v":9},{"$f":"VLOOKUP(DI3,BDD_Produits!$D$91:$N$103,11,FALSE)","v":9},{"$f":"VLOOKUP(DJ3,BDD_Produits!$D$91:$N$103,11,FALSE)","v":9},{"$f":"VLOOKUP(DK3,BDD_Produits!$D$91:$N$103,11,FALSE)","v":9},null,null,{"$f":"VLOOKUP(DN3,BDD_Produits!$D$91:$N$103,11,FALSE)","v":3},{"$f":"VLOOKUP(DO3,BDD_Produits!$D$91:$N$103,11,FALSE)","v":3},{"$f":"VLOOKUP(DP3,BDD_Produits!$D$91:$N$103,11,FALSE)","v":3},{"$f":"VLOOKUP(DQ3,BDD_Produits!$D$91:$N$103,11,FALSE)","v":3},null,{"$f":"VLOOKUP(DS3,BDD_Produits!$D$91:$N$103,11,FALSE)","v":6},{"$f":"VLOOKUP(DT3,BDD_Produits!$D$91:$N$103,11,FALSE)","v":6},{"$f":"VLOOKUP(DU3,BDD_Produits!$D$91:$N$103,11,FALSE)","v":6},{"$f":"VLOOKUP(DV3,BDD_Produits!$D$91:$N$103,11,FALSE)","v":6},null,{"$f":"VLOOKUP(DX3,BDD_Produits!$D$91:$N$103,11,FALSE)","v":7},{"$f":"VLOOKUP(DY3,BDD_Produits!$D$91:$N$103,11,FALSE)","v":7},{"$f":"VLOOKUP(DZ3,BDD_Produits!$D$91:$N$103,11,FALSE)","v":7},{"$f":"VLOOKUP(EA3,BDD_Produits!$D$91:$N$103,11,FALSE)","v":7},null,{"$f":"VLOOKUP(EC3,BDD_Produits!$D$91:$N$103,11,FALSE)","v":8},{"$f":"VLOOKUP(ED3,BDD_Produits!$D$91:$N$103,11,FALSE)","v":8},{"$f":"VLOOKUP(EE3,BDD_Produits!$D$91:$N$103,11,FALSE)","v":8},{"$f":"VLOOKUP(EF3,BDD_Produits!$D$91:$N$103,11,FALSE)","v":8},null,null,null,null,null,{"$f":"EL52","v":"Data_Tech_VPS \\ Index dans la base"},"Index col.->","3 = pas de module",4,5,6,7,0,0,0,0,0,0,0,0,{"$f":"FA51","v":0},0,0,0,0,0]
[null,null,null,null,null,"Concatener des index",null,null,null,{"$f":"J4&J5&\"0\"","v":"2330"},{"$f":"K4&K5&\"0\"","v":"2430"},"2530","2630",null,"2370","2470","2570","2670",null,"3130","3230","3430","3530",null,{"$f":"Y4&Y5&\"0\"","v":"2340"},{"$f":"Z4&Z5&\"0\"","v":"2440"},{"$f":"AA4&AA5&\"0\"","v":"2540"},{"$f":"AB4&AB5&\"0\"","v":"2640"},null,{"$f":"AD4&AD5&\"0\"","v":"2380"},{"$f":"AE4&AE5&\"0\"","v":"2480"},{"$f":"AF4&AF5&\"0\"","v":"2580"},{"$f":"AG4&AG5&\"0\"","v":"2680"},null,null,{"$f":"AJ4&AJ5&\"0\"","v":"3630"},"3730","3830","3930","4030","4130","4230",null,{"$f":"AR4&AR5&\"0\"","v":"3670"},{"$f":"AS4&AS5&\"0\"","v":"3770"},"3870","3970","4070","4170","4270",null,{"$f":"AZ4&AZ5&\"0\"","v":"3680"},{"$f":"BA4&BA5&\"0\"","v":"3780"},"3880","3980","4080","4180","4280",null,{"$f":"BH4&BH5&\"0\"","v":"3650"},"3750","3850","3950","4050","4150","4250",null,{"$f":"BP4&BP5&\"0\"","v":"5030"},"5130","5230","5330","5430","5530","5630",null,null,{"$f":"BY4&BY5&\"0\"","v":"5730"},{"$f":"BZ4&BZ5&\"0\"","v":"5830"},"5930","6030","6130","6230","6330",null,{"$f":"CG4&CG5&\"0\"","v":"5730"},{"$f":"CH4&CH5&\"0\"","v":"5830"},"5930","6030","6130","6230","6330",null,{"$f":"CO4&CO5&\"0\"","v":"5770"},{"$f":"CP4&CP5&\"0\"","v":"5870"},"5970","6070","6170","6270","6370",null,{"$f":"CW4&CW5&\"0\"","v":"5780"},{"$f":"CX4&CX5&\"0\"","v":"5880"},"5980","6080","6180","6280","6380",null,{"$f":"DE4&DE5&\"0\"","v":"5790"},{"$f":"DF4&DF5&\"0\"","v":"5890"},"5990","6090","6190","6290","6390",null,null,{"$f":"DN4&DN5&\"0\"","v":"1130"},"1230","1330","1430",null,"1160","1260","1360","1460",null,{"$f":"DX4&DX5&\"0\"","v":"1170"},{"$f":"DY4&DY5&\"0\"","v":"1270"},{"$f":"DZ4&DZ5&\"0\"","v":"1370"},{"$f":"EA4&EA5&\"0\"","v":"1470"},null,{"$f":"EC4&EC5&\"0\"","v":"1180"},{"$f":"ED4&ED5&\"0\"","v":"1280"},{"$f":"EE4&EE5&\"0\"","v":"1380"},{"$f":"EF4&EF5&\"0\"","v":"1480"},null,null,null,null,null,{"$f":"EL53","v":"Caractéristiques techniques ballon tampon"},".","NA","-",0,0,0,0,0,0,0,0,0,0,0,{"$f":"FA52","v":0},{"$f":"FB52","v":0},{"$f":"FC52","v":0}]
[null,null,null,null,null,"Position de la solution dans la base Data_Tech",null,null,null,{"$f":"COLUMN()-5","v":5},{"$f":"COLUMN()-5","v":6},7,8,null,10,11,12,13,null,15,16,17,18,null,20,21,22,23,null,25,26,27,28,null,null,{"$f":"COLUMN()-5","v":31},32,33,34,35,36,37,null,39,40,41,42,43,44,45,null,{"$f":"COLUMN()-5","v":47},48,49,50,51,52,53,null,{"$f":"COLUMN()-5","v":55},56,57,58,59,60,61,null,{"$f":"COLUMN()-5","v":63},64,65,66,67,68,69,null,null,{"$f":"COLUMN()-5","v":72},73,74,75,76,77,78,null,80,81,82,83,84,85,86,null,{"$f":"COLUMN()-5","v":88},89,90,91,92,93,94,null,{"$f":"COLUMN()-5","v":96},97,98,99,100,101,102,null,{"$f":"COLUMN()-5","v":104},105,106,107,108,109,110,null,null,113,114,115,116,null,118,119,120,121,null,123,124,125,126,null,128,129,130,131]
[null,null,null,null,{"$f":"COLUMN()","v":5}]
[null,null,null,null,{"$f":"ROW()","v":9},"Data_Tech_PAC",{"$f":"COLUMN()-COLUMN($E$9)","v":2},{"$f":"COLUMN()-COLUMN($E$9)","v":3},4,5,6,7,8,9,10,11,12,13,14,15,16,17,18,19,20,21,22,23,24,25,26,27,28,29,30,31,32,33,34,35,36,37,38,39,40,41,42,43,44,45,46,47,48,49,50,51,52,53,54,55,56,57,58,59,60,61,62,63,64,65,66,{"$f":"COLUMN()-COLUMN($E$9)","v":67},68,69,70,71,72,73,74,75,76,77,78,79,80,81,82,83,84,85,86,87,88,89,90,91,92,93,94,95,96,97,98,99,100,101,102,103,104,105,106,107,108,109,110,111,112,113,114,115,116,117,118,119,120,121,122,123,124,125,126,127,128,129,130,{"$f":"COLUMN()-COLUMN($E$9)","v":131},null,null,null,null,{"$f":"ROW()","v":9},"Data_Tech_Module","Index col.->","3 = pas de module","h",5,6,7,8,9,10,11,12,13,14,15,16,17,18,19,20,21]
[null,null,null,"Outil RT2012 ",{"$f":"ROW()-$E$9","v":1},"Désignation gamme SD",".",null,null,"Kit Genia Air","Kit Genia Air","Kit Genia Air","Kit Genia Air",null,"Kit Genia Air ECS","Kit Genia Air ECS","Kit Genia Air ECS","Kit Genia Air ECS",null,"Kit Genia Hybrid Universel","Kit Genia Hybrid Universel","Kit Genia Hybrid Universel","Kit Genia Hybrid Universel",null,"GeniaSet","GeniaSet","GeniaSet","GeniaSet",null,"Kit Genia Air ECS","Kit Genia Air ECS",null,"Kit Genia Air ECS",null,null,"GeniaAir Split","GeniaAir Split","GeniaAir Split","GeniaAir Split","GeniaAir Split","GeniaAir Split","GeniaAir Split",null,"GeniaAir Split","GeniaAir Split","GeniaAir Split","GeniaAir Split","GeniaAir Split","GeniaAir Split","GeniaAir Split",null,"GeniaAir Split","GeniaAir Split","GeniaAir Split","GeniaAir Split","GeniaAir Split","GeniaAir Split","GeniaAir Split",null,"GeniaSet Split","GeniaSet Split","GeniaSet Split","GeniaSet Split","GeniaSet Split","GeniaSet Split","GeniaSet Split",null,"GeniaAir Split","GeniaAir Split","GeniaAir Split","GeniaAir Split","GeniaAir Split","GeniaAir Split","GeniaAir Split",null,null,null,null,null,null,null,null,null,null,null,null,null,null,null,null,null,null,null,null,null,null,null,null,null,null,null,null,null,null,null,null,null,null,null,null,null,null,null,null,null,null,null,"Kit GeniaAir Tek 4","Kit GeniaAir Tek 6","Kit GeniaAir Tek 8","Kit GeniaAir Tek 10",null,"Kit GeniaSet Tek","Kit GeniaSet Tek","Kit GeniaSet Tek","Kit GeniaSet Tek",null,"Kit GeniaAir Tek 4","Kit GeniaAir Tek 6","Kit GeniaAir Tek 8","Kit GeniaAir Tek 10",null,"Kit GeniaAir Tek 4","Kit GeniaAir Tek 6","Kit GeniaAir Tek 8","Kit GeniaAir Tek 10",null,"Désignation gamme SD","Désignation gamme SD",null,{"$f":"ROW()-$EK$9","v":1},"Module hydraulique intérieur",".","NA","-","-","-","-","-","-","-","-","-","-","-","-","-","-","-","-","-","-"]
[null,null,null,"CW PAC",{"$f":"ROW()-$E$9","v":2},"Désignation gamme V",".",null,null,"GeniaAir","GeniaAir","GeniaAir","GeniaAir",null,null,null,null,null,null,"Kit Genia Hybrid Universel","Kit Genia Hybrid Universel","Kit Genia Hybrid Universel","Kit Genia Hybrid Universel",null,"GeniaSet","GeniaSet","GeniaSet","GeniaSet",null,"GeniaAir","GeniaAir","GeniaAir","GeniaAir",null,null,0,0,0,0,0,0,0,null,0,0,0,0,0,0,0,null,0,0,0,0,0,0,0,null,null,null,null,null,0,null,0,null,0,0,0,0,0,0,0,null,null,null,null,null,null,null,null,null,null,null,null,null,null,null,null,null,null,null,null,null,null,null,null,null,null,null,null,null,null,null,null,null,null,null,null,null,null,null,null,null,null,null,null,null,null,null,null,null,null,null,null,null,null,null,null,null,null,null,null,null,null,null,"Désignation gamme V","Désignation gamme V",null,{"$f":"ROW()-$EK$9","v":2},"Modèle",".","NA","GeniaSet","Module électrique","Module échangeur","GeniaSet Split 5","GeniaSet Split 7","GeniaSet Split 12","GeniaSet Split 12 - 400V","Module hydraulique split 3/5","Module hydraulique split 7","Module hydraulique split 10/12 230 V","Module hydraulique split 10/12 400 V","GeniaSet Max (230 V)","GeniaSet Max (400 V)","Module hydraulique mural (230 V)","Module hydraulique mural (400 V)","GeniaSet Tek","Module hydraulique mural GeniaAir Tek","Module mural GeniaAir Tek hybride"]
[null,null,null,null,3,"Désignation modèle SD",".",null,null,"Kit Genia Air 5/1","Kit Genia Air 8/1","Kit Genia Air 11","Kit Genia Air 15/1",null,"Kit GeniaAir 5/1 + Ballon FEW 200 ME","Kit GeniaAir 8/1 + FEW 200 ME","Kit GeniaAir 11 + FEW 200 ME","Kit GeniaAir 15/1 + FEW 200 ME",null,"Kit Genia Hybrid Universel 5/1","Kit Genia Hybrid Universel 8/1","Kit Genia Hybrid Universel 11","Kit Genia Hybrid Universel 15/1",null,"GeniaSet 5","GeniaSet 8","GeniaSet 11","GeniaSet 15",null,"Kit GeniaAir 5/1 + Ballon FEW 300 MR","Kit GeniaAir 8/1 + FEW 300 MR","Kit GeniaAir 11 + FEW 300 MR","Kit GeniaAir 15/1 + FEW 300 MR",null,null,"GeniaAir Split 3","GeniaAir Split 5","GeniaAir Split 7","GeniaAir Split 10","GeniaAir Split 10 400V","GeniaAir Split 12","GeniaAir Split 12 400V",null,"GeniaAir Split 3","GeniaAir Split 5","GeniaAir Split 7","GeniaAir Split 10","GeniaAir Split 10 400V","GeniaAir Split 12","GeniaAir Split 12 400V",null,"GeniaAir Split 3","GeniaAir Split 5","GeniaAir Split 7","GeniaAir Split 10","GeniaAir Split 10 400V","GeniaAir Split 12","GeniaAir Split 12 400V",null,"GeniaSet Split 3","GeniaSet Split 5","GeniaSet Split 7","GeniaSet Split 10","GeniaSet Split 10","GeniaSet Split 12","GeniaSet Split 12",null,"GeniaAir Split 3","GeniaAir Split 5","GeniaAir Split 7","GeniaAir Split 10","GeniaAir Split 10 400V","GeniaAir Split 12","GeniaAir Split 12 400V",null,null,"GeniaAir Max 4 - 230 V","GeniaAir Max 5 - 230 V","GeniaAir Max 8 - 230 V","GeniaAir Max 12 - 230 V","GeniaAir Max 12 - 400 V","GeniaAir Max 15 - 230 V","GeniaAir Max 15 - 400 V",null,"GeniaAir Max 4 - 230 V","GeniaAir Max 5 - 230 V","GeniaAir Max 8 - 230 V","GeniaAir Max 12 - 230 V","GeniaAir Max 12 - 400 V","GeniaAir Max 15 - 230 V","GeniaAir Max 15 - 400 V",null,"GeniaAir Max 4 + Ballon FEW 200 ME","GeniaAir Max 5 + Ballon FEW 200 ME","GeniaAir Max 8 + Ballon FEW 200 ME","GeniaAir Max 12 + Ballon FEW 200 ME","GeniaAir Max 12 400 V + Ballon FEW 200 ME","GeniaAir Max 15 + Ballon FEW 200 ME","GeniaAir Max 15 400V + Ballon FEW 200 ME",null,"GeniaAir Max 4 + Ballon FEW 300 MR","GeniaAir Max 5 + Ballon FEW 300 MR","GeniaAir Max 8 + Ballon FEW 300 MR","GeniaAir Max 12 + Ballon FEW 300 MR","GeniaAir Max 12 400 V + Ballon FEW 300 MR","GeniaAir Max 15 + Ballon FEW 300 MR","GeniaAir Max 15 400V + Ballon FEW 300 MR",null,"GeniaSet Max 4 - 230 V","GeniaSet Max 5 - 230 V","GeniaSet Max 8 - 230 V","GeniaSet Max 12 - 230 V","GeniaSet Max 12 - 400 V","GeniaSet Max 15 - 230 V","GeniaSet Max 15 - 400 V",null,null,"Kit GeniaAir Tek 4","Kit GeniaAir Tek 6","Kit GeniaAir Tek 8","Kit GeniaAir Tek 10",null,"Kit GeniaSet Tek 4","Kit GeniaSet Tek 6","Kit GeniaSet Tek 8","Kit GeniaSet Tek 10",null,"GeniaAir Tek 4 + Ballon FEW 200 ME","GeniaAir Tek 6 + Ballon FEW 200 ME","GeniaAir Tek 8 + Ballon FEW 200 ME","GeniaAir Tek 10 + Ballon FEW 200 ME",null,"GeniaAir Tek 4 + Ballon FEW 300 MR","GeniaAir Tek 6 + Ballon FEW 300 MR","GeniaAir Tek 8 + Ballon FEW 300 MR","GeniaAir Tek 10 + Ballon FEW 300 MR",null,"Désignation modèle SD","Désignation modèle SD",null,3,"Caractéristiques hydrauliques",".","NA","/","/","/","/","/","/","/","/","/","/","/","/","/","/","/","/","/","/"]
[null,null,null,null,4,"Désignation modèle V",".",null,null,null,null,null,null,null,null,null,null,null,null,null,null,null,null,null,null,null,null,null,null,null,null,null,null,null,null,null,null,null,null,null,null,null,null,null,null,null,null,null,null,null,null,null,null,null,null,null,null,null,null,null,null,null,null,null,null,null,null,null,null,null,null,null,null,null,null,null,null,null,null,null,null,null,null,null,null,null,null,null,null,null,null,null,"GeniaAir Max 4 - 230 V","GeniaAir Max 5 - 230 V","GeniaAir Max 8 - 230 V","GeniaAir Max 12 - 230 V","GeniaAir Max 12 - 400 V","GeniaAir Max 15 - 230 V","GeniaAir Max 15 - 400 V",null,null,null,null,null,null,null,null,null,null,null,null,null,null,null,null,null,null,null,null,null,null,null,null,null,null,null,null,null,null,null,null,null,null,null,null,null,null,"Désignation modèle V","Désignation modèle V",null,4,"Raccordement circuit de chauffage","pouces","NA","1 ''","1 ''","1 ''","1 ''","1 ''","1 ''","1 ''","1 ''","1 ''","1 ''","1 ''","1 ''","1 ''","1 ''","1 ''","1 ''","1 ''","1 ''"]
[null,null,null,null,5,"Descriptif produit",".",null,null,"Pompe à chaleur air / eau monobloc Inverter\nPuissance 4,70 kW\nCOP 4,70","Pompe à chaleur air / eau monobloc Inverter\nPuissance 7,6 kW\nCOP 4,5","Pompe à chaleur air / eau monobloc Inverter\nPuissance 10,6 kW\nCOP 4,3","Pompe à chaleur air / eau monobloc Inverter\nPuissance 14,6 kW\nCOP 4,50",null,"Pompe à chaleur air / eau monobloc Inverter\nPuissance 4,70 kW\nCOP 4,70","Pompe à chaleur air / eau monobloc Inverter\nPuissance 7,6 kW\nCOP 4,5","Pompe à chaleur air / eau monobloc Inverter\nPuissance 10,6 kW\nCOP 4,3","Pompe à chaleur air / eau monobloc Inverter\nPuissance 14,6 kW\nCOP 4,50",null,"Pompe à chaleur air / eau monobloc Inverter\nPuissance 4,70 kW\nCOP 4,70","Pompe à chaleur air / eau monobloc Inverter\nPuissance 7,6 kW\nCOP 4,5","Pompe à chaleur air / eau monobloc Inverter\nPuissance 10,6 kW\nCOP 4,3","Pompe à chaleur air / eau monobloc Inverter\nPuissance 14,6 kW\nCOP 4,50",null,"Pompe à chaleur air / eau monobloc Inverter\nPuissance 4,70 kW, COP 4,70 _ Classe d'efficacité énergétique chauffage : A++/A+ (départ 35°C/55°C) _ Classe d'efficacité énergétique ECS : A _ Profil de puisage  L","Pompe à chaleur air / eau monobloc Inverter\nPuissance 7,6 kW, COP 4,5 _  Classe d'efficacité énergétique : A++/A+ (départ 35°C/55°C) _ Classe d’efficacité énergétique ECS : A _ Profil de puisage : L","Pompe à chaleur air / eau monobloc Inverter\nPuissance 10,6 kW, COP 4,3  _ Classe d'efficacité énergétique : A+/A+ (départ 35°C/55°C) _ Classe d’efficacité énergétique ECS : A _ Profil de puisage : L","Pompe à chaleur air / eau monobloc Inverter\nPuissance 10,6 kW, COP 4,3_ Classe d'efficacité énergétique : A+/A+ (départ 35°C/55°C) _ Classe d’efficacité énergétique ECS : A _ Profil de puisage : L",null,"Pompe à chaleur air / eau monobloc Inverter\nPuissance 7,6 kW\nCOP 4,5","Pompe à chaleur air / eau monobloc Inverter\nPuissance 10,6 kW\nCOP 4,3","Pompe à chaleur air / eau monobloc Inverter\nPuissance 10,6 kW\nCOP 4,3","Pompe à chaleur air / eau monobloc Inverter\nPuissance 14,6 kW\nCOP 4,50",null,null,null,null,null,null,null,null,null,null,null,null,null,null,null,null,null,null,null,null,null,null,null,null,null,null,"Pompe à chaleur air / eau split Inverter\nPuissance 3,20 kW à -7 °C, COP 5 _ Certifiée NF PAC double service _ Classe d'efficacité énergétique chauffage : A++/A++ (départ 35 °C/55 °C) _ Classe d'efficacité énergétique ECS : A _ Profil de puisage  L","Pompe à chaleur air / eau split Inverter\nPuissance 4,5 kW, COP 4,8 _ Certifiée NF PAC double service _ Classe d'efficacité énergétique : A++/A++ (départ 35 °C/55 °C) _ Classe d’efficacité énergétique ECS : A _ Profil de puisage : L","Pompe à chaleur air / eau split Inverter\nPuissance 5,8 kW, COP 4,7 _ Certifiée NF PAC double service _ Classe d'efficacité énergétique : A++/A++ (départ 35°C/55°C) _ Classe d’efficacité énergétique ECS : A _ Profil de puisage : XL","Pompe à chaleur air / eau split Inverter\nPuissance 9,8 kW, COP 4,7 _ Certifiée NF PAC double service _ Classe d'efficacité énergétique : A++/A++ (départ 35°C/55°C) _ Classe d’efficacité énergétique ECS : A _ Profil de puisage : XL","Pompe à chaleur air / eau split Inverter\nPuissance 9,8 kW, COP 4,7 _ Certifiée NF PAC double service _ Classe d'efficacité énergétique : A++/A++ (départ 35°C/55°C) _ Classe d’efficacité énergétique ECS : A _ Profil de puisage : XL","Pompe à chaleur air / eau split Inverter\nPuissance 10,3 kW, COP 4,6 _ Certifiée NF PAC double service _ Classe d'efficacité énergétique : A++/A++ (départ 35°C/55°C) _ Classe d’efficacité énergétique ECS : A _ Profil de puisage : XL","Pompe à chaleur air / eau split Inverter\nPuissance 10,3 kW, COP 4,6 _ Certifiée NF PAC double service _ Classe d'efficacité énergétique : A++/A++ (départ 35°C/55°C) _ Classe d’efficacité énergétique ECS : A _ Profil de puisage : XL",null,null,null,null,null,null,null,null,null,null,null,null,null,null,null,null,null,null,null,null,null,null,null,null,null,null,null,null,null,null,null,null,null,null,null,null,null,null,null,null,null,null,null,null,null,null,null,null,null,null,null,"Pompe à chaleur air / eau split Inverter\nPuissance 4,20 kW, COP 5,3 _ Certifiée HP Keymark _ Classe d'efficacité énergétique :\nA+++/A++ (départ 35 °C/55 °C) _ Classe d'efficacité énergétique ECS : A _ Profil de puisage : L","Pompe à chaleur air / eau split Inverter\nPuissance 6,10 kW, COP 5,1 _ Certifiée HP Keymark _ Classe d'efficacité énergétique :\nA+++/A++ (départ 35 °C/55 °C) _ Classe d'efficacité énergétique ECS : A _ Profil de puisage : L","Pompe à chaleur air / eau split Inverter\nPuissance 7,90 kW, COP 4,7 _ Certifiée HP Keymark _ Classe d'efficacité énergétique :\nA+++/A++ (départ 35 °C/55 °C) _ Classe d'efficacité énergétique ECS : A _ Profil de puisage : L","Pompe à chaleur air / eau split Inverter\nPuissance 9,90 kW, COP 4,7 _ Certifiée HP Keymark _ Classe d'efficacité énergétique :\nA+++/A++ (départ 35 °C/55 °C) _ Classe d'efficacité énergétique ECS : A _ Profil de puisage : L",null,"Pompe à chaleur air / eau split Inverter\nPuissance 4,20 kW, COP 5,3 _ Certifiée HP Keymark _ Classe d'efficacité énergétique :\nA+++/A++ (départ 35 °C/55 °C) _ Classe d'efficacité énergétique ECS : A _ Profil de puisage : L","Pompe à chaleur air / eau split Inverter\nPuissance 6,10 kW, COP 5,1 _ Certifiée HP Keymark _ Classe d'efficacité énergétique :\nA+++/A++ (départ 35 °C/55 °C) _ Classe d'efficacité énergétique ECS : A _ Profil de puisage : L","Pompe à chaleur air / eau split Inverter\nPuissance 7,90 kW, COP 4,7 _ Certifiée HP Keymark _ Classe d'efficacité énergétique :\nA+++/A++ (départ 35 °C/55 °C) _ Classe d'efficacité énergétique ECS : A _ Profil de puisage : L","Pompe à chaleur air / eau split Inverter\nPuissance 9,90 kW, COP 4,7 _ Certifiée HP Keymark _ Classe d'efficacité énergétique :\nA+++/A++ (départ 35 °C/55 °C) _ Classe d'efficacité énergétique ECS : A _ Profil de puisage : L",null,"Pompe à chaleur air / eau split Inverter\nPuissance 4,20 kW, COP 5,3 _ Certifiée HP Keymark _ Classe d'efficacité énergétique :\nA+++/A++ (départ 35 °C/55 °C) _ Classe d'efficacité énergétique ECS : A _ Profil de puisage : L","Pompe à chaleur air / eau split Inverter\nPuissance 6,10 kW, COP 5,1 _ Certifiée HP Keymark _ Classe d'efficacité énergétique :\nA+++/A++ (départ 35 °C/55 °C) _ Classe d'efficacité énergétique ECS : A _ Profil de puisage : L","Pompe à chaleur air / eau split Inverter\nPuissance 7,90 kW, COP 4,7 _ Certifiée HP Keymark _ Classe d'efficacité énergétique :\nA+++/A++ (départ 35 °C/55 °C) _ Classe d'efficacité énergétique ECS : A _ Profil de puisage : L","Pompe à chaleur air / eau split Inverter\nPuissance 9,90 kW, COP 4,7 _ Certifiée HP Keymark _ Classe d'efficacité énergétique :\nA+++/A++ (départ 35 °C/55 °C) _ Classe d'efficacité énergétique ECS : A _ Profil de puisage : L",null,"Pompe à chaleur air / eau split Inverter\nPuissance 4,20 kW, COP 5,3 _ Certifiée HP Keymark _ Classe d'efficacité énergétique :\nA+++/A++ (départ 35 °C/55 °C) _ Classe d'efficacité énergétique ECS : A _ Profil de puisage : L","Pompe à chaleur air / eau split Inverter\nPuissance 6,10 kW, COP 5,1 _ Certifiée HP Keymark _ Classe d'efficacité énergétique :\nA+++/A++ (départ 35 °C/55 °C) _ Classe d'efficacité énergétique ECS : A _ Profil de puisage : L","Pompe à chaleur air / eau split Inverter\nPuissance 7,90 kW, COP 4,7 _ Certifiée HP Keymark _ Classe d'efficacité énergétique :\nA+++/A++ (départ 35 °C/55 °C) _ Classe d'efficacité énergétique ECS : A _ Profil de puisage : L","Pompe à chaleur air / eau split Inverter\nPuissance 9,90 kW, COP 4,7 _ Certifiée HP Keymark _ Classe d'efficacité énergétique :\nA+++/A++ (départ 35 °C/55 °C) _ Classe d'efficacité énergétique ECS : A _ Profil de puisage : L",null,"Descriptif produit",null,null,5,"Raccordement ECS ","pouces","NA","3 / 4 ''","1 ''","1 ''","3 / 4 ''","3 / 4 ''","3 / 4 ''","3 / 4 ''","1 ''","1 ''","1 ''","1 ''","3 / 4 ''","3 / 4 ''","1 ''","1 ''","3 / 4 ''","1 ''","1 ''"]
[null,null,null,null,null,null,null,null,null,null,null,null,null,null,null,null,null,null,null,null,null,null,null,null,null,null,null,null,null,null,null,null,null,null,null,null,null,null,null,null,null,null,null,null,null,null,null,null,null,null,null,null,null,null,null,null,null,null,null,null,null,null,null,null,null,null,null,null,null,null,null,null,null,null,null,null,null,null,null,null,null,null,null,null,null,null,null,null,null,null,null,null,null,null,null,null,null,null,null,null,null,null,null,null,null,null,null,null,null,null,null,null,null,null,null,null,null,null,null,null,null,null,null,null,null,null,null,null,null,null,null,null,null,null,null,null,null,null,null,null,6,"Capacité du vase d'expansion","l","NA",10,null,null,15,15,15,15,10,10,10,10,10,10,10,10,"12 l","12 l","12 l"]
[null,null,null,null,7,"Champs RT 2012",".",null,null,"Valeurs","Valeurs","Valeurs","Valeurs",null,"Valeurs","Valeurs","Valeurs","Valeurs",null,"Valeurs","Valeurs","Valeurs","Valeurs",null,"Valeurs","Valeurs","Valeurs","Valeurs",null,"Valeurs","Valeurs","Valeurs","Valeurs",null,null,"Valeurs","Valeurs","Valeurs","Valeurs","Valeurs","Valeurs","Valeurs",null,"Valeurs","Valeurs","Valeurs","Valeurs","Valeurs","Valeurs","Valeurs",null,"Valeurs","Valeurs","Valeurs","Valeurs","Valeurs","Valeurs","Valeurs",null,"Valeurs","Valeurs","Valeurs","Valeurs","Valeurs","Valeurs","Valeurs",null,"Valeurs","Valeurs","Valeurs","Valeurs","Valeurs","Valeurs","Valeurs",null,null,"Valeurs","Valeurs","Valeurs","Valeurs","Valeurs","Valeurs","Valeurs",null,"Valeurs","Valeurs","Valeurs","Valeurs","Valeurs","Valeurs","Valeurs",null,"Valeurs","Valeurs","Valeurs","Valeurs","Valeurs","Valeurs","Valeurs",null,"Valeurs","Valeurs","Valeurs","Valeurs","Valeurs","Valeurs","Valeurs",null,"Valeurs","Valeurs","Valeurs","Valeurs","Valeurs","Valeurs","Valeurs",null,null,"Valeurs","Valeurs","Valeurs","Valeurs",null,"Valeurs","Valeurs","Valeurs","Valeurs",null,"Valeurs","Valeurs","Valeurs","Valeurs",null,"Valeurs","Valeurs","Valeurs","Valeurs",null,"Champs RE 2020","Valeurs possibles",null,7,"Caractéristiques électriques",".","NA","/","/","/","/","/","/","/","/","/","/","/","/","/","/","/","/","/","/"]
[null,null,null,null,8,".",".",null,null,null,null,null,null,null,null,null,null,null,null,null,null,null,null,null,null,null,null,null,null,null,null,null,null,null,null,0,0,0,0,0,0,0,null,0,0,0,0,0,0,0,null,0,0,0,0,0,0,0,null,null,null,null,null,0,null,0,null,0,0,0,0,0,0,0,null,null,0,0,0,0,0,0,0,null,0,0,0,0,0,0,0,null,0,0,0,0,0,0,0,null,0,0,0,0,0,0,0,null,0,0,0,0,0,0,0,null,null,null,null,null,null,null,null,null,null,null,null,null,null,null,null,null,null,null,null,null,null,null,null,null,8,"Alimentation électrique","V / Hz","NA","230 / 50","230 / 50 (V / Hz)","230 / 50","230 / 50","230 / 50","230 / 50","400 / 50","230 / 50","230 / 50","230 / 50","400 / 50","230 / 50","230 / 50","230 / 50","400 / 50","230 / 50","230 / 50","230 / 50"]
[null,null,null,null,9,"Générateur : PAC ou CETI",null,null,null,"-","-","-","-",null,null,"-","-","-",null,"-","-","-","-",null,"-","-","-","-",null,"-","-","-","-",null,null,"-","-","-","-","-","-","-",null,"-","-","-","-","-","-","-",null,"-","-","-","-","-","-","-",null,"-","-","-","-","-","-","-",null,"-","-","-","-","-","-","-",null,null,"-","-","-","-","-","-","-",null,"-","-","-","-","-","-","-",null,"-","-","-","-","-","-","-",null,"-","-","-","-","-","-","-",null,"-","-","-","-","-","-","-",null,null,"-","-","-","-",null,"-","-","-","-",null,"-","-","-","-",null,"-","-","-","-",null,"Générateur : PAC ou CETI",null,null,9,"Puissance électrique","kW","NA","2 / 4 / 6","2 / 4 / 6",4.4999999999999998E-2,"0,9 ; 2 ; 2,8 ; 3,7 ; 4,5 ou","0,9 ; 2 ; 2,8 ; 3,7 ; 4,5 ou","0,9 ; 2 ; 2,8 ; 3,7 ; 4,5 ou","0,7; 1,2; 1,8; 2,3; 3; 3,9; 4,7","0,9 ; 2 ; 2,8 ; 3,7 ; 4,5 ou","0,9 ; 2 ; 2,8 ; 3,7 ; 4,5 ou","0,9 ; 2 ; 2,8 ; 3,7 ; 4,5 ou","0,7; 1,2; 1,8; 2,3; 3; 3,9; 4,7","0,9 ; 2 ; 2,8 ; 3,7 ; 4,5 ou","0,7; 1,2; 1,8; 2,3; 3; 3,9; 4,7","0,9 ; 2 ; 2,8 ; 3,7 ; 4,5 ou","0,7; 1,2; 1,8; 2,3; 3; 3,9; 4,7","5,4 (5 étages)","5,4 (5 étages)",0.15]
[null,null,null,null,10,"Référence",".",null,null,"(libre)","(libre)","(libre)","(libre)",null,"(libre)","(libre)","(libre)","(libre)",null,"(libre)","(libre)","(libre)","(libre)",null,"(libre)","(libre)","(libre)","(libre)",null,"(libre)","(libre)","(libre)","(libre)",null,null,"(libre)","(libre)","(libre)","(libre)","(libre)","(libre)","(libre)",null,"(libre)","(libre)","(libre)","(libre)","(libre)","(libre)","(libre)",null,"(libre)","(libre)","(libre)","(libre)","(libre)","(libre)","(libre)",null,"(libre)","(libre)","(libre)","(libre)","(libre)","(libre)","(libre)",null,"(libre)","(libre)","(libre)","(libre)","(libre)","(libre)","(libre)",null,null,"(libre)","(libre)","(libre)","(libre)","(libre)","(libre)","(libre)",null,"(libre)","(libre)","(libre)","(libre)","(libre)","(libre)","(libre)",null,"(libre)","(libre)","(libre)","(libre)","(libre)","(libre)","(libre)",null,"(libre)","(libre)","(libre)","(libre)","(libre)","(libre)","(libre)",null,"(libre)","(libre)","(libre)","(libre)","(libre)","(libre)","(libre)",null,null,"(libre)","(libre)","(libre)","(libre)",null,"(libre)","(libre)","(libre)","(libre)",null,"(libre)","(libre)","(libre)","(libre)",null,"(libre)","(libre)","(libre)","(libre)",null,"Référence","(libre)",null,10,".",".","NA","NA","NA","NA","5,4 kW (en fonction du projet)","5,4 kW (en fonction du projet)","5,4 kW (en fonction du projet)","5,6; 6,2; 7; 7,9 ou 8,5 (en fonction du projet)","5,4 kW (en fonction du projet)","5,4 kW (en fonction du projet)","5,4 kW (en fonction du projet)","5,6; 6,2; 7; 7,9 ou 8,5 (en fonction du projet)","5,4 kW (en fonction du projet)","5,6; 6,2; 7; 7,9 ou 8,5 (en fonction du projet)","5,4 kW (en fonction du projet)","5,6; 6,2; 7; 7,9 ou 8,5 (en fonction du projet)","NA","NA","NA"]
[null,null,null,null,11,"Production de générateur",".",null,null,"Chauff.","Chauff.","Chauff.","Chauff.",null,"Ch./ECS","Ch./ECS","Ch./ECS","Chauff.",null,"Chauff.","Chauff.","Chauff.","Chauff.",null,"Ch./ECS","Ch./ECS","Ch./ECS","Ch./ECS",null,"Ch./ECS","Ch./ECS","Ch./ECS","Chauff.",null,null,"Chauff.","Chauff.","Chauff.","Chauff.","Chauff.","Chauff.","Chauff.",null,"Ch./ECS","Ch./ECS","Ch./ECS","Ch./ECS","Ch./ECS","Ch./ECS","Ch./ECS",null,"Ch./ECS","Ch./ECS","Ch./ECS","Ch./ECS","Ch./ECS","Ch./ECS","Ch./ECS",null,"Ch./ECS","Ch./ECS","Ch./ECS","Ch./ECS","Ch./ECS","Ch./ECS","Ch./ECS",null,"Chauff.","Chauff.","Chauff.","Chauff.","Chauff.","Chauff.","Chauff.",null,null,"Chauffage seul","Chauffage seul","Chauffage seul","Chauffage seul","Chauffage seul","Chauffage seul","Chauffage seul",null,"Chauffage seul","Chauffage seul","Chauffage seul","Chauffage seul","Chauffage seul","Chauffage seul","Chauffage seul",null,"Chauffage seul","Chauffage seul","Chauffage seul","Chauffage seul","Chauffage seul","Chauffage seul","Chauffage seul",null,"Chauffage seul","Chauffage seul","Chauffage seul","Chauffage seul","Chauffage seul","Chauffage seul","Chauffage seul",null,"Chauffage seul","Chauffage seul","Chauffage seul","Chauffage seul","Chauffage seul","Chauffage seul","Chauffage seul",null,null,"Ch./ECS","Ch./ECS","Ch./ECS","Ch./ECS",null,"Ch./ECS","Ch./ECS","Ch./ECS","Ch./ECS",null,"Ch./ECS","Ch./ECS","Ch./ECS","Ch./ECS",null,"Ch./ECS","Ch./ECS","Ch./ECS","Ch./ECS",null,"Production de générateur","Chauffage seul / Refroidissement seul / Chauffage et refroidissement / Chauffage et ECS / ECS seule",null,11,"Intensité maximale du circuit d'alimentation","A","NA",27,27,"NA",23.5,23.5,23.5,14,23.5,23.5,23.5,14,23.5,14,23.5,14,24,24,"NA"]
[null,null,null,null,12,"Type de générateur",".",null,null,"Système thermodynamique","Système thermodynamique","Système thermodynamique","Système thermodynamique",null,"Système thermodynamique","Système thermodynamique","Système thermodynamique","Système thermodynamique",null,"Système thermodynamique","Système thermodynamique","Système thermodynamique","Système thermodynamique",null,"Système thermodynamique","Système thermodynamique","Système thermodynamique","Système thermodynamique",null,"Système thermodynamique","Système thermodynamique","Système thermodynamique","Système thermodynamique",null,null,"Système thermodynamique","Système thermodynamique","Système thermodynamique","Système thermodynamique","Système thermodynamique","Système thermodynamique","Système thermodynamique",null,"Système thermodynamique","Système thermodynamique","Système thermodynamique","Système thermodynamique","Système thermodynamique","Système thermodynamique","Système thermodynamique",null,"Système thermodynamique","Système thermodynamique","Système thermodynamique","Système thermodynamique","Système thermodynamique","Système thermodynamique","Système thermodynamique",null,"Système thermodynamique","Système thermodynamique","Système thermodynamique","Système thermodynamique","Système thermodynamique","Système thermodynamique","Système thermodynamique",null,"Système thermodynamique","Système thermodynamique","Système thermodynamique","Système thermodynamique","Système thermodynamique","Système thermodynamique","Système thermodynamique",null,null,"Système thermodynamique","Système thermodynamique","Système thermodynamique","Système thermodynamique","Système thermodynamique","Système thermodynamique","Système thermodynamique",null,"Système thermodynamique","Système thermodynamique","Système thermodynamique","Système thermodynamique","Système thermodynamique","Système thermodynamique","Système thermodynamique",null,"Système thermodynamique","Système thermodynamique","Système thermodynamique","Système thermodynamique","Système thermodynamique","Système thermodynamique","Système thermodynamique",null,"Système thermodynamique","Système thermodynamique","Système thermodynamique","Système thermodynamique","Système thermodynamique","Système thermodynamique","Système thermodynamique",null,"Système thermodynamique","Système thermodynamique","Système thermodynamique","Système thermodynamique","Système thermodynamique","Système thermodynamique","Système thermodynamique",null,null,"Système thermodynamique","Système thermodynamique","Système thermodynamique","Système thermodynamique",null,"Système thermodynamique","Système thermodynamique","Système thermodynamique","Système thermodynamique",null,"Système thermodynamique","Système thermodynamique","Système thermodynamique","Système thermodynamique",null,"Système thermodynamique","Système thermodynamique","Système thermodynamique","Système thermodynamique",null,"Type de générateur","plein de possibilités",null,12,"Protection électrique (disjoncteur conseillé)","A","NA","32 type C","32 type C","10 A","32 type C","32 type C","32 type C","16 type C","32 type C","32 type C","32 type C","16 type C","32 type C","16 type C","32 type C","16 type C","32 type C","32 type C","10 type C"]
[null,null,null,null,13,"Référence Produit",".",null,null,"GeniaAir 5/2","GeniaAir 8/2","GeniaAir 11","GeniaAir 15",null,"GeniaAir 5/2 & geoSTOR VIH RW 300/3","GeniaAir 8/2 & geoSTOR VIH RW 300/3","GeniaAir 11 & geoSTOR VIH RW 300/3","GeniaAir 15 & geoSTOR VIH RW 300/3",null,"GeniaAir 5/2 Hybride","GeniaAir 8/2 Hybride","GeniaAir 11 Hybride","GeniaAir 15 Hybride",null,"GeniaSet 5","GeniaSet 8","GeniaSet 11","GeniaSet 15",null,"GeniaAir 5/2","GeniaAir 8/2","GeniaAir 11","GeniaAir 15",null,null,"GeniaAir Split 3 - 230V","GeniaAir Split 5 - 230V","GeniaAir Split 7 - 230V","GeniaAir Split 10 - 230V","GeniaAir Split 10 - 400V","GeniaAir Split 12 - 230V","GeniaAir Split 12 - 400V",null,"GeniaAir Split 3 - 230V","GeniaAir Split 5 - 230V","GeniaAir Split 7 - 230V","GeniaAir Split 10 - 230V","GeniaAir Split 10 - 400V","GeniaAir Split 12 - 230V","GeniaAir Split 12 - 400V",null,"GeniaAir Split 3 - 230V","GeniaAir Split 5 - 230V","GeniaAir Split 7 - 230V","GeniaAir Split 10 - 230V","GeniaAir Split 10 - 400V","GeniaAir Split 12 - 230V","GeniaAir Split 12 - 400V",null,"GeniaAir Split 3 - 230V","GeniaAir Split 5 - 230V","GeniaAir Split 7 - 230V","GeniaAir Split 10 - 230V","GeniaAir Split 10 - 400V","GeniaAir Split 12 - 230V","GeniaAir Split 12 - 400V",null,"GeniaAir Split 3 - 230V","GeniaAir Split 5 - 230V","GeniaAir Split 7 - 230V","GeniaAir Split 10 - 230V","GeniaAir Split 10 - 400V","GeniaAir Split 12 - 230V","GeniaAir Split 12 - 400V",null,null,"GeniaAir Max 4 - 230 V","GeniaAir Max 5 - 230 V","GeniaAir Max 8 - 230 V","GeniaAir Max 12 - 230 V","GeniaAir Max 12 - 400 V","GeniaAir Max 15 - 230 V","GeniaAir Max 15 - 400 V",null,"GeniaAir Max 4 - 230 V","GeniaAir Max 5 - 230 V","GeniaAir Max 8 - 230 V","GeniaAir Max 12 - 230 V","GeniaAir Max 12 - 400 V","GeniaAir Max 15 - 230 V","GeniaAir Max 15 - 400 V",null,"GeniaAir Max 4 - 230 V","GeniaAir Max 5 - 230 V","GeniaAir Max 8 - 230 V","GeniaAir Max 12 - 230 V","GeniaAir Max 12 - 400 V","GeniaAir Max 15 - 230 V","GeniaAir Max 15 - 400 V",null,"GeniaAir Max 4 - 230 V","GeniaAir Max 5 - 230 V","GeniaAir Max 8 - 230 V","GeniaAir Max 12 - 230 V","GeniaAir Max 12 - 400 V","GeniaAir Max 15 - 230 V","GeniaAir Max 15 - 400 V",null,"GeniaAir Max 4 - 230 V","GeniaAir Max 5 - 230 V","GeniaAir Max 8 - 230 V","GeniaAir Max 12 - 230 V","GeniaAir Max 12 - 400 V","GeniaAir Max 15 - 230 V","GeniaAir Max 15 - 400 V",null,null,"Kit GeniaSet Tek 4","Kit GeniaSet Tek 6","Kit GeniaSet Tek 8","Kit GeniaSet Tek 10",null,"Kit GeniaSet Tek 4","Kit GeniaSet Tek 6","Kit GeniaSet Tek 8","Kit GeniaSet Tek 10",null,"Kit GeniaSet Tek 4","Kit GeniaSet Tek 6","Kit GeniaSet Tek 8","Kit GeniaSet Tek 10",null,"Kit GeniaSet Tek 4","Kit GeniaSet Tek 6","Kit GeniaSet Tek 8","Kit GeniaSet Tek 10",null,"Référence Produit",null,null,13,"Câble recommandé","mm²","NA","3 x 6","3 x 6","NA","3 x 6","3 x 6","3 x 6","5 x 2,5","3 x 6","3 x 6","3 x 6","5 x 2,5","3 x 6","5 x 2,5","3 x 6","5 x 2,5","3 x 6","3 x 6 ","3 x 1,5"]
[null,null,null,null,14,"Caractéristiques",".",null,null,"/","/","/","/",null,"/","/","/","/",null,"/","/","/","/",null,"/","/","/","/",null,"/","/","/","/",null,null,"/","/","/","/","/","/","/",null,"/","/","/","/","/","/","/",null,"/","/","/","/","/","/","/",null,"/","/","/","/","/","/","/",null,"/","/","/","/","/","/","/",null,null,"/","/","/","/","/","/","/",null,"/","/","/","/","/","/","/",null,"/","/","/","/","/","/","/",null,"/","/","/","/","/","/","/",null,"/","/","/","/","/","/","/",null,null,"/","/","/","/",null,"/","/","/","/",null,"/","/","/","/",null,"/","/","/","/",null,"Caractéristiques","-",null,14,"Puissance électrique maximale du circulateur en chauffage","W","NA",45,"NA",45,60,60,100,100,60,60,100,100,60,100,60,100,75,75,75]
[null,null,null,null,15,"Energie",".",null,null,"Electrique","Electrique","Electrique","Electrique",null,"Electrique","Electrique","Electrique","Electrique",null,"Electrique","Electrique","Electrique","Electrique",null,"Electrique","Electrique","Electrique","Electrique",null,"Electrique","Electrique","Electrique","Electrique",null,null,"Electrique","Electrique","Electrique","Electrique","Electrique","Electrique","Electrique",null,"Electrique","Electrique","Electrique","Electrique","Electrique","Electrique","Electrique",null,"Electrique","Electrique","Electrique","Electrique","Electrique","Electrique","Electrique",null,"Electrique","Electrique","Electrique","Electrique","Electrique","Electrique","Electrique",null,"Electrique","Electrique","Electrique","Electrique","Electrique","Electrique","Electrique",null,null,"Electrique","Electrique","Electrique","Electrique","Electrique","Electrique","Electrique",null,"Electrique","Electrique","Electrique","Electrique","Electrique","Electrique","Electrique",null,"Electrique","Electrique","Electrique","Electrique","Electrique","Electrique","Electrique",null,"Electrique","Electrique","Electrique","Electrique","Electrique","Electrique","Electrique",null,"Electrique","Electrique","Electrique","Electrique","Electrique","Electrique","Electrique",null,null,"Electrique","Electrique","Electrique","Electrique",null,"Electrique","Electrique","Electrique","Electrique",null,"Electrique","Electrique","Electrique","Electrique",null,"Electrique","Electrique","Electrique","Electrique",null,"Energie","Electrique / Gaz",null,15,"Caractéristiques générales",".","NA","/","/","/","/","/","/","/","/","/","/","/","/","/","/","/","/","/","/"]
[null,null,null,null,16,"Système thermodynamique chauffage",".",null,null,"Pac air extérieur / eau","Pac air extérieur / eau","Pac air extérieur / eau","Pac air extérieur / eau",null,"Pac air extérieur / eau","Pac air extérieur / eau","Pac air extérieur / eau","Pac air extérieur / eau",null,"Pac air / eau","Pac air / eau","Pac air / eau","Pac air / eau",null,"Pac air extérieur / eau","Pac air extérieur / eau","Pac air extérieur / eau","Pac air extérieur / eau",null,"Pac air extérieur / eau","Pac air extérieur / eau","Pac air extérieur / eau","Pac air extérieur / eau",null,null,"Pac air extérieur / eau","Pac air extérieur / eau","Pac air extérieur / eau","Pac air extérieur / eau","Pac air extérieur / eau","Pac air extérieur / eau","Pac air extérieur / eau",null,"Pac air extérieur / eau","Pac air extérieur / eau","Pac air extérieur / eau","Pac air extérieur / eau","Pac air extérieur / eau","Pac air extérieur / eau","Pac air extérieur / eau",null,"Pac air extérieur / eau","Pac air extérieur / eau","Pac air extérieur / eau","Pac air extérieur / eau","Pac air extérieur / eau","Pac air extérieur / eau","Pac air extérieur / eau",null,"Pac air extérieur / eau","Pac air extérieur / eau","Pac air extérieur / eau","Pac air extérieur / eau","Pac air extérieur / eau","Pac air extérieur / eau","Pac air extérieur / eau",null,"Pac air extérieur / eau","Pac air extérieur / eau","Pac air extérieur / eau","Pac air extérieur / eau","Pac air extérieur / eau","Pac air extérieur / eau","Pac air extérieur / eau",null,null,"Pac air extérieur / eau","Pac air extérieur / eau","Pac air extérieur / eau","Pac air extérieur / eau","Pac air extérieur / eau","Pac air extérieur / eau","Pac air extérieur / eau",null,"Pac air extérieur / eau","Pac air extérieur / eau","Pac air extérieur / eau","Pac air extérieur / eau","Pac air extérieur / eau","Pac air extérieur / eau","Pac air extérieur / eau",null,"Pac air extérieur / eau","Pac air extérieur / eau","Pac air extérieur / eau","Pac air extérieur / eau","Pac air extérieur / eau","Pac air extérieur / eau","Pac air extérieur / eau",null,"Pac air extérieur / eau","Pac air extérieur / eau","Pac air extérieur / eau","Pac air extérieur / eau","Pac air extérieur / eau","Pac air extérieur / eau","Pac air extérieur / eau",null,"Pac air extérieur / eau","Pac air extérieur / eau","Pac air extérieur / eau","Pac air extérieur / eau","Pac air extérieur / eau","Pac air extérieur / eau","Pac air extérieur / eau",null,null,"Pac air extérieur / eau","Pac air extérieur / eau","Pac air extérieur / eau","Pac air extérieur / eau",null,"Pac air extérieur / eau","Pac air extérieur / eau","Pac air extérieur / eau","Pac air extérieur / eau",null,"Pac air extérieur / eau","Pac air extérieur / eau","Pac air extérieur / eau","Pac air extérieur / eau",null,"Pac air extérieur / eau","Pac air extérieur / eau","Pac air extérieur / eau","Pac air extérieur / eau",null,"Système thermodynamique chauffage","PAC air / eau - PAC air extérieur / air recyclé - PAC air extrait / air neuf - PAC eau de nappe / eau - PAC eau glycolée / eau - PAC eau de nappe / air - PAC eau de boucle / air",null,16,"Poids net","kg","NA",135,4,12,158,159,160,160,23,24,26,26,146,146,20,20,169,41,39]
[null,null,null,null,17,"Statut des données",".",null,null,"Valeurs de performance certifiées ou mesurées","Valeurs de performance certifiées ou mesurées","Valeurs de performance certifiées ou mesurées","Valeurs de performance certifiées ou mesurées",null,"Valeurs de performance certifiées ou mesurées","Valeurs de performance certifiées ou mesurées","Valeurs de performance certifiées ou mesurées","Valeurs de performance certifiées ou mesurées",null,"Valeurs de performance certifiées ou mesurées","Valeurs de performance certifiées ou mesurées","Valeurs de performance certifiées ou mesurées","Valeurs de performance certifiées ou mesurées",null,"Valeurs de performance certifiées ou mesurées","Valeurs de performance certifiées ou mesurées","Valeurs de performance certifiées ou mesurées","Valeurs de performance certifiées ou mesurées",null,"Valeurs de performance certifiées ou mesurées","Valeurs de performance certifiées ou mesurées","Valeurs de performance certifiées ou mesurées","Valeurs de performance certifiées ou mesurées",null,null,"Valeurs certifiées ou mesurées","Valeurs certifiées ou mesurées","Valeurs certifiées ou mesurées","Valeurs certifiées ou mesurées","Valeurs certifiées ou mesurées","Valeurs certifiées ou mesurées","Valeurs certifiées ou mesurées",null,"Valeurs certifiées ou mesurées","Valeurs certifiées ou mesurées","Valeurs certifiées ou mesurées","Valeurs certifiées ou mesurées","Valeurs certifiées ou mesurées","Valeurs certifiées ou mesurées","Valeurs certifiées ou mesurées",null,"Valeurs certifiées ou mesurées","Valeurs certifiées ou mesurées","Valeurs certifiées ou mesurées","Valeurs certifiées ou mesurées","Valeurs certifiées ou mesurées","Valeurs certifiées ou mesurées","Valeurs certifiées ou mesurées",null,"Valeurs certifiées ou mesurées","Valeurs certifiées ou mesurées","Valeurs certifiées ou mesurées","Valeurs certifiées ou mesurées","Valeurs certifiées ou mesurées","Valeurs certifiées ou mesurées","Valeurs certifiées ou mesurées",null,"Valeurs certifiées ou mesurées","Valeurs certifiées ou mesurées","Valeurs certifiées ou mesurées","Valeurs certifiées ou mesurées","Valeurs certifiées ou mesurées","Valeurs certifiées ou mesurées","Valeurs certifiées ou mesurées",null,null,"Valeurs certifiées ou mesurées","Valeurs certifiées ou mesurées","Valeurs certifiées ou mesurées","Valeurs certifiées ou mesurées","Valeurs certifiées ou mesurées","Valeurs certifiées ou mesurées","Valeurs certifiées ou mesurées",null,"Valeurs certifiées ou mesurées","Valeurs certifiées ou mesurées","Valeurs certifiées ou mesurées","Valeurs certifiées ou mesurées","Valeurs certifiées ou mesurées","Valeurs certifiées ou mesurées","Valeurs certifiées ou mesurées",null,"Valeurs certifiées ou mesurées","Valeurs certifiées ou mesurées","Valeurs certifiées ou mesurées","Valeurs certifiées ou mesurées","Valeurs certifiées ou mesurées","Valeurs certifiées ou mesurées","Valeurs certifiées ou mesurées",null,"Valeurs certifiées ou mesurées","Valeurs certifiées ou mesurées","Valeurs certifiées ou mesurées","Valeurs certifiées ou mesurées","Valeurs certifiées ou mesurées","Valeurs certifiées ou mesurées","Valeurs certifiées ou mesurées",null,"Valeurs certifiées ou mesurées","Valeurs certifiées ou mesurées","Valeurs certifiées ou mesurées","Valeurs certifiées ou mesurées","Valeurs certifiées ou mesurées","Valeurs certifiées ou mesurées","Valeurs certifiées ou mesurées",null,null,"Valeurs certifiées ou mesurées","Valeurs certifiées ou mesurées","Valeurs certifiées ou mesurées","Valeurs certifiées ou mesurées",null,"Valeurs certifiées ou mesurées","Valeurs certifiées ou mesurées","Valeurs certifiées ou mesurées","Valeurs certifiées ou mesurées",null,"Valeurs certifiées ou mesurées","Valeurs certifiées ou mesurées","Valeurs certifiées ou mesurées","Valeurs certifiées ou mesurées",null,"Valeurs certifiées ou mesurées","Valeurs certifiées ou mesurées","Valeurs certifiées ou mesurées","Valeurs certifiées ou mesurées",null,"Statut des données","Valeurs certifiées ou mesurées / Pas de Valeurs certifiées ou mesurées",null,17,"Dimensions (hauteur x largeur x profondeur)","mm","NA","1880 x 595 x 693","500 x 280 x 250","500 x 360 x 250","1880 x 595 x 693","1880 x 595 x 693","1880 x 595 x 693","1880 x 595 x 693","720 / 440 / 350","720 / 440 / 350","720 / 440 / 350","720 / 440 / 350","1880 x 595 x 693","1880 x 595 x 693","720 / 440 / 350","720 / 440 / 350","1950 / 595 / 600","770 / 440 / 380","770 / 440 / 380"]
[null,null,null,null,18,"Statut des données en ECS",".",null,null,"NA","NA","NA","NA",null,"Valeurs de performance certifiées ou mesurées","Valeurs de performance certifiées ou mesurées","Pas de valeurs certifiées ou mesurées","Pas de valeurs certifiées ou mesurées",null,"NA","NA","NA","NA",null,"Valeurs de performance certifiées ou mesurées","Valeurs de performance certifiées ou mesurées","Valeurs de performance certifiées ou mesurées","Pas de valeurs certifiées ou mesurées",null,"Valeurs de performance certifiées ou mesurées","Pas de valeurs certifiées ou mesurées","Pas de valeurs certifiées ou mesurées","Pas de valeurs certifiées ou mesurées",null,null,"Valeurs certifiées ou mesurées","Valeurs certifiées ou mesurées","Valeurs certifiées ou mesurées","Valeurs certifiées ou mesurées","Valeurs certifiées ou mesurées","Valeurs certifiées ou mesurées","Valeurs certifiées ou mesurées",null,"Valeurs certifiées ou mesurées","Valeurs certifiées ou mesurées","Valeurs certifiées ou mesurées","Valeurs certifiées ou mesurées","Valeurs certifiées ou mesurées","Valeurs certifiées ou mesurées","Valeurs certifiées ou mesurées",null,"Valeurs certifiées ou mesurées","Valeurs certifiées ou mesurées","Valeurs certifiées ou mesurées","Valeurs certifiées ou mesurées","Valeurs certifiées ou mesurées","Valeurs certifiées ou mesurées","Valeurs certifiées ou mesurées",null,"Valeurs certifiées ou mesurées","Valeurs certifiées ou mesurées","Valeurs certifiées ou mesurées","Valeurs certifiées ou mesurées","Valeurs certifiées ou mesurées","Valeurs certifiées ou mesurées","Valeurs certifiées ou mesurées",null,"Valeurs certifiées ou mesurées","Valeurs certifiées ou mesurées","Valeurs certifiées ou mesurées","Valeurs certifiées ou mesurées","Valeurs certifiées ou mesurées","Valeurs certifiées ou mesurées","Valeurs certifiées ou mesurées",null,null,"NA","Valeurs certifiées ou mesurées","Valeurs certifiées ou mesurées","Valeurs certifiées ou mesurées","Valeurs certifiées ou mesurées","Valeurs certifiées ou mesurées","Valeurs certifiées ou mesurées",null,"NA","Valeurs certifiées ou mesurées","Valeurs certifiées ou mesurées","Valeurs certifiées ou mesurées","Valeurs certifiées ou mesurées","Valeurs certifiées ou mesurées","Valeurs certifiées ou mesurées",null,"NA","Valeurs certifiées ou mesurées","Valeurs certifiées ou mesurées","Valeurs certifiées ou mesurées","Valeurs certifiées ou mesurées","Valeurs certifiées ou mesurées","Valeurs certifiées ou mesurées",null,"NA","Valeurs certifiées ou mesurées","Valeurs certifiées ou mesurées","Valeurs certifiées ou mesurées","Valeurs certifiées ou mesurées","Valeurs certifiées ou mesurées","Valeurs certifiées ou mesurées",null,"NA","Valeurs certifiées ou mesurées","Valeurs certifiées ou mesurées","Valeurs certifiées ou mesurées","Valeurs certifiées ou mesurées","Valeurs certifiées ou mesurées","Valeurs certifiées ou mesurées",null,null,"Valeurs certifiées ou mesurées","Valeurs certifiées ou mesurées","Valeurs certifiées ou mesurées","Valeurs certifiées ou mesurées",null,"Valeurs certifiées ou mesurées","Valeurs certifiées ou mesurées","Valeurs certifiées ou mesurées","Valeurs certifiées ou mesurées",null,"Valeurs certifiées ou mesurées","Valeurs certifiées ou mesurées","Valeurs certifiées ou mesurées","Valeurs certifiées ou mesurées",null,"Valeurs certifiées ou mesurées","Valeurs certifiées ou mesurées","Valeurs certifiées ou mesurées","Valeurs certifiées ou mesurées",null,"Statut des données en ECS","Valeurs certifiées ou mesurées / Pas de Valeurs certifiées ou mesurées",null,18,"Poids brut","kg","NA","NA","NA","NA","NA","NA","NA","NA","NA","NA","NA","NA","NA","NA",26,26,"NA","NA","NA"]
[null,null,null,null,19,"Températures aval chauffage (°C)",".",null,null,"32,5 °C, 42,5 °C","32,5 °C, 42,5 °C","32,5 °C, 42,5 °C","32,5 °C, 42,5 °C",null,"32,5 °C, 42,5 °C","32,5 °C, 42,5 °C","32,5 °C, 42,5 °C","32,5 °C, 42,5 °C",null,"32,5 °C, 42,5 °C","32,5 °C, 42,5 °C","32,5 °C, 42,5 °C","32,5 °C, 42,5 °C",null,"32,5 °C, 42,5 °C","32,5 °C, 42,5 °C","32,5 °C, 42,5 °C","32,5 °C, 42,5 °C",null,"32,5 °C, 42,5 °C","32,5 °C, 42,5 °C","32,5 °C, 42,5 °C","32,5 °C, 42,5 °C",null,null,"32,5 °C, 42,5 °C, 51 °C","32,5 °C, 42,5 °C, 51 °C","32,5 °C, 42,5 °C, 51 °C","32,5 °C, 42,5 °C, 51 °C","32,5 °C, 42,5 °C, 51 °C","32,5 °C, 42,5 °C, 51 °C","32,5 °C, 42,5 °C, 51 °C",null,"32,5 °C, 42,5 °C, 51 °C","32,5 °C, 42,5 °C, 51 °C","32,5 °C, 42,5 °C, 51 °C","32,5 °C, 42,5 °C, 51 °C","32,5 °C, 42,5 °C, 51 °C","32,5 °C, 42,5 °C, 51 °C","32,5 °C, 42,5 °C, 51 °C",null,"32,5 °C, 42,5 °C, 51 °C","32,5 °C, 42,5 °C, 51 °C","32,5 °C, 42,5 °C, 51 °C","32,5 °C, 42,5 °C, 51 °C","32,5 °C, 42,5 °C, 51 °C","32,5 °C, 42,5 °C, 51 °C","32,5 °C, 42,5 °C, 51 °C",null,"32,5 °C, 42,5 °C, 51 °C","32,5 °C, 42,5 °C, 51 °C","32,5 °C, 42,5 °C, 51 °C","32,5 °C, 42,5 °C, 51 °C","32,5 °C, 42,5 °C, 51 °C","32,5 °C, 42,5 °C, 51 °C","32,5 °C, 42,5 °C, 51 °C",null,"32,5 °C, 42,5 °C, 51 °C","32,5 °C, 42,5 °C, 51 °C","32,5 °C, 42,5 °C, 51 °C","32,5 °C, 42,5 °C, 51 °C","32,5 °C, 42,5 °C, 51 °C","32,5 °C, 42,5 °C, 51 °C","32,5 °C, 42,5 °C, 51 °C",null,null,"32,5 °C, 42,5 °C, 51 °C, 60 °C","32,5 °C, 42,5 °C, 51 °C","32,5 °C, 42,5 °C, 51 °C","32,5 °C, 42,5 °C, 51 °C","32,5 °C, 42,5 °C, 51 °C","32,5 °C, 42,5 °C, 51 °C, 60 °C","32,5 °C, 42,5 °C, 51 °C, 60 °C",null,"32,5 °C, 42,5 °C, 51 °C, 60 °C","32,5 °C, 42,5 °C, 51 °C","32,5 °C, 42,5 °C, 51 °C","32,5 °C, 42,5 °C, 51 °C","32,5 °C, 42,5 °C, 51 °C","32,5 °C, 42,5 °C, 51 °C, 60 °C","32,5 °C, 42,5 °C, 51 °C, 60 °C",null,"32,5 °C, 42,5 °C, 51 °C, 60 °C","32,5 °C, 42,5 °C, 51 °C","32,5 °C, 42,5 °C, 51 °C","32,5 °C, 42,5 °C, 51 °C","32,5 °C, 42,5 °C, 51 °C","32,5 °C, 42,5 °C, 51 °C, 60 °C","32,5 °C, 42,5 °C, 51 °C, 60 °C",null,"32,5 °C, 42,5 °C, 51 °C, 60 °C","32,5 °C, 42,5 °C, 51 °C","32,5 °C, 42,5 °C, 51 °C","32,5 °C, 42,5 °C, 51 °C","32,5 °C, 42,5 °C, 51 °C","32,5 °C, 42,5 °C, 51 °C, 60 °C","32,5 °C, 42,5 °C, 51 °C, 60 °C",null,"32,5 °C, 42,5 °C, 51 °C, 60 °C","32,5 °C, 42,5 °C, 51 °C","32,5 °C, 42,5 °C, 51 °C","32,5 °C, 42,5 °C, 51 °C","32,5 °C, 42,5 °C, 51 °C","32,5 °C, 42,5 °C, 51 °C, 60 °C","32,5 °C, 42,5 °C, 51 °C, 60 °C",null,null,"32,5 °C, 42,5 °C, 51 °C","32,5 °C, 42,5 °C, 51 °C","32,5 °C, 42,5 °C, 51 °C","32,5 °C, 42,5 °C, 51 °C",null,"32,5 °C, 42,5 °C, 51 °C","32,5 °C, 42,5 °C, 51 °C","32,5 °C, 42,5 °C, 51 °C","32,5 °C, 42,5 °C, 51 °C",null,"32,5 °C, 42,5 °C, 51 °C","32,5 °C, 42,5 °C, 51 °C","32,5 °C, 42,5 °C, 51 °C","32,5 °C, 42,5 °C, 51 °C",null,"32,5 °C, 42,5 °C, 51 °C","32,5 °C, 42,5 °C, 51 °C","32,5 °C, 42,5 °C, 51 °C","32,5 °C, 42,5 °C, 51 °C",null,"Températures aval chauffage (°C)","32,5 °C / 32,5 °C, 42,5 °C / 32,5 °C, 42,5 °C, 51 °C / 23,5 °C, 32,5 °C, 42,5 °C, 51 °C / 23,5 °C, 32,5 °C, 42,5 °C, 51 °C, 60 °C",null,19,"Caractéristiques acoustiques",".","NA","/","/","/","/","/","/","/","/","/","/","/","/","/","/","/","/","/","/"]
[null,null,null,null,20,"Températures amont chauffage (°C)",".",null,null,"-7 °C , 7 °C","-7 °C , 7 °C","-7 °C , 7 °C","-7 °C , 7 °C",null,"-7 °C , 7 °C","-7 °C , 7 °C","-7 °C , 7 °C","-7 °C , 7 °C",null,"-7 °C , 7 °C","-7 °C , 7 °C","-7 °C , 7 °C","-7 °C , 7 °C",null,"-7 °C , 7 °C","-7 °C , 7 °C","-7 °C , 7 °C","-7 °C , 7 °C",null,"-7 °C , 7 °C","-7 °C , 7 °C","-7 °C , 7 °C","-7 °C , 7 °C",null,null,"-7 °C , 2°C, 7 °C","-7 °C , 2°C, 7 °C","-7 °C , 2°C, 7 °C","-7 °C , 2°C, 7 °C","-7 °C , 2°C, 7 °C","-7 °C , 2°C, 7 °C","-7 °C , 2°C, 7 °C",null,"-7 °C , 2°C, 7 °C","-7 °C , 2°C, 7 °C","-7 °C , 2°C, 7 °C","-7 °C , 2°C, 7 °C","-7 °C , 2°C, 7 °C","-7 °C , 2°C, 7 °C","-7 °C , 2°C, 7 °C",null,"-7 °C , 2°C, 7 °C","-7 °C , 2°C, 7 °C","-7 °C , 2°C, 7 °C","-7 °C , 2°C, 7 °C","-7 °C , 2°C, 7 °C","-7 °C , 2°C, 7 °C","-7 °C , 2°C, 7 °C",null,"-7 °C , 2°C, 7 °C","-7 °C , 2°C, 7 °C","-7 °C , 2°C, 7 °C","-7 °C , 2°C, 7 °C","-7 °C , 2°C, 7 °C","-7 °C , 2°C, 7 °C","-7 °C , 2°C, 7 °C",null,"-7 °C , 2°C, 7 °C","-7 °C , 2°C, 7 °C","-7 °C , 2°C, 7 °C","-7 °C , 2°C, 7 °C","-7 °C , 2°C, 7 °C","-7 °C , 2°C, 7 °C","-7 °C , 2°C, 7 °C",null,null,"-15°C, -7°C, 2 °C, 7 °C, 20°C","-7 °C , 2°C, 7 °C","-7 °C , 2°C, 7 °C","-7 °C , 2°C, 7 °C","-7 °C , 2°C, 7 °C","-15°C, -7°C, 2 °C, 7 °C, 20°C","-15°C, -7°C, 2 °C, 7 °C, 20°C",null,"-15°C, -7°C, 2 °C, 7 °C, 20°C","-7 °C , 2°C, 7 °C","-7 °C , 2°C, 7 °C","-7 °C , 2°C, 7 °C","-7 °C , 2°C, 7 °C","-15°C, -7°C, 2 °C, 7 °C, 20°C","-15°C, -7°C, 2 °C, 7 °C, 20°C",null,"-15°C, -7°C, 2 °C, 7 °C, 20°C","-7 °C , 2°C, 7 °C","-7 °C , 2°C, 7 °C","-7 °C , 2°C, 7 °C","-7 °C , 2°C, 7 °C","-15°C, -7°C, 2 °C, 7 °C, 20°C","-15°C, -7°C, 2 °C, 7 °C, 20°C",null,"-15°C, -7°C, 2 °C, 7 °C, 20°C","-7 °C , 2°C, 7 °C","-7 °C , 2°C, 7 °C","-7 °C , 2°C, 7 °C","-7 °C , 2°C, 7 °C","-15°C, -7°C, 2 °C, 7 °C, 20°C","-15°C, -7°C, 2 °C, 7 °C, 20°C",null,"-15°C, -7°C, 2 °C, 7 °C, 20°C","-7 °C , 2°C, 7 °C","-7 °C , 2°C, 7 °C","-7 °C , 2°C, 7 °C","-7 °C , 2°C, 7 °C","-15°C, -7°C, 2 °C, 7 °C, 20°C","-15°C, -7°C, 2 °C, 7 °C, 20°C",null,null,"-7 °C , 7 °C","-7 °C , 7 °C","-7 °C , 7 °C","-7 °C , 7 °C",null,"-7 °C , 7 °C","-7 °C , 7 °C","-7 °C , 7 °C","-7 °C , 7 °C",null,"-7 °C , 7 °C","-7 °C , 7 °C","-7 °C , 7 °C","-7 °C , 7 °C",null,"-7 °C , 7 °C","-7 °C , 7 °C","-7 °C , 7 °C","-7 °C , 7 °C",null,"Températures amont chauffage (°C)","7 °C / -7 °C, 7 °C / -7 °C, 2 °C, 7 °C / -7 °C, 2 °C, 7 °C, 20 °C / -15 °C, -7 °C, 2 °C, 7 °C, 20 °C / '-1,5 °C / '-1,5 °C, 3,5 °C / -1,5 °C, 3,5 °C, 8,5 °C / -6,5 °C, -1,5 °C, 3,5 °C, 8,5 °C / -6,5 °C, -1,5 °C, 3,5 °C, 8,5 °C, 13,5 °C",null,20,"Puissance acoustique intérieure (ErP)","dB(A)","NA","Modulation fonction temp.extérieure","Modulation fonction temp.extérieure","Modulation fonction temp.extérieure","44 (mle. 3) 43 (mle.5)",44,"45 (mle. 10) 44 (mle.12)","45 (mle. 10) 44 (mle.12)","41 (mle. 3) 41 (mle.5)",43,45,45,30,30,30,30,41,38,38]
[null,null,null,null,21,"COP (saisie du tableau de valeurs)",".",null,null,"/","/","/","/",null,"/","/","/","/",null,"/","/","/","/",null,"/","/","/","/",null,"/","/","/","/",null,null,"/","/","/","/","/","/","/",null,"/","/","/","/","/","/","/",null,"/","/","/","/","/","/","/",null,"/","/","/","/","/","/","/",null,"/","/","/","/","/","/","/",null,null,"/","/","/","/","/","/","/",null,"/","/","/","/","/","/","/",null,"/","/","/","/","/","/","/",null,"/","/","/","/","/","/","/",null,"/","/","/","/","/","/","/",null,null,"/","/","/","/",null,"/","/","/","/",null,"/","/","/","/",null,"/","/","/","/",null,"COP (saisie du tableau de valeurs)",null,null,21,"Mode de régulation de fonctionnement",".","NA","Régulation à débit variable","Régulation à débit variable","Régulation à débit variable","NA","NA","NA","NA","NA","NA","NA","NA","NA","NA","NA","NA","NA","NA","NA"]
[null,null,null,null,22,"Matrice COP",".",null,null,"Température amont °C (source froide)","Température amont °C (source froide)","Température amont °C (source froide)","Température amont °C (source froide)",null,"Température amont °C (source froide)","Température amont °C (source froide)","Température amont °C (source froide)","Température amont °C (source froide)",null,"Température amont °C (source froide)","Température amont °C (source froide)","Température amont °C (source froide)","Température amont °C (source froide)",null,"Température amont °C (source froide)","Température amont °C (source froide)","Température amont °C (source froide)","Température amont °C (source froide)",null,"Température amont °C (source froide)","Température amont °C (source froide)","Température amont °C (source froide)","Température amont °C (source froide)",null,null,"Température amont °C (source froide)","Température amont °C (source froide)","Température amont °C (source froide)","Température amont °C (source froide)","Température amont °C (source froide)","Température amont °C (source froide)","Température amont °C (source froide)",null,"Température amont °C (source froide)","Température amont °C (source froide)","Température amont °C (source froide)","Température amont °C (source froide)","Température amont °C (source froide)","Température amont °C (source froide)","Température amont °C (source froide)",null,"Température amont °C (source froide)","Température amont °C (source froide)","Température amont °C (source froide)","Température amont °C (source froide)","Température amont °C (source froide)","Température amont °C (source froide)","Température amont °C (source froide)",null,"Température amont °C (source froide)","Température amont °C (source froide)","Température amont °C (source froide)","Température amont °C (source froide)","Température amont °C (source froide)","Température amont °C (source froide)","Température amont °C (source froide)",null,"Température amont °C (source froide)","Température amont °C (source froide)","Température amont °C (source froide)","Température amont °C (source froide)","Température amont °C (source froide)","Température amont °C (source froide)","Température amont °C (source froide)",null,null,"Température amont °C (source froide)","Température amont °C (source froide)","Température amont °C (source froide)","Température amont °C (source froide)","Température amont °C (source froide)","Température amont °C (source froide)","Température amont °C (source froide)",null,"Température amont °C (source froide)","Température amont °C (source froide)","Température amont °C (source froide)","Température amont °C (source froide)","Température amont °C (source froide)","Température amont °C (source froide)","Température amont °C (source froide)",null,"Température amont °C (source froide)","Température amont °C (source froide)","Température amont °C (source froide)","Température amont °C (source froide)","Température amont °C (source froide)","Température amont °C (source froide)","Température amont °C (source froide)",null,"Température amont °C (source froide)","Température amont °C (source froide)","Température amont °C (source froide)","Température amont °C (source froide)","Température amont °C (source froide)","Température amont °C (source froide)","Température amont °C (source froide)",null,"Température amont °C (source froide)","Température amont °C (source froide)","Température amont °C (source froide)","Température amont °C (source froide)","Température amont °C (source froide)","Température amont °C (source froide)","Température amont °C (source froide)",null,null,"Température amont °C (source froide)","Température amont °C (source froide)","Température amont °C (source froide)","Température amont °C (source froide)",null,"Température amont °C (source froide)","Température amont °C (source froide)","Température amont °C (source froide)","Température amont °C (source froide)",null,"Température amont °C (source froide)","Température amont °C (source froide)","Température amont °C (source froide)","Température amont °C (source froide)",null,"Température amont °C (source froide)","Température amont °C (source froide)","Température amont °C (source froide)","Température amont °C (source froide)",null,"Matrice des performances","-",null,22,"Température de départ en chauffage","°C","NA","(en fonction des émetteurs)","(en fonction des émetteurs)","(en fonction des émetteurs)","NA","NA","NA","NA","NA","NA","NA","NA","NA","NA","NA","NA","NA","NA","NA"]
[null,null,null,null,23,"Température aval °C (source chaude)",".",null,null,"-15           -7           2           7           20","-15           -7           2           7           20","-15           -7           2           7           20","-15           -7           2           7           20",null,"-15           -7           2           7           20","-15           -7           2           7           20","-15           -7           2           7           20","-15           -7           2           7           20",null,"-15           -7           2           7           20","-15           -7           2           7           20","-15           -7           2           7           20","-15           -7           2           7           20",null,"-15           -7           2           7           20","-15           -7           2           7           20","-15           -7           2           7           20","-15           -7           2           7           20",null,"-15           -7           2           7           20","-15           -7           2           7           20","-15           -7           2           7           20","-15           -7           2           7           20",null,null,"-15           -7           2           7           20","-15           -7           2           7           20","-15           -7           2           7           20","-15           -7           2           7           20","-15           -7           2           7           20","-15           -7           2           7           20","-15           -7           2           7           20",null,"-15           -7           2           7           20","-15           -7           2           7           20","-15           -7           2           7           20","-15           -7           2           7           20","-15           -7           2           7           20","-15           -7           2           7           20","-15           -7           2           7           20",null,"-15           -7           2           7           20","-15           -7           2           7           20","-15           -7           2           7           20","-15           -7           2           7           20","-15           -7           2           7           20","-15           -7           2           7           20","-15           -7           2           7           20",null,"-15           -7           2           7           20","-15           -7           2           7           20","-15           -7           2           7           20","-15           -7           2           7           20","-15           -7           2           7           20","-15           -7           2           7           20","-15           -7           2           7           20",null,"-15           -7           2           7           20","-15           -7           2           7           20","-15           -7           2           7           20","-15           -7           2           7           20","-15           -7           2           7           20","-15           -7           2           7           20","-15           -7           2           7           20",null,null,"-15           -7           2           7           20","-15           -7           2           7           20","-15           -7           2           7           20","-15           -7           2           7           20","-15           -7           2           7           20","-15        -7           2           7           20","-15        -7           2           7           20",null,"-15           -7           2           7           20","-15           -7           2           7           20","-15           -7           2           7           20","-15           -7           2           7           20","-15           -7           2           7           20","-15        -7           2           7           20","-15        -7           2           7           20",null,"-15           -7           2           7           20","-15           -7           2           7           20","-15           -7           2           7           20","-15           -7           2           7           20","-15           -7           2           7           20","-15        -7           2           7           20","-15        -7           2           7           20",null,"-15           -7           2           7           20","-15           -7           2           7           20","-15           -7           2           7           20","-15           -7           2           7           20","-15           -7           2           7           20","-15        -7           2           7           20","-15        -7           2           7           20",null,"-15           -7           2           7           20","-15           -7           2           7           20","-15           -7           2           7           20","-15           -7           2           7           20","-15           -7           2           7           20","-15        -7           2           7           20","-15        -7           2           7           20",null,null,"-15           -7           2           7           20","-15           -7           2           7           20","-15           -7           2           7           20","-15           -7           2           7           20",null,"-15           -7           2           7           20","-15           -7           2           7           20","-15           -7           2           7           20","-15           -7           2           7           20",null,"-15           -7           2           7           20","-15           -7           2           7           20","-15           -7           2           7           20","-15           -7           2           7           20",null,"-15           -7           2           7           20","-15           -7           2           7           20","-15           -7           2           7           20","-15           -7           2           7           20",null,"Température aval °C (source chaude)","Température aval °C (source chaude)",null,23,"Emission (RE)",".","NA","/","/","/","/","/","/","/","/","/","/","/","/","/","/","/","/","/","/"]
[null,null,null,null,24,"23,5 °C",".",null,null,"NA","NA","NA","NA",null,"NA","NA","NA","NA",null,"NA","NA","NA","NA",null,"NA","NA","NA","NA",null,"NA","NA","NA","NA",null,null,"NA","NA","NA","NA","NA","NA","NA",null,"NA","NA","NA","NA","NA","NA","NA",null,"NA","NA","NA","NA","NA","NA","NA",null,"NA","NA","NA","NA","NA","NA","NA",null,"NA","NA","NA","NA","NA","NA","NA",null,null,"NA","NA","NA","NA","NA","NA","                                            ",null,"NA","NA","NA","NA","NA","NA","                                            ",null,"NA","NA","NA","NA","NA","NA","                                            ",null,"NA","NA","NA","NA","NA","NA","                                            ",null,"NA","NA","NA","NA","NA","NA","                                            ",null,null,"NA","NA","NA","NA",null,"NA","NA","NA","NA",null,"NA","NA","NA","NA",null,"NA","NA","NA","NA",null,"23,5 °C","libre",null,24,"Mode de régulation de fonctionnement",".","NA","Régulation à débit variable","Régulation à débit variable","Régulation à débit variable","Régulation à débit variable","Régulation à débit variable","Régulation à débit variable","Régulation à débit variable","Régulation à débit variable","Régulation à débit variable","Régulation à débit variable","Régulation à débit variable","Régulation à débit variable","Régulation à débit variable","Régulation à débit variable","Régulation à débit variable","Régulation à débit variable","Régulation à débit variable","Régulation à débit variable"]
[null,null,null,null,25,"32,5 °C",".",null,null,"               2,46                   4,53","               2,33                   4,07","               2,24                   3,85","               2,64                   3,85",null,"               2,46                   4,53","               2,33                   4,07","               2,24                   3,85","               2,64                   3,85",null,"               2,46                   4,53","               2,33                   4,07","               2,24                   3,85","               2,64                   3,85",null,"               2,46                   4,53","               2,33                   4,07","               2,24                   3,85","               2,64                   3,85",null,"               2,46                   4,53","               2,33                   4,07","               2,24                   3,85","               2,64                   3,85",null,null,"              3,11       3,75        4,89","              2,67         3,67        4,68","              2,64        3,68        4,58","              2,78       3,87       4,57","              2,78       3,87       4,57","              2,45       3,64      4,54","              2,45       3,64      4,54",null,"              3,11       3,75        4,89","              2,67         3,67        4,68","              2,64        3,68        4,58","              2,78       3,87       4,57","              2,78       3,87       4,57","              2,45       3,64      4,54","              2,45       3,64      4,54",null,"              3,11       3,75        4,89","              2,67         3,67        4,68","              2,64        3,68        4,58","              2,78       3,87       4,57","              2,78       3,87       4,57","              2,45       3,64      4,54","              2,45       3,64      4,54",null,"              3,11       3,75        4,89","              2,67         3,67        4,68","              2,64        3,68        4,58","              2,78       3,87       4,57","              2,78       3,87       4,57","              2,45       3,64      4,54","              2,45       3,64      4,54",null,"              3,11       3,75        4,89","              2,67         3,67        4,68","              2,64        3,68        4,58","              2,78       3,87       4,57","              2,78       3,87       4,57","              2,45       3,64      4,54","              2,45       3,64      4,54",null,null," 2,3          2,9        3,7        4,6        5,9","              2,3         3,6        4,4","              2,50       3,80       4,30","              2,8         4,2        4,6","              2,8         4,2        4,6","2,3        2,4        4,0        4,3        4,9","2,3        2,4        4,0        4,3        4,9",null," 2,3          2,9        3,7        4,6        5,9","              2,3         3,6        4,4","              2,50       3,80       4,30","              2,8         4,2        4,6","              2,8         4,2        4,6","2,3        2,4        4,0        4,3        4,9","2,3        2,4        4,0        4,3        4,9",null," 2,3          2,9        3,7        4,6        5,9","              2,3         3,6        4,4","              2,50       3,80       4,30","              2,8         4,2        4,6","              2,8         4,2        4,6","2,3        2,4        4,0        4,3        4,9","2,3        2,4        4,0        4,3        4,9",null," 2,3          2,9        3,7        4,6        5,9","              2,3         3,6        4,4","              2,50       3,80       4,30","              2,8         4,2        4,6","              2,8         4,2        4,6","2,3        2,4        4,0        4,3        4,9","2,3        2,4        4,0        4,3        4,9",null," 2,3          2,9        3,7        4,6        5,9","              2,3         3,6        4,4","              2,50       3,80       4,30","              2,8         4,2        4,6","              2,8         4,2        4,6","2,3        2,4        4,0        4,3        4,9","2,3        2,4        4,0        4,3        4,9",null,null,"              3,03                    5,31","              3,11                   5,05","              2,84                   4,65","              2,80                   4,68",null,"              3,03                    5,31","              3,11                   5,05","              2,84                   4,65","              2,80                   4,68",null,"              3,03                    5,31","              3,11                   5,05","              2,84                   4,65","              2,80                   4,68",null,"              3,03                    5,31","              3,11                   5,05","              2,84                   4,65","              2,80                   4,68",null,"32,5 °C","libre",null,25,"Débit volumique résiduel en chauffage","m3/h","NA","0","0","0","0","0","0","0","0","0","0","0","0","0","0","0","0","0","0"]
[null,null,null,null,26,"42,5 °C",".",null,null,"               2,14                   3,42","               2,26                   3,24","               1,94                   3,04","               2,21                   3,07",null,"               2,14                   3,42","               2,26                   3,24","               1,94                   3,04","               2,21                   3,07",null,"               2,22                   3,40","               2,09                   3,50","               1,96                   3,35","               2,22                   3,40",null,"               2,30                   3,40","               2,16                   3,50","               2,03                   3,35","               2,30                   3,40",null,"               2,14                   3,42","               2,26                   3,24","               1,94                   3,04","               2,21                   3,07",null,null,"              2,43       2,89        3,54","              2,26       2,87        3,49","              2,22        2,95       3,57","              2,45         3,02        3,49","              2,45         3,02        3,49","              2,39         3,0        3,49","              2,39         3,0        3,49",null,"              2,43       2,89        3,54","              2,26       2,87        3,49","              2,22        2,95       3,57","              2,45         3,02        3,49","              2,45         3,02        3,49","              2,39         3,0        3,49","              2,39         3,0        3,49",null,"              2,43       2,89        3,54","              2,26       2,87        3,49","              2,22        2,95       3,57","              2,45         3,02        3,49","              2,45         3,02        3,49","              2,39         3,0        3,49","              2,39         3,0        3,49",null,"              2,43       2,89        3,54","              2,26       2,87        3,49","              2,22        2,95       3,57","              2,45         3,02        3,49","              2,45         3,02        3,49","              2,39         3,0        3,49","              2,39         3,0        3,49",null,"              2,43       2,89        3,54","              2,26       2,87        3,49","              2,22        2,95       3,57","              2,45         3,02        3,49","              2,45         3,02        3,49","              2,39         3,0        3,49","              2,39         3,0        3,49",null,null," 1,6          2,1        2,8        3,5        4,3","              2,1         2,8        3,50","              2,30       2,90       3,40","              2,4         3,4        4,0","              2,4         3,4        4,0","1,9        2,4        3,4        4,0        3,9","1,9        2,4        3,4        4,0        3,9",null," 1,6          2,1        2,8        3,5        4,3","              2,1         2,8        3,50","              2,30       2,90       3,40","              2,4         3,4        4,0","              2,4         3,4        4,0","1,9        2,4        3,4        4,0        3,9","1,9        2,4        3,4        4,0        3,9",null," 1,6          2,1        2,8        3,5        4,3","              2,1         2,8        3,50","              2,30       2,90       3,40","              2,4         3,4        4,0","              2,4         3,4        4,0","1,9        2,4        3,4        4,0        3,9","1,9        2,4        3,4        4,0        3,9",null," 1,6          2,1        2,8        3,5        4,3","              2,1         2,8        3,50","              2,30       2,90       3,40","              2,4         3,4        4,0","              2,4         3,4        4,0","1,9        2,4        3,4        4,0        3,9","1,9        2,4        3,4        4,0        3,9",null," 1,6          2,1        2,8        3,5        4,3","              2,1         2,8        3,50","              2,30       2,90       3,40","              2,4         3,4        4,0","              2,4         3,4        4,0","1,9        2,4        3,4        4,0        3,9","1,9        2,4        3,4        4,0        3,9",null,null,"              2,43                    4,11","              2,49                   4,17","              2,40                   3,90","              2,50                   3,94",null,"              2,43                    4,11","              2,49                   4,17","              2,40                   3,90","              2,50                   3,94",null,"              2,43                    4,11","              2,49                   4,17","              2,40                   3,90","              2,50                   3,94",null,"              2,43                    4,11","              2,49                   4,17","              2,40                   3,90","              2,50                   3,94",null,"42,5 °C","libre",null,26,"Mode régulation du circulateur",".","NA","Vitesse variable pression variable","Vitesse variable pression variable","Vitesse variable pression variable","Vitesse variable pression variable","Vitesse variable pression variable","Vitesse variable pression variable","Vitesse variable pression variable","Vitesse variable pression variable","Vitesse variable pression variable","Vitesse variable pression variable","Vitesse variable pression variable","Vitesse variable pression variable","Vitesse variable pression variable","Vitesse variable pression variable","Vitesse variable pression variable","Vitesse variable pression variable","Vitesse variable pression variable","Vitesse variable pression variable"]
[null,null,null,null,27,"51 °C",".",null,null,"NA","NA","NA","NA",null,"NA","NA","NA","NA",null,"NA","NA","NA","NA",null,"NA","NA","NA","NA",null,"NA","NA","NA","NA",null,null,"              1,93        2,24        2,62","              1,95         2,3        2,67","              1,98         2,3        2,69","              2,01         2,43        2,77","              2,01         2,43        2,77","              1,95         2,42        2,77","              1,95         2,42        2,77",null,"              1,93        2,24        2,62","              1,95         2,3        2,67","              1,98         2,3        2,69","              2,01         2,43        2,77","              2,01         2,43        2,77","              1,95         2,42        2,77","              1,95         2,42        2,77",null,"              1,93        2,24        2,62","              1,95         2,3        2,67","              1,98         2,3        2,69","              2,01         2,43        2,77","              2,01         2,43        2,77","              1,95         2,42        2,77","              1,95         2,42        2,77",null,"              1,93        2,24        2,62","              1,95         2,3        2,67","              1,98         2,3        2,69","              2,01         2,43        2,77","              2,01         2,43        2,77","              1,95         2,42        2,77","              1,95         2,42        2,77",null,"              1,93        2,24        2,62","              1,95         2,3        2,67","              1,98         2,3        2,69","              2,01         2,43        2,77","              2,01         2,43        2,77","              1,95         2,42        2,77","              1,95         2,42        2,77",null,null," 1,6          2           2,2        2,8        3,6","              1,9         2,1        2,7","              1,90       2,30       2,80","              2,0         2,5        2,9","              2,0         2,5        2,9","1,6        1,8        2,5        2,7        3,3","1,6        1,8        2,5        2,7        3,3",null," 1,6          2           2,2        2,8        3,6","              1,9         2,1        2,7","              1,90       2,30       2,80","              2,0         2,5        2,9","              2,0         2,5        2,9","1,6        1,8        2,5        2,7        3,3","1,6        1,8        2,5        2,7        3,3",null," 1,6          2           2,2        2,8        3,6","              1,9         2,1        2,7","              1,90       2,30       2,80","              2,0         2,5        2,9","              2,0         2,5        2,9","1,6        1,8        2,5        2,7        3,3","1,6        1,8        2,5        2,7        3,3",null," 1,6          2           2,2        2,8        3,6","              1,9         2,1        2,7","              1,90       2,30       2,80","              2,0         2,5        2,9","              2,0         2,5        2,9","1,6        1,8        2,5        2,7        3,3","1,6        1,8        2,5        2,7        3,3",null," 1,6          2           2,2        2,8        3,6","              1,9         2,1        2,7","              1,90       2,30       2,80","              2,0         2,5        2,9","              2,0         2,5        2,9","1,6        1,8        2,5        2,7        3,3","1,6        1,8        2,5        2,7        3,3",null,null,"              1,83                    2,91","              1,88                   3,28","              1,97                   3,14","              2,19                   3,19",null,"              1,83                    2,91","              1,88                   3,28","              1,97                   3,14","              2,19                   3,19",null,"              1,83                    2,91","              1,88                   3,28","              1,97                   3,14","              2,19                   3,19",null,"              1,83                    2,91","              1,88                   3,28","              1,97                   3,14","              2,19                   3,19",null,"51 °C","libre",null,27,"Puissance circulateur en chauffage","W","NA",24,0,24,31,31,51.5,51.5,31,31,51.5,51.5,31,51.5,31,51.5,{"$f":"75/2","v":37.5},{"$f":"75/2","v":37.5},{"$f":"75/2","v":37.5}]
[null,null,null,null,28,"60 °C",".",null,null,"NA","NA","NA","NA",null,"NA","NA","NA","NA",null,"NA","NA","NA","NA",null,"NA","NA","NA","NA",null,"NA","NA","NA","NA",null,null,"NA","NA","NA","NA","NA","NA","NA",null,"NA","NA","NA","NA","NA","NA","NA",null,"NA","NA","NA","NA","NA","NA","NA",null,"NA","NA","NA","NA","NA","NA","NA",null,"NA","NA","NA","NA","NA","NA","NA",null,null,"               1,4         1,6        2,2        2,8","NA","NA","NA","NA","             1,6        1,9        2,3        2,7","             1,6        1,9        2,3        2,7",null,"               1,4         1,6        2,2        2,8","NA","NA","NA","NA","             1,6        1,9        2,3        2,7","             1,6        1,9        2,3        2,7",null,"               1,4         1,6        2,2        2,8","NA","NA","NA","NA","             1,6        1,9        2,3        2,7","             1,6        1,9        2,3        2,7",null,"               1,4         1,6        2,2        2,8","NA","NA","NA","NA","             1,6        1,9        2,3        2,7","             1,6        1,9        2,3        2,7",null,"               1,4         1,6        2,2        2,8","NA","NA","NA","NA","             1,6        1,9        2,3        2,7","             1,6        1,9        2,3        2,7",null,null,"NA","NA","NA","NA",null,"NA","NA","NA","NA",null,"NA","NA","NA","NA",null,"NA","NA","NA","NA",null,"60 °C","libre"]
[null,null,null,null,29,"Puissances absorbées (saisie du tableau de valeurs)",".",null,null,"/","/","/","/",null,"/","/","/","/",null,"/","/","/","/",null,"/","/","/","/",null,"/","/","/","/",null,null,"/","/","/","/","/","/","/",null,"/","/","/","/","/","/","/",null,"/","/","/","/","/","/","/",null,"/","/","/","/","/","/","/",null,"/","/","/","/","/","/","/",null,null,"/","/","/","/","/","/","/",null,"/","/","/","/","/","/","/",null,"/","/","/","/","/","/","/",null,"/","/","/","/","/","/","/",null,"/","/","/","/","/","/","/",null,null,"/","/","/","/",null,"/","/","/","/",null,"/","/","/","/",null,"/","/","/","/",null,"Puissances absorbées (saisie du tableau de valeurs)",null,null,null,"Data_Tech_Ballon \\ Index dans la base","Index col.->","3 = pas de module",4,5,6,7,8,9]
[null,null,null,null,30,"Matrice Puissance absorbées",".",null,null,"Température amont °C (source froide)","Température amont °C (source froide)","Température amont °C (source froide)","Température amont °C (source froide)",null,"Température amont °C (source froide)","Température amont °C (source froide)","Température amont °C (source froide)","Température amont °C (source froide)",null,"Température amont °C (source froide)","Température amont °C (source froide)","Température amont °C (source froide)","Température amont °C (source froide)",null,"Température amont °C (source froide)","Température amont °C (source froide)","Température amont °C (source froide)","Température amont °C (source froide)",null,"Température amont °C (source froide)","Température amont °C (source froide)","Température amont °C (source froide)","Température amont °C (source froide)",null,null,"Température amont °C (source froide)","Température amont °C (source froide)","Température amont °C (source froide)","Température amont °C (source froide)","Température amont °C (source froide)","Température amont °C (source froide)","Température amont °C (source froide)",null,"Température amont °C (source froide)","Température amont °C (source froide)","Température amont °C (source froide)","Température amont °C (source froide)","Température amont °C (source froide)","Température amont °C (source froide)","Température amont °C (source froide)",null,"Température amont °C (source froide)","Température amont °C (source froide)","Température amont °C (source froide)","Température amont °C (source froide)","Température amont °C (source froide)","Température amont °C (source froide)","Température amont °C (source froide)",null,"Température amont °C (source froide)","Température amont °C (source froide)","Température amont °C (source froide)","Température amont °C (source froide)","Température amont °C (source froide)","Température amont °C (source froide)","Température amont °C (source froide)",null,"Température amont °C (source froide)","Température amont °C (source froide)","Température amont °C (source froide)","Température amont °C (source froide)","Température amont °C (source froide)","Température amont °C (source froide)","Température amont °C (source froide)",null,null,"Température amont °C (source froide)","Température amont °C (source froide)","Température amont °C (source froide)","Température amont °C (source froide)","Température amont °C (source froide)","Température amont °C (source froide)","Température amont °C (source froide)",null,"Température amont °C (source froide)","Température amont °C (source froide)","Température amont °C (source froide)","Température amont °C (source froide)","Température amont °C (source froide)","Température amont °C (source froide)","Température amont °C (source froide)",null,"Température amont °C (source froide)","Température amont °C (source froide)","Température amont °C (source froide)","Température amont °C (source froide)","Température amont °C (source froide)","Température amont °C (source froide)","Température amont °C (source froide)",null,"Température amont °C (source froide)","Température amont °C (source froide)","Température amont °C (source froide)","Température amont °C (source froide)","Température amont °C (source froide)","Température amont °C (source froide)","Température amont °C (source froide)",null,"Température amont °C (source froide)","Température amont °C (source froide)","Température amont °C (source froide)","Température amont °C (source froide)","Température amont °C (source froide)","Température amont °C (source froide)","Température amont °C (source froide)",null,null,"Température amont °C (source froide)","Température amont °C (source froide)","Température amont °C (source froide)","Température amont °C (source froide)",null,"Température amont °C (source froide)","Température amont °C (source froide)","Température amont °C (source froide)","Température amont °C (source froide)",null,"Température amont °C (source froide)","Température amont °C (source froide)","Température amont °C (source froide)","Température amont °C (source froide)",null,"Température amont °C (source froide)","Température amont °C (source froide)","Température amont °C (source froide)","Température amont °C (source froide)",null,"Matrice Puissance absorbées (en kW)","-",null,1,"Caractéristiques techniques ballon ECS",".","NA","-","-","-","-","-","-","-","-","-","-","-","-"]
[null,null,null,null,31,"Température aval °C (source chaude)",".",null,null,"-15           -7           2           7           20","-15           -7           2           7           20","-15           -7           2           7           20","-15           -7           2           7           20",null,"-15           -7           2           7           20","-15           -7           2           7           20","-15           -7           2           7           20","-15           -7           2           7           20",null,"-15           -7           2           7           20","-15           -7           2           7           20","-15           -7           2           7           20","-15           -7           2           7           20",null,"-15           -7           2           7           20","-15           -7           2           7           20","-15           -7           2           7           20","-15           -7           2           7           20",null,"-15           -7           2           7           20","-15           -7           2           7           20","-15           -7           2           7           20","-15           -7           2           7           20",null,null,"-15           -7           2           7           20","-15           -7           2           7           20","-15           -7           2           7           20","-15           -7           2           7           20","-15           -7           2           7           20","-15           -7           2           7           20","-15           -7           2           7           20",null,"-15           -7           2           7           20","-15           -7           2           7           20","-15           -7           2           7           20","-15           -7           2           7           20","-15           -7           2           7           20","-15           -7           2           7           20","-15           -7           2           7           20",null,"-15           -7           2           7           20","-15           -7           2           7           20","-15           -7           2           7           20","-15           -7           2           7           20","-15           -7           2           7           20","-15           -7           2           7           20","-15           -7           2           7           20",null,"-15           -7           2           7           20","-15           -7           2           7           20","-15           -7           2           7           20","-15           -7           2           7           20","-15           -7           2           7           20","-15           -7           2           7           20","-15           -7           2           7           20",null,"-15           -7           2           7           20","-15           -7           2           7           20","-15           -7           2           7           20","-15           -7           2           7           20","-15           -7           2           7           20","-15           -7           2           7           20","-15           -7           2           7           20",null,null,"-15           -7           2           7           20","-15           -7           2           7           20","-15           -7           2           7           20","-15           -7           2           7           20","-15           -7           2           7           20","-15           -7           2           7           20","-15           -7           2           7           20",null,"-15           -7           2           7           20","-15           -7           2           7           20","-15           -7           2           7           20","-15           -7           2           7           20","-15           -7           2           7           20","-15           -7           2           7           20","-15           -7           2           7           20",null,"-15           -7           2           7           20","-15           -7           2           7           20","-15           -7           2           7           20","-15           -7           2           7           20","-15           -7           2           7           20","-15           -7           2           7           20","-15           -7           2           7           20",null,"-15           -7           2           7           20","-15           -7           2           7           20","-15           -7           2           7           20","-15           -7           2           7           20","-15           -7           2           7           20","-15           -7           2           7           20","-15           -7           2           7           20",null,"-15           -7           2           7           20","-15           -7           2           7           20","-15           -7           2           7           20","-15           -7           2           7           20","-15           -7           2           7           20","-15           -7           2           7           20","-15           -7           2           7           20",null,null,"-15           -7           2           7           20","-15           -7           2           7           20","-15           -7           2           7           20","-15           -7           2           7           20",null,"-15           -7           2           7           20","-15           -7           2           7           20","-15           -7           2           7           20","-15           -7           2           7           20",null,"-15           -7           2           7           20","-15           -7           2           7           20","-15           -7           2           7           20","-15           -7           2           7           20",null,"-15           -7           2           7           20","-15           -7           2           7           20","-15           -7           2           7           20","-15           -7           2           7           20",null,"Température aval °C (source chaude)","Température aval °C (source chaude)",null,null,"Modèle",".","NA","GeniaSet","GeniaSet Split","GeniaSet Tek","FEW 200 ME","FEW 300/3 MR","GeniaSet Max","FE 200 BA","FE 300/3 MR"]
[null,null,null,null,32,"23,5 °C",".",null,null,"NA","NA","NA","NA",null,"NA","NA","NA","NA",null,"NA","NA","NA","NA",null,"NA","NA","NA","NA",null,"NA","NA","NA","NA",null,null,"NA","NA","NA","NA","NA","NA","NA",null,"NA","NA","NA","NA","NA","NA","NA",null,"NA","NA","NA","NA","NA","NA","NA",null,"NA","NA","NA","NA","NA","NA","NA",null,"NA","NA","NA","NA","NA","NA","NA",null,null,"NA","NA","NA","NA","NA","NA","NA",null,"NA","NA","NA","NA","NA","NA","NA",null,"NA","NA","NA","NA","NA","NA","NA",null,"NA","NA","NA","NA","NA","NA","NA",null,"NA","NA","NA","NA","NA","NA","NA",null,null,"NA","NA","NA","NA",null,"NA","NA","NA","NA",null,"NA","NA","NA","NA",null,"NA","NA","NA","NA",null,"23,5 °C","libre",null,2,"Classe d'efficacité énergétique",".","NA","NA","NA","NA","B","B","NA","B","B"]
[null,null,null,null,33,"32,5 °C",".",null,null,"               1,80                   0,97","               2,46                   1,74","               3,41                  2,55","               4,09                   3,70",null,"               1,80                   0,97","               2,46                   1,74","               3,41                  2,55","               4,09                   3,70",null,"               1,80                   0,97","               2,46                   1,74","               3,41                  2,55","               4,09                   3,70",null,"               1,80                   0,97","               2,46                   1,74","               3,41                  2,55","               4,09                   3,70",null,"               1,80                   0,97","               2,46                   1,74","               3,41                  2,55","               4,09                   3,70",null,null,"              1,15       0,66       0,64","              1,83       0,92       0,65","              2,53       1,23       1,26","              3,65       2,21       2,12","              3,65       2,21       2,12","              4,81       2,26       2,26","              4,81       2,26       2,26",null,"              1,15       0,66       0,64","              1,83       0,92       0,65","              2,53       1,23       1,26","              3,65       2,21       2,12","              3,65       2,21       2,12","              4,81       2,26       2,26","              4,81       2,26       2,26",null,"              1,15       0,66       0,64","              1,83       0,92       0,65","              2,53       1,23       1,26","              3,65       2,21       2,12","              3,65       2,21       2,12","              4,81       2,26       2,26","              4,81       2,26       2,26",null,"              1,15       0,66       0,64","              1,83       0,92       0,65","              2,53       1,23       1,26","              3,65       2,21       2,12","              3,65       2,21       2,12","              4,81       2,26       2,26","              4,81       2,26       2,26",null,"              1,15       0,66       0,64","              1,83       0,92       0,65","              2,53       1,23       1,26","              3,65       2,21       2,12","              3,65       2,21       2,12","              4,81       2,26       2,26","              4,81       2,26       2,26",null,null," 1,35        1,38      0,51       0,89     0,63","              2,13       0,53       0,96","              2,60       0,82       1,81","              3,68       1,33       2,52","              3,68       1,33       2,52"," 3,74        4,71      1,39       3,33     3,06"," 3,74        4,71      1,39       3,33     3,06",null," 1,35        1,38      0,51       0,89     0,63","              2,13       0,53       0,96","              2,60       0,82       1,81","              3,68       1,33       2,52","              3,68       1,33       2,52"," 3,74        4,71      1,39       3,33     3,06"," 3,74        4,71      1,39       3,33     3,06",null," 1,35        1,38      0,51       0,89     0,63","              2,13       0,53       0,96","              2,60       0,82       1,81","              3,68       1,33       2,52","              3,68       1,33       2,52"," 3,74        4,71      1,39       3,33     3,06"," 3,74        4,71      1,39       3,33     3,06",null," 1,35        1,38      0,51       0,89     0,63","              2,13       0,53       0,96","              2,60       0,82       1,81","              3,68       1,33       2,52","              3,68       1,33       2,52"," 3,74        4,71      1,39       3,33     3,06"," 3,74        4,71      1,39       3,33     3,06",null," 1,35        1,38      0,51       0,89     0,63","              2,13       0,53       0,96","              2,60       0,82       1,81","              3,68       1,33       2,52","              3,68       1,33       2,52"," 3,74        4,71      1,39       3,33     3,06"," 3,74        4,71      1,39       3,33     3,06",null,null,"              1,33                   0,79","              1,45                   1,20","              2,23                   1,70","              2,46                   2,11",null,"              1,33                   0,79","              1,45                   1,20","              2,23                   1,70","              2,46                   2,11",null,"              1,33                   0,79","              1,45                   1,20","              2,23                   1,70","              2,46                   2,11",null,"              1,33                   0,79","              1,45                   1,20","              2,23                   1,70","              2,46                   2,11",null,"32,5 °C","libre",null,3,"Pertes statiques",".","NA","NA","NA","NA","57 W","58 W","NA","56 W","58 W"]
[null,null,null,null,34,"42,5 °C",".",null,null,"               1,71                   1,2","               2,50                   2,07","               2,87                   3,06","               3,98                   4,30",null,"               1,71                   1,2","               2,50                   2,07","               2,87                   3,06","               3,98                   4,30",null,"               1,71                   1,2","               2,50                   2,07","               2,87                   3,06","               3,98                   4,30",null,"               1,71                   1,2","               2,50                   2,07","               2,87                   3,06","               3,98                   4,30",null,"               1,71                   1,2","               2,50                   2,07","               2,87                   3,06","               3,98                   4,30",null,null,"              1,35       0,85       0,86","              1,98       1,09       1,16","              2,63       1,44       1,53","              3,63       2,59       2,6","              3,63       2,59       2,6","              4,13       2,73       2,75","              4,13       2,73       2,75",null,"              1,35       0,85       0,86","              1,98       1,09       1,16","              2,63       1,44       1,53","              3,63       2,59       2,6","              3,63       2,59       2,6","              4,13       2,73       2,75","              4,13       2,73       2,75",null,"              1,35       0,85       0,86","              1,98       1,09       1,16","              2,63       1,44       1,53","              3,63       2,59       2,6","              3,63       2,59       2,6","              4,13       2,73       2,75","              4,13       2,73       2,75",null,"              1,35       0,85       0,86","              1,98       1,09       1,16","              2,63       1,44       1,53","              3,63       2,59       2,6","              3,63       2,59       2,6","              4,13       2,73       2,75","              4,13       2,73       2,75",null,"              1,35       0,85       0,86","              1,98       1,09       1,16","              2,63       1,44       1,53","              3,63       2,59       2,6","              3,63       2,59       2,6","              4,13       2,73       2,75","              4,13       2,73       2,75",null,null," 1,68        1,62      0,64       0,89     1,56","              2,43       0,65       0,89","              2,43       1,00       1,24","              4,17       1,62       2,03","              4,17       1,62       2,03"," 4,37        4,25      1,62       2,03     3,54"," 4,37        4,25      1,62       2,03     3,54",null," 1,68        1,62      0,64       0,89     1,56","              2,43       0,65       0,89","              2,43       1,00       1,24","              4,17       1,62       2,03","              4,17       1,62       2,03"," 4,37        4,25      1,62       2,03     3,54"," 4,37        4,25      1,62       2,03     3,54",null," 1,68        1,62      0,64       0,89     1,56","              2,43       0,65       0,89","              2,43       1,00       1,24","              4,17       1,62       2,03","              4,17       1,62       2,03"," 4,37        4,25      1,62       2,03     3,54"," 4,37        4,25      1,62       2,03     3,54",null," 1,68        1,62      0,64       0,89     1,56","              2,43       0,65       0,89","              2,43       1,00       1,24","              4,17       1,62       2,03","              4,17       1,62       2,03"," 4,37        4,25      1,62       2,03     3,54"," 4,37        4,25      1,62       2,03     3,54",null," 1,68        1,62      0,64       0,89     1,56","              2,43       0,65       0,89","              2,43       1,00       1,24","              4,17       1,62       2,03","              4,17       1,62       2,03"," 4,37        4,25      1,62       2,03     3,54"," 4,37        4,25      1,62       2,03     3,54",null,null,"              1,66                   1,14","              1,93                   1,53","              2,86                   1,92","              2,90                   2,22",null,"              1,66                   1,14","              1,93                   1,53","              2,86                   1,92","              2,90                   2,22",null,"              1,66                   1,14","              1,93                   1,53","              2,86                   1,92","              2,90                   2,22",null,"              1,66                   1,14","              1,93                   1,53","              2,86                   1,92","              2,90                   2,22",null,"42,5 °C","libre",null,4,"Capacité du ballon","l","NA",188,188,188,193,281,188,184,294]
[null,null,null,null,35,"51 °C",".",null,null,"NA","NA","NA","NA",null,"NA","NA","NA","NA",null,"NA","NA","NA","NA",null,"NA","NA","NA","NA",null,"NA","NA","NA","NA",null,null,"              1,57       1,04       1,05","              2,11       1,35       1,38","              2,76       1,71       1,84","              4,18       3,64       3,74","              4,18       3,64       3,74","              4,77       3,84       3,94","              4,77       3,84       3,94",null,"              1,57       1,04       1,05","              2,11       1,35       1,38","              2,76       1,71       1,84","              4,18       3,64       3,74","              4,18       3,64       3,74","              4,77       3,84       3,94","              4,77       3,84       3,94",null,"              1,57       1,04       1,05","              2,11       1,35       1,38","              2,76       1,71       1,84","              4,18       3,64       3,74","              4,18       3,64       3,74","              4,77       3,84       3,94","              4,77       3,84       3,94",null,"              1,57       1,04       1,05","              2,11       1,35       1,38","              2,76       1,71       1,84","              4,18       3,64       3,74","              4,18       3,64       3,74","              4,77       3,84       3,94","              4,77       3,84       3,94",null,"              1,57       1,04       1,05","              2,11       1,35       1,38","              2,76       1,71       1,84","              4,18       3,64       3,74","              4,18       3,64       3,74","              4,77       3,84       3,94","              4,77       3,84       3,94",null,null," 1,75        1,85      0,91       1,29     0,94","              2,68       1,00       1,78","              3,42       1,70       2,71","              5,00       1,96       4,55","              5,00       1,96       4,55"," 5,19        6,39      2,28       5,26     4,30"," 5,19        6,39      2,28       5,26     4,30",null," 1,75        1,85      0,91       1,29     0,94","              2,68       1,00       1,78","              3,42       1,70       2,71","              5,00       1,96       4,55","              5,00       1,96       4,55"," 5,19        6,39      2,28       5,26     4,30"," 5,19        6,39      2,28       5,26     4,30",null," 1,75        1,85      0,91       1,29     0,94","              2,68       1,00       1,78","              3,42       1,70       2,71","              5,00       1,96       4,55","              5,00       1,96       4,55"," 5,19        6,39      2,28       5,26     4,30"," 5,19        6,39      2,28       5,26     4,30",null," 1,75        1,85      0,91       1,29     0,94","              2,68       1,00       1,78","              3,42       1,70       2,71","              5,00       1,96       4,55","              5,00       1,96       4,55"," 5,19        6,39      2,28       5,26     4,30"," 5,19        6,39      2,28       5,26     4,30",null," 1,75        1,85      0,91       1,29     0,94","              2,68       1,00       1,78","              3,42       1,70       2,71","              5,00       1,96       4,55","              5,00       1,96       4,55"," 5,19        6,39      2,28       5,26     4,30"," 5,19        6,39      2,28       5,26     4,30",null,null,"              2,00                   1,48","              2,41                   1,85","              3,49                   2,14","              3,35                   2,32",null,"              2,00                   1,48","              2,41                   1,85","              3,49                   2,14","              3,35                   2,32",null,"              2,00                   1,48","              2,41                   1,85","              3,49                   2,14","              3,35                   2,32",null,"              2,00                   1,48","              2,41                   1,85","              3,49                   2,14","              3,35                   2,32",null,"51 °C","libre",null,5,"Hauteur","mm","NA",1880,1880,1950,1340,1804,1880,1206,1804]
[null,null,null,null,36,"60 °C",".",null,null,"NA","NA","NA","NA",null,"NA","NA","NA","NA",null,"NA","NA","NA","NA",null,"NA","NA","NA","NA",null,"NA","NA","NA","NA",null,null,"NA","NA","NA","NA","NA","NA","NA",null,"NA","NA","NA","NA","NA","NA","NA",null,"NA","NA","NA","NA","NA","NA","NA",null,"NA","NA","NA","NA","NA","NA","NA",null,"NA","NA","NA","NA","NA","NA","NA",null,null,"               2,29      1,31       2,05     2,25","NA","NA","NA","NA","               6,00      2,74       4,96     4,96","               6,00      2,74       4,96     4,96",null,"               2,29      1,31       2,05     2,25","NA","NA","NA","NA","               6,00      2,74       4,96     4,96","               6,00      2,74       4,96     4,96",null,"               2,29      1,31       2,05     2,25","NA","NA","NA","NA","               6,00      2,74       4,96     4,96","               6,00      2,74       4,96     4,96",null,"               2,29      1,31       2,05     2,25","NA","NA","NA","NA","               6,00      2,74       4,96     4,96","               6,00      2,74       4,96     4,96",null,"               2,29      1,31       2,05     2,25","NA","NA","NA","NA","               6,00      2,74       4,96     4,96","               6,00      2,74       4,96     4,96",null,null,"NA","NA","NA","NA",null,"NA","NA","NA","NA",null,"NA","NA","NA","NA",null,"NA","NA","NA","NA",null,"60 °C","libre",null,6,"Profondeur / Diamètre","mm","NA",693,693,595,"600 / 625","755 / 650",693,"590/590","755 / 650"]
[null,null,null,null,37,"Indicateurs de certification (saisie du tableau de valeurs)",".",null,null,"/","/","/","/",null,"/","/","/","/",null,"/","/","/","/",null,"/","/","/","/",null,"/","/","/","/",null,null,"/","/","/","/","/","/","/",null,"/","/","/","/","/","/","/",null,"/","/","/","/","/","/","/",null,"/","/","/","/","/","/","/",null,"/","/","/","/","/","/","/",null,null,"/","/","/","/","/","/","/",null,"/","/","/","/","/","/","/",null,"/","/","/","/","/","/","/",null,"/","/","/","/","/","/","/",null,"/","/","/","/","/","/","/",null,null,"/","/","/","/",null,"/","/","/","/",null,"/","/","/","/",null,"/","/","/","/",null,"Indicateurs de certification (saisie du tableau de valeurs)",null,null,7,"Largeur","mm","NA",595,599,600,600,650,599,600,650]
[null,null,null,null,38,"Matrice Niveau de qualification des valeurs",".",null,null,"Température amont °C (source froide)","Température amont °C (source froide)","Température amont °C (source froide)","Température amont °C (source froide)",null,"Température amont °C (source froide)","Température amont °C (source froide)","Température amont °C (source froide)","Température amont °C (source froide)",null,"Température amont °C (source froide)","Température amont °C (source froide)","Température amont °C (source froide)","Température amont °C (source froide)",null,"Température amont °C (source froide)","Température amont °C (source froide)","Température amont °C (source froide)","Température amont °C (source froide)",null,"Température amont °C (source froide)","Température amont °C (source froide)","Température amont °C (source froide)","Température amont °C (source froide)",null,null,"Température amont °C (source froide)","Température amont °C (source froide)","Température amont °C (source froide)","Température amont °C (source froide)","Température amont °C (source froide)","Température amont °C (source froide)","Température amont °C (source froide)",null,"Température amont °C (source froide)","Température amont °C (source froide)","Température amont °C (source froide)","Température amont °C (source froide)","Température amont °C (source froide)","Température amont °C (source froide)","Température amont °C (source froide)",null,"Température amont °C (source froide)","Température amont °C (source froide)","Température amont °C (source froide)","Température amont °C (source froide)","Température amont °C (source froide)","Température amont °C (source froide)","Température amont °C (source froide)",null,"Température amont °C (source froide)","Température amont °C (source froide)","Température amont °C (source froide)","Température amont °C (source froide)","Température amont °C (source froide)","Température amont °C (source froide)","Température amont °C (source froide)",null,"Température amont °C (source froide)","Température amont °C (source froide)","Température amont °C (source froide)","Température amont °C (source froide)","Température amont °C (source froide)","Température amont °C (source froide)","Température amont °C (source froide)",null,null,"Température amont °C (source froide)","Température amont °C (source froide)","Température amont °C (source froide)","Température amont °C (source froide)","Température amont °C (source froide)","Température amont °C (source froide)","Température amont °C (source froide)",null,"Température amont °C (source froide)","Température amont °C (source froide)","Température amont °C (source froide)","Température amont °C (source froide)","Température amont °C (source froide)","Température amont °C (source froide)","Température amont °C (source froide)",null,"Température amont °C (source froide)","Température amont °C (source froide)","Température amont °C (source froide)","Température amont °C (source froide)","Température amont °C (source froide)","Température amont °C (source froide)","Température amont °C (source froide)",null,"Température amont °C (source froide)","Température amont °C (source froide)","Température amont °C (source froide)","Température amont °C (source froide)","Température amont °C (source froide)","Température amont °C (source froide)","Température amont °C (source froide)",null,"Température amont °C (source froide)","Température amont °C (source froide)","Température amont °C (source froide)","Température amont °C (source froide)","Température amont °C (source froide)","Température amont °C (source froide)","Température amont °C (source froide)",null,null,"Température amont °C (source froide)","Température amont °C (source froide)","Température amont °C (source froide)","Température amont °C (source froide)",null,"Température amont °C (source froide)","Température amont °C (source froide)","Température amont °C (source froide)","Température amont °C (source froide)",null,"Température amont °C (source froide)","Température amont °C (source froide)","Température amont °C (source froide)","Température amont °C (source froide)",null,"Température amont °C (source froide)","Température amont °C (source froide)","Température amont °C (source froide)","Température amont °C (source froide)",null,"Matrice des indicateurs de certification","-",null,8,"Poids à vide","kg","NA",170,158,169,105,141,158,97,103]
[null,null,null,null,39,"Température aval °C (source chaude)",".",null,null,"-15           -7           2           7           20","-15           -7           2           7           20","-15           -7           2           7           20","-15           -7           2           7           20",null,"-15           -7           2           7           20","-15           -7           2           7           20","-15           -7           2           7           20","-15           -7           2           7           20",null,"-15           -7           2           7           20","-15           -7           2           7           20","-15           -7           2           7           20","-15           -7           2           7           20",null,"-15           -7           2           7           20","-15           -7           2           7           20","-15           -7           2           7           20","-15           -7           2           7           20",null,"-15           -7           2           7           20","-15           -7           2           7           20","-15           -7           2           7           20","-15           -7           2           7           20",null,null,"-15           -7           2           7           20","-15           -7           2           7           20","-15           -7           2           7           20","-15           -7           2           7           20","-15           -7           2           7           20","-15           -7           2           7           20","-15           -7           2           7           20",null,"-15           -7           2           7           20","-15           -7           2           7           20","-15           -7           2           7           20","-15           -7           2           7           20","-15           -7           2           7           20","-15           -7           2           7           20","-15           -7           2           7           20",null,"-15           -7           2           7           20","-15           -7           2           7           20","-15           -7           2           7           20","-15           -7           2           7           20","-15           -7           2           7           20","-15           -7           2           7           20","-15           -7           2           7           20",null,"-15           -7           2           7           20","-15           -7           2           7           20","-15           -7           2           7           20","-15           -7           2           7           20","-15           -7           2           7           20","-15           -7           2           7           20","-15           -7           2           7           20",null,"-15           -7           2           7           20","-15           -7           2           7           20","-15           -7           2           7           20","-15           -7           2           7           20","-15           -7           2           7           20","-15           -7           2           7           20","-15           -7           2           7           20",null,null,"-15           -7           2           7           20","-15           -7           2           7           20","-15           -7           2           7           20","-15           -7           2           7           20","-15           -7           2           7           20","-15           -7           2           7           20","-15           -7           2           7           20",null,"-15           -7           2           7           20","-15           -7           2           7           20","-15           -7           2           7           20","-15           -7           2           7           20","-15           -7           2           7           20","-15           -7           2           7           20","-15           -7           2           7           20",null,"-15           -7           2           7           20","-15           -7           2           7           20","-15           -7           2           7           20","-15           -7           2           7           20","-15           -7           2           7           20","-15           -7           2           7           20","-15           -7           2           7           20",null,"-15           -7           2           7           20","-15           -7           2           7           20","-15           -7           2           7           20","-15           -7           2           7           20","-15           -7           2           7           20","-15           -7           2           7           20","-15           -7           2           7           20",null,"-15           -7           2           7           20","-15           -7           2           7           20","-15           -7           2           7           20","-15           -7           2           7           20","-15           -7           2           7           20","-15           -7           2           7           20","-15           -7           2           7           20",null,null,"-15           -7           2           7           20","-15           -7           2           7           20","-15           -7           2           7           20","-15           -7           2           7           20",null,"-15           -7           2           7           20","-15           -7           2           7           20","-15           -7           2           7           20","-15           -7           2           7           20",null,"-15           -7           2           7           20","-15           -7           2           7           20","-15           -7           2           7           20","-15           -7           2           7           20",null,"-15           -7           2           7           20","-15           -7           2           7           20","-15           -7           2           7           20","-15           -7           2           7           20",null,"Température aval °C (source chaude)","Température aval °C (source chaude)",null,9,"Raccord de la boucle de recirculation","pouces","NA","NA","NA","NA","3 / 4 ''","3 / 4 ''","NA","NA","NA"]
[null,null,null,null,40,"23,5 °C",".",null,null,"NA","NA","NA","NA",null,"NA","NA","NA","NA",null,"NA","NA","NA","NA",null,"NA","NA","NA","NA",null,"NA","NA","NA","NA",null,null,"NA","NA","NA","NA","NA","NA","NA",null,"NA","NA","NA","NA","NA","NA","NA",null,"NA","NA","NA","NA","NA","NA","NA",null,"NA","NA","NA","NA","NA","NA","NA",null,"NA","NA","NA","NA","NA","NA","NA",null,null,"NA","NA","NA","NA","NA","NA","NA",null,"NA","NA","NA","NA","NA","NA","NA",null,"NA","NA","NA","NA","NA","NA","NA",null,"NA","NA","NA","NA","NA","NA","NA",null,"NA","NA","NA","NA","NA","NA","NA",null,null,"NA","NA","NA","NA",null,"NA","NA","NA","NA",null,"NA","NA","NA","NA",null,"NA","NA","NA","NA",null,"23,5 °C","libre",null,10,"Départ / retour circuit chauffage","pouces","NA","NA","NA","NA","1 ''","1  1 / 4 ''","NA","NA","NA"]
[null,null,null,null,41,"32,5 °C",".",null,null,"                1                        1","                1                        1","                1                        1","                1                        1",null,"                1                        1","                1                        1","                1                        1","                1                        1",null,"                1                        1","                1                        1","                1                        1","                1                        1",null,"                1                        1","                1                        1","                1                        1","                1                        1",null,"                1                        1","                1                        1","                1                        1","                1                        1",null,null,"                1           1           1","                1           1           1","                1           1           1","                1           1           1","                1           1           1","                1           1           1","                1           1           1",null,"                1           1           1","                1           1           1","                1           1           1","                1           1           1","                1           1           1","                1           1           1","                1           1           1",null,"                1           1           1","                1           1           1","                1           1           1","                1           1           1","                1           1           1","                1           1           1","                1           1           1",null,"                1           1           1","                1           1           1","                1           1           1","                1           1           1","                1           1           1","                1           1           1","                1           1           1",null,"                1           1           1","                1           1           1","                1           1           1","                1           1           1","                1           1           1","                1           1           1","                1           1           1",null,null," 1              1           1           1           1","                1           1           1","                1           1           1","                1           1           1","                1           1           1"," 1              1           1           1           1"," 1              1           1           1           1",null," 1              1           1           1           1","                1           1           1","                1           1           1","                1           1           1","                1           1           1"," 1              1           1           1           1"," 1              1           1           1           1",null," 1              1           1           1           1","                1           1           1","                1           1           1","                1           1           1","                1           1           1"," 1              1           1           1           1"," 1              1           1           1           1",null," 1              1           1           1           1","                1           1           1","                1           1           1","                1           1           1","                1           1           1"," 1              1           1           1           1"," 1              1           1           1           1",null," 1              1           1           1           1","                1           1           1","                1           1           1","                1           1           1","                1           1           1"," 1              1           1           1           1"," 1              1           1           1           1",null,null,"                1                        1","                1                        1","                1                        1","                1                        1",null,"                1                        1","                1                        1","                1                        1","                1                        1",null,"                1                        1","                1                        1","                1                        1","                1                        1",null,"                1                        1","                1                        1","                1                        1","                1                        1",null,"32,5 °C","libre",null,11,"Diamètre de raccordement ECS","pouces","NA","3 / 4 ''","3 / 4 ''","3 / 4 ''","1 \"","1 ''","3/4 ''","NA","NA"]
[null,null,null,null,42,"42,5 °C",".",null,null,"                1                        1","                1                        1","                1                        1","                1                        1",null,"                1                        1","                1                        1","                1                        1","                1                        1",null,"                1                        1","                1                        1","                1                        1","                1                        1",null,"                1                        1","                1                        1","                1                        1","                1                        1",null,"                1                        1","                1                        1","                1                        1","                1                        1",null,null,"                1           1           1","                1           1           1","                1           1           1","                1           1           1","                1           1           1","                1           1           1","                1           1           1",null,"                1           1           1","                1           1           1","                1           1           1","                1           1           1","                1           1           1","                1           1           1","                1           1           1",null,"                1           1           1","                1           1           1","                1           1           1","                1           1           1","                1           1           1","                1           1           1","                1           1           1",null,"                1           1           1","                1           1           1","                1           1           1","                1           1           1","                1           1           1","                1           1           1","                1           1           1",null,"                1           1           1","                1           1           1","                1           1           1","                1           1           1","                1           1           1","                1           1           1","                1           1           1",null,null," 1              1           1           1           1","                1           1           1","                1           1           1","                1           1           1","                1           1           1"," 1              1           1           1           1"," 1              1           1           1           1",null," 1              1           1           1           1","                1           1           1","                1           1           1","                1           1           1","                1           1           1"," 1              1           1           1           1"," 1              1           1           1           1",null," 1              1           1           1           1","                1           1           1","                1           1           1","                1           1           1","                1           1           1"," 1              1           1           1           1"," 1              1           1           1           1",null," 1              1           1           1           1","                1           1           1","                1           1           1","                1           1           1","                1           1           1"," 1              1           1           1           1"," 1              1           1           1           1",null," 1              1           1           1           1","                1           1           1","                1           1           1","                1           1           1","                1           1           1"," 1              1           1           1           1"," 1              1           1           1           1",null,null,"                1                        1","                1                        1","                1                        1","                1                        1",null,"                1                        1","                1                        1","                1                        1","                1                        1",null,"                1                        1","                1                        1","                1                        1","                1                        1",null,"                1                        1","                1                        1","                1                        1","                1                        1",null,"42,5 °C","libre"]
[null,null,null,null,43,"51 °C",".",null,null,"NA","NA","NA","NA",null,"NA","NA","NA","NA",null,"NA","NA","NA","NA",null,"NA","NA","NA","NA",null,"NA","NA","NA","NA",null,null,"                1           1           1","                1           1           1","                1           1           1","                1           1           1","                1           1           1","                1           1           1","                1           1           1",null,"                1           1           1","                1           1           1","                1           1           1","                1           1           1","                1           1           1","                1           1           1","                1           1           1",null,"                1           1           1","                1           1           1","                1           1           1","                1           1           1","                1           1           1","                1           1           1","                1           1           1",null,"                1           1           1","                1           1           1","                1           1           1","                1           1           1","                1           1           1","                1           1           1","                1           1           1",null,"                1           1           1","                1           1           1","                1           1           1","                1           1           1","                1           1           1","                1           1           1","                1           1           1",null,null," 1              1           1           1           1","                1           1           1","                1           1           1","                1           1           1","                1           1           1"," 1              1           1           1           1"," 1              1           1           1           1",null," 1              1           1           1           1","                1           1           1","                1           1           1","                1           1           1","                1           1           1"," 1              1           1           1           1"," 1              1           1           1           1",null," 1              1           1           1           1","                1           1           1","                1           1           1","                1           1           1","                1           1           1"," 1              1           1           1           1"," 1              1           1           1           1",null," 1              1           1           1           1","                1           1           1","                1           1           1","                1           1           1","                1           1           1"," 1              1           1           1           1"," 1              1           1           1           1",null," 1              1           1           1           1","                1           1           1","                1           1           1","                1           1           1","                1           1           1"," 1              1           1           1           1"," 1              1           1           1           1",null,null,"                1                        1","                1                        1","                1                        1","                1                        1",null,"                1                        1","                1                        1","                1                        1","                1                        1",null,"                1                        1","                1                        1","                1                        1","                1                        1",null,"                1                        1","                1                        1","                1                        1","                1                        1",null,"51 °C","libre",null,null,"Data_Tech_VPS \\ Index dans la base","Index col.->","3 = pas de module",4,5,6,7]
[null,null,null,null,44,"60 °C",".",null,null,"NA","NA","NA","NA",null,"NA","NA","NA","NA",null,"NA","NA","NA","NA",null,"NA","NA","NA","NA",null,"NA","NA","NA","NA",null,null,"NA","NA","NA","NA","NA","NA","NA",null,"NA","NA","NA","NA","NA","NA","NA",null,"NA","NA","NA","NA","NA","NA","NA",null,"NA","NA","NA","NA","NA","NA","NA",null,"NA","NA","NA","NA","NA","NA","NA",null,null,"                 1           1           1           1","NA","NA","NA","NA","                 1           1           1           1","                 1           1           1           1",null,"                 1           1           1           1","NA","NA","NA","NA","                 1           1           1           1","                 1           1           1           1",null,"                 1           1           1           1","NA","NA","NA","NA","                 1           1           1           1","                 1           1           1           1",null,"                 1           1           1           1","NA","NA","NA","NA","                 1           1           1           1","                 1           1           1           1",null,"                 1           1           1           1","NA","NA","NA","NA","                 1           1           1           1","                 1           1           1           1",null,null,"NA","NA","NA","NA",null,"NA","NA","NA","NA",null,"NA","NA","NA","NA",null,"NA","NA","NA","NA",null,"60 °C","libre",null,null,"Caractéristiques techniques ballon tampon",".","NA","-"]
[null,null,null,null,45,"Fin matrice",".",null,null,"/","/","/","/",null,"/","/","/","/",null,"/","/","/","/",null,"/","/","/","/",null,"/","/","/","/",null,null,"/","/","/","/","/","/","/",null,"/","/","/","/","/","/","/",null,"/","/","/","/","/","/","/",null,"/","/","/","/","/","/","/",null,"/","/","/","/","/","/","/",null,null,"/","/","/","/","/","/","/",null,"/","/","/","/","/","/","/",null,"/","/","/","/","/","/","/",null,"/","/","/","/","/","/","/",null,"/","/","/","/","/","/","/",null,null,"/","/","/","/",null,"/","/","/","/",null,"/","/","/","/",null,"/","/","/","/",null,"Fin matrice",null,null,null,"Modèle",".","NA","Ballon de découplage 45 litres","Ballon tampon WN RW 50/3 B"]
[null,null,null,null,46,"Températures aval ECS (°C)",".",null,null,"NA","NA","NA","NA",null,"NA","NA","NA","NA",null,"NA","NA","NA","NA",null,"45 °C","45 °C","45 °C","NA",null,"na","na","na","NA",null,null,"NA","NA","NA","NA","NA","NA","NA",null,"45 °C","45 °C","45 °C","45 °C","45 °C","45 °C","45 °C",null,"45 °C","45 °C","45 °C","45 °C","45 °C","45 °C","45 °C",null,"45 °C","45 °C","45 °C","45 °C","45 °C","45 °C","45 °C",null,"45 °C","45 °C","45 °C","45 °C","45 °C","45 °C","45 °C",null,null,"NA","NA","NA","NA","NA","NA","NA",null,"NA","NA","NA","NA","NA","NA","NA",null,"NA","NA","NA","NA","NA","NA","NA",null,"NA","NA","NA","NA","NA","NA","NA",null,"NA","NA","NA","NA","NA","NA","NA",null,null,"NA","NA","NA","NA",null,"45 °C","45 °C","45 °C","45 °C",null,"NA","NA","NA","NA",null,"NA","NA","NA","NA",null,"Statut pivot COP ECS",null,null,null,"Description",".","NA","NA","NA"]
[null,null,null,null,47,"Températures amont ECS (°C)",".",null,null,"NA","NA","NA","NA",null,"NA","NA","NA","NA",null,"NA","NA","NA","NA",null,"7 °C","7 °C","7 °C","NA",null,"na","na","na","NA",null,null,"NA","NA","NA","NA","NA","NA","NA",null,"7 °C","7 °C","7 °C","7 °C","7 °C","7 °C","7 °C",null,"7 °C","7 °C","7 °C","7 °C","7 °C","7 °C","7 °C",null,"7 °C","7 °C","7 °C","7 °C","7 °C","7 °C","7 °C",null,"7 °C","7 °C","7 °C","7 °C","7 °C","7 °C","7 °C",null,null,"NA","NA","NA","NA","NA","NA","NA",null,"NA","NA","NA","NA","NA","NA","NA",null,"NA","NA","NA","NA","NA","NA","NA",null,"NA","NA","NA","NA","NA","NA","NA",null,"NA","NA","NA","NA","NA","NA","NA",null,null,"NA","NA","NA","NA",null,"7 °C","7 °C","7 °C","7 °C",null,"NA","NA","NA","NA",null,"NA","NA","NA","NA",null,"COP ECS",null,null,null,"Capacité du ballon","l","NA","45",48]
[null,null,null,null,48,"Statut pivot COP ECS",".",null,null,"NA","NA","NA","NA",null,"NA","NA","NA","NA",null,"NA","NA","NA","NA",null,"NA","NA","NA","Valeur par défaut",null,"Valeur par défaut","Valeur par défaut","Valeur par défaut","Valeur par défaut",null,null,"NA","NA","NA","NA","NA","NA","NA",null,"Valeur par défaut","Valeur par défaut","Valeur par défaut","Valeur par défaut","Valeur par défaut","Valeur par défaut","Valeur par défaut",null,"Valeur par défaut","Valeur par défaut","Valeur par défaut","Valeur par défaut","Valeur par défaut","Valeur par défaut","Valeur par défaut",null,"NA","NA","NA","NA","NA","NA","NA",null,"NA","NA","NA","NA","NA","NA","NA",null,null,"NA","NA","NA","NA","NA","NA","NA",null,"NA","NA","NA","NA","NA","NA","NA",null,"Valeur par défaut","Valeur par défaut","Valeur par défaut","Valeur par défaut","Valeur par défaut","Valeur par défaut","Valeur par défaut",null,"Valeur par défaut","Valeur par défaut","Valeur par défaut","Valeur par défaut","Valeur par défaut","Valeur par défaut","Valeur par défaut",null,"Valeurs certifiées ou mesurées","NA","NA","NA","NA","NA","NA",null,null,"NA","NA","NA","NA",null,"Valeur Certifiée","Valeur Certifiée","Valeur Certifiée","Valeur Certifiée",null,"Valeur par défaut","Valeur par défaut","Valeur par défaut","Valeur par défaut",null,"Valeur par défaut","Valeur par défaut","Valeur par défaut","Valeur par défaut",null,"Puissances absorbées en ECS (kW)",null,null,null,"Hauteur","mm","NA",939,808]
[null,null,null,null,49,"COP ECS ",".",null,null,"NA","NA","NA","NA",null,"NA","NA","NA","NA",null,"NA","NA","NA","NA",null,2.59,2.2999999999999998,2.19,"NA",null,"na","na","na","NA",null,null,"NA","NA","NA","NA","NA","NA","NA",null,"NA","NA","NA","NA","NA","NA","NA",null,"NA","NA","NA","NA","NA","NA","NA",null,2.5,2.5,2.78,2.36,2.36,2.36,2.36,null,2.5,2.5,2.78,2.36,2.36,2.36,2.36,null,null,"NA","NA","NA","NA","NA","NA","NA",null,"NA","NA","NA","NA","NA","NA","NA",null,"NA","NA","NA","NA","NA","NA","NA",null,"NA","NA","NA","NA","NA","NA","NA",null,2.31,2.31,2.2599999999999998,2.37,2.37,2.37,2.37,null,null,"NA","NA","NA","NA",null,2.76,2.76,2.5299999999999998,2.5299999999999998,null,"NA","NA","NA","NA",null,"NA","NA","NA","NA",null,null,null,null,null,"Diametre","mm","NA",365,386]
[null,null,null,null,50,"Puissance absorée ECS (kW)",".",null,null,"NA","NA","NA","NA",null,"NA","NA","NA","NA",null,"NA","NA","NA","NA",null,0.82,1.46,1.82,3.94,null,1.26,2.06,3.05,3.94,null,null,"NA","NA","NA","NA","NA","NA","NA",null,0.86,1.17,1.53,2.6,2.6,1.53,1.53,null,0.86,1.17,1.53,2.6,2.6,1.53,1.53,null,0.91,0.91,0.99,1.67,1.67,1.67,1.67,null,0.91,0.91,0.99,1.67,1.67,1.67,1.67,null,null,"NA","NA","NA","NA","NA","NA","NA",null,"NA","NA","NA","NA","NA","NA","NA",null,0.89,0.89,1.24,2.0299999999999998,2.0299999999999998,2.0299999999999998,2.0299999999999998,null,0.89,0.89,1.24,2.0299999999999998,2.0299999999999998,2.0299999999999998,2.0299999999999998,null,0.21,0.21,1.02,1.02,1.46,1.62,1.62,null,null,"NA","NA","NA","NA",null,1.43,1.43,1.78,1.78,null,1.1399999999999999,1.53,1.92,2.2200000000000002,null,1.1399999999999999,1.53,1.92,2.2200000000000002,null,null,null,null,null,"Largeur","mm","NA",467,"NA"]
[null,null,null,null,51,"Indicateurs de certification ECS",".",null,null,"na","na","na","na",null,"na","na","na","na",null,"na","na","na","na",null,1,1,1,"NA",null,"NA","NA","NA","na",null,null,"NA","NA","NA","NA","NA","NA","NA",null,"NA","NA","NA","NA","NA","NA","NA",null,"NA","NA","NA","NA","NA","NA","NA",null,1,1,1,1,1,1,1,null,1,1,1,1,1,1,1,null,null,"NA","NA","NA","NA","NA","NA","NA",null,"NA","NA","NA","NA","NA","NA","NA",null,"NA","NA","NA","NA","NA","NA","NA",null,"NA","NA","NA","NA","NA","NA","NA",null,"NA","NA","NA","NA","NA","NA","NA",null,null,"NA","NA","NA","NA",null,"NA","NA","NA","NA",null,"NA","NA","NA","NA",null,"NA","NA","NA","NA",null,null,null,null,null,"Poids","kg","NA",24.2,17]
[null,null,null,null,52,"Limite température sources",".",null,null,"Sur l'une ou l'autre des températures de source","Sur l'une ou l'autre des températures de source","Sur l'une ou l'autre des températures de source","Sur l'une ou l'autre des températures de source",null,"Sur l'une ou l'autre des températures de source","Sur l'une ou l'autre des températures de source","Sur l'une ou l'autre des températures de source","Sur l'une ou l'autre des températures de source",null,"Sur l'une ou l'autre des températures de source","Sur l'une ou l'autre des températures de source","Sur l'une ou l'autre des températures de source","Sur l'une ou l'autre des températures de source",null,"Sur l'une ou l'autre des températures de source","Sur l'une ou l'autre des températures de source","Sur l'une ou l'autre des températures de source","Sur l'une ou l'autre des températures de source",null,"Sur l'une ou l'autre des températures de source","Sur l'une ou l'autre des températures de source","Sur l'une ou l'autre des températures de source","Sur l'une ou l'autre des températures de source",null,null,"Sur l'une ou l'autre des températures de source","Sur l'une ou l'autre des températures de source","Sur l'une ou l'autre des températures de source","Sur l'une ou l'autre des températures de source","Sur l'une ou l'autre des températures de source","Sur l'une ou l'autre des températures de source","Sur l'une ou l'autre des températures de source",null,"Sur l'une ou l'autre des températures de source","Sur l'une ou l'autre des températures de source","Sur l'une ou l'autre des températures de source","Sur l'une ou l'autre des températures de source","Sur l'une ou l'autre des températures de source","Sur l'une ou l'autre des températures de source","Sur l'une ou l'autre des températures de source",null,"Sur l'une ou l'autre des températures de source","Sur l'une ou l'autre des températures de source","Sur l'une ou l'autre des températures de source","Sur l'une ou l'autre des températures de source","Sur l'une ou l'autre des températures de source","Sur l'une ou l'autre des températures de source","Sur l'une ou l'autre des températures de source",null,"Sur l'une ou l'autre des températures de source","Sur l'une ou l'autre des températures de source","Sur l'une ou l'autre des températures de source","Sur l'une ou l'autre des températures de source","Sur l'une ou l'autre des températures de source","Sur l'une ou l'autre des températures de source","Sur l'une ou l'autre des températures de source",null,"Sur l'une ou l'autre des températures de source","Sur l'une ou l'autre des températures de source","Sur l'une ou l'autre des températures de source","Sur l'une ou l'autre des températures de source","Sur l'une ou l'autre des températures de source","Sur l'une ou l'autre des températures de source","Sur l'une ou l'autre des températures de source",null,null,"Sur l'une ou l'autre des températures de source","Sur l'une ou l'autre des températures de source","Sur l'une ou l'autre des températures de source","Sur l'une ou l'autre des températures de source","Sur l'une ou l'autre des températures de source","Sur l'une ou l'autre des températures de source","Sur l'une ou l'autre des températures de source",null,"Sur l'une ou l'autre des températures de source","Sur l'une ou l'autre des températures de source","Sur l'une ou l'autre des températures de source","Sur l'une ou l'autre des températures de source","Sur l'une ou l'autre des températures de source","Sur l'une ou l'autre des températures de source","Sur l'une ou l'autre des températures de source",null,"Sur l'une ou l'autre des températures de source","Sur l'une ou l'autre des températures de source","Sur l'une ou l'autre des températures de source","Sur l'une ou l'autre des températures de source","Sur l'une ou l'autre des températures de source","Sur l'une ou l'autre des températures de source","Sur l'une ou l'autre des températures de source",null,"Sur l'une ou l'autre des températures de source","Sur l'une ou l'autre des températures de source","Sur l'une ou l'autre des températures de source","Sur l'une ou l'autre des températures de source","Sur l'une ou l'autre des températures de source","Sur l'une ou l'autre des températures de source","Sur l'une ou l'autre des températures de source",null,"Sur l'une ou l'autre des températures de source","Sur l'une ou l'autre des températures de source","Sur l'une ou l'autre des températures de source","Sur l'une ou l'autre des températures de source","Sur l'une ou l'autre des températures de source","Sur l'une ou l'autre des températures de source","Sur l'une ou l'autre des températures de source",null,null,"Sur l'une et l'autre des températures de source","Sur l'une et l'autre des températures de source","Sur l'une et l'autre des températures de source","Sur l'une et l'autre des températures de source",null,"Sur l'une ou l'autre des températures de source","Sur l'une ou l'autre des températures de source","Sur l'une ou l'autre des températures de source","Sur l'une ou l'autre des températures de source",null,"Sur l'une et l'autre des températures de source","Sur l'une et l'autre des températures de source","Sur l'une et l'autre des températures de source","Sur l'une et l'autre des températures de source",null,"Sur l'une et l'autre des températures de source","Sur l'une et l'autre des températures de source","Sur l'une et l'autre des températures de source","Sur l'une et l'autre des températures de source",null,"Limite température sources","Pas de limite / Sur l'une et l'autre des températures de source / Sur l'une ou l'autre des températures de source",null,null,"Diamètre de raccordement d’eau","pouces","NA","1 1/4 ''","1 1/2 \""]
[null,null,null,null,53,"Limite température sources ECS",".",null,null,"NA","NA","NA","NA",null,"NA","NA","NA","NA",null,"NA","NA","NA","NA",null,"Sur l'une ou l'autre des températures de source","Sur l'une ou l'autre des températures de source","Sur l'une ou l'autre des températures de source","Sur l'une ou l'autre des températures de source",null,"Sur l'une ou l'autre des températures de source","Sur l'une ou l'autre des températures de source","Sur l'une ou l'autre des températures de source","Sur l'une ou l'autre des températures de source",null,null,"NA","NA","NA","NA","NA","NA","NA",null,"Sur l'une ou l'autre des températures de source","Sur l'une ou l'autre des températures de source","Sur l'une ou l'autre des températures de source","Sur l'une ou l'autre des températures de source","Sur l'une ou l'autre des températures de source","Sur l'une ou l'autre des températures de source","Sur l'une ou l'autre des températures de source",null,"Sur l'une ou l'autre des températures de source","Sur l'une ou l'autre des températures de source","Sur l'une ou l'autre des températures de source","Sur l'une ou l'autre des températures de source","Sur l'une ou l'autre des températures de source","Sur l'une ou l'autre des températures de source","Sur l'une ou l'autre des températures de source",null,"Sur l'une ou l'autre des températures de source","Sur l'une ou l'autre des températures de source","Sur l'une ou l'autre des températures de source","Sur l'une ou l'autre des températures de source","Sur l'une ou l'autre des températures de source","Sur l'une ou l'autre des températures de source","Sur l'une ou l'autre des températures de source",null,"Sur l'une ou l'autre des températures de source","Sur l'une ou l'autre des températures de source","Sur l'une ou l'autre des températures de source","Sur l'une ou l'autre des températures de source","Sur l'une ou l'autre des températures de source","Sur l'une ou l'autre des températures de source","Sur l'une ou l'autre des températures de source",null,null,"Sur l'une ou l'autre des températures de source","Sur l'une ou l'autre des températures de source","Sur l'une ou l'autre des températures de source","Sur l'une ou l'autre des températures de source","Sur l'une ou l'autre des températures de source","Sur l'une ou l'autre des températures de source","Sur l'une ou l'autre des températures de source",null,"Sur l'une ou l'autre des températures de source","Sur l'une ou l'autre des températures de source","Sur l'une ou l'autre des températures de source","Sur l'une ou l'autre des températures de source","Sur l'une ou l'autre des températures de source","Sur l'une ou l'autre des températures de source","Sur l'une ou l'autre des températures de source",null,"Sur l'une ou l'autre des températures de source","Sur l'une ou l'autre des températures de source","Sur l'une ou l'autre des températures de source","Sur l'une ou l'autre des températures de source","Sur l'une ou l'autre des températures de source","Sur l'une ou l'autre des températures de source","Sur l'une ou l'autre des températures de source",null,"Sur l'une ou l'autre des températures de source","Sur l'une ou l'autre des températures de source","Sur l'une ou l'autre des températures de source","Sur l'une ou l'autre des températures de source","Sur l'une ou l'autre des températures de source","Sur l'une ou l'autre des températures de source","Sur l'une ou l'autre des températures de source",null,"Sur l'une ou l'autre des températures de source","Sur l'une ou l'autre des températures de source","Sur l'une ou l'autre des températures de source","Sur l'une ou l'autre des températures de source","Sur l'une ou l'autre des températures de source","Sur l'une ou l'autre des températures de source","Sur l'une ou l'autre des températures de source",null,null,"NA","NA","NA","NA",null,"Sur l'une ou l'autre des températures de source","Sur l'une ou l'autre des températures de source","Sur l'une ou l'autre des températures de source","Sur l'une ou l'autre des températures de source",null,"Sur l'une et l'autre des températures de source","Sur l'une et l'autre des températures de source","Sur l'une et l'autre des températures de source","Sur l'une et l'autre des températures de source",null,"Sur l'une et l'autre des températures de source","Sur l'une et l'autre des températures de source","Sur l'une et l'autre des températures de source","Sur l'une et l'autre des températures de source",null,"Limite température sources ECS","Pas de limite / Sur l'une et l'autre des températures de source / Sur l'une ou l'autre des températures de source"]
[null,null,null,null,54,"Température maximale aval (°C)",".",null,null,60,63,63,63,null,60,63,63,63,null,60,63,63,63,null,60,63,63,63,null,63,63,63,63,null,null,55,55,55,55,55,55,55,null,55,55,55,55,55,55,55,null,55,55,55,55,55,55,55,null,55,55,55,55,55,55,55,null,55,55,55,55,55,55,55,null,null,75,75,75,75,75,75,75,null,75,75,75,75,75,75,75,null,75,75,75,75,75,75,75,null,75,75,75,75,75,75,75,null,75,75,75,75,75,75,75,null,null,60,60,60,60,null,60,60,60,60,null,60,60,60,60,null,60,60,60,60,null,"Température maximale aval (°C)","libre"]
[null,null,null,null,55,"Température maximale aval ECS (°C)",".",null,null,"NA","NA","NA","NA",null,"NA","NA","NA","NA",null,"NA","NA","NA","NA",null,60,63,63,63,null,63,63,63,63,null,null,"NA","NA","NA","NA","NA","NA","NA",null,62,62,62,62,62,62,62,null,62,62,62,62,62,62,62,null,62,62,62,62,62,62,62,null,62,62,62,62,62,62,62,null,null,"NA","NA","NA","NA","NA","NA","NA",null,"NA","NA","NA","NA","NA","NA","NA",null,75,75,75,75,75,75,75,null,75,75,75,75,75,75,75,null,75,75,75,75,75,75,75,null,null,"NA","NA","NA","NA",null,60,60,60,60,null,"NA","NA","NA","NA",null,"NA","NA","NA","NA",null,"Température maximale aval ECS (°C)","libre"]
[null,null,null,null,56,"Température minimale amont (°C)",".",null,null,-15,-20,-20,-20,null,-15,-20,-20,-20,null,-15,-20,-20,-20,null,-15,-20,-20,-20,null,-20,-20,-20,-20,null,null,-20,-20,-20,-20,-20,-20,-20,null,-20,-20,-20,-20,-20,-20,-20,null,-20,-20,-20,-20,-20,-20,-20,null,-20,-20,-20,-20,-20,-20,-20,null,-20,-20,-20,-20,-20,-20,-20,null,null,-25,-25,-25,-25,-25,-25,-25,null,-25,-25,-25,-25,-25,-25,-25,null,-25,-25,-25,-25,-25,-25,-25,null,-25,-25,-25,-25,-25,-25,-25,null,-25,-25,-25,-25,-25,-25,-25,null,null,-20,-20,-20,-20,null,-20,-20,-20,-20,null,-20,-20,-20,-20,null,-20,-20,-20,-20,null,"Température minimale amont (°C)","libre"]
[null,null,null,null,57,"Température minimale amont ECS (°C)",".",null,null,"NA","NA","NA","NA",null,"NA","NA","NA","NA",null,"NA","NA","NA","NA",null,-15,-20,-20,-20,null,-20,-20,-20,-20,null,null,"NA","NA","NA","NA","NA","NA","NA",null,-20,-20,-20,-20,-20,-20,-20,null,-20,-20,-20,-20,-20,-20,-20,null,-20,-20,-20,-20,-20,-20,-20,null,-20,-20,-20,-20,-20,-20,-20,null,null,"NA","NA","NA","NA","NA","NA","NA",null,"NA","NA","NA","NA","NA","NA","NA",null,-25,-25,-25,-25,-25,-25,-25,null,-25,-25,-25,-25,-25,-25,-25,null,-25,-25,-25,-25,-25,-25,-25,null,null,"NA","NA","NA","NA",null,-20,-20,-20,-20,null,"NA","NA","NA","NA",null,"NA","NA","NA","NA",null,"Température minimale amont ECS (°C)","libre"]
[null,null,null,null,58,"Fonctionnement à charge réelle",".",null,null,"Valeur déclarée","Valeur déclarée","Valeur déclarée","Valeur déclarée",null,"Valeur déclarée","Valeur déclarée","Valeur déclarée","Valeur déclarée",null,"Valeur déclarée","Valeur déclarée","Valeur déclarée","Valeur déclarée",null,"Valeur déclarée","Valeur déclarée","Valeur déclarée","Valeur déclarée",null,"Valeur déclarée","Valeur par défaut","Valeur par défaut","Valeur déclarée",null,null,"Valeur déclarée","Valeur déclarée","Valeur déclarée","Valeur déclarée","Valeur déclarée","Valeur déclarée","Valeur déclarée",null,"Valeur déclarée","Valeur déclarée","Valeur déclarée","Valeur déclarée","Valeur déclarée","Valeur déclarée","Valeur déclarée",null,"Valeur déclarée","Valeur déclarée","Valeur déclarée","Valeur déclarée","Valeur déclarée","Valeur déclarée","Valeur déclarée",null,"Valeur déclarée","Valeur déclarée","Valeur déclarée","Valeur déclarée","Valeur déclarée","Valeur déclarée","Valeur déclarée",null,"Valeur déclarée","Valeur déclarée","Valeur déclarée","Valeur déclarée","Valeur déclarée","Valeur déclarée","Valeur déclarée",null,null,"Valeur déclarée","Valeur déclarée","Valeur déclarée","Valeur déclarée","Valeur déclarée","Valeur déclarée","Valeur déclarée",null,"Valeur déclarée","Valeur déclarée","Valeur déclarée","Valeur déclarée","Valeur déclarée","Valeur déclarée","Valeur déclarée",null,"Valeur déclarée","Valeur déclarée","Valeur déclarée","Valeur déclarée","Valeur déclarée","Valeur déclarée","Valeur déclarée",null,"Valeur déclarée","Valeur déclarée","Valeur déclarée","Valeur déclarée","Valeur déclarée","Valeur déclarée","Valeur déclarée",null,"Valeur déclarée","Valeur déclarée","Valeur déclarée","Valeur déclarée","Valeur déclarée","Valeur déclarée","Valeur déclarée",null,null,"Valeur déclarée","Valeur déclarée","Valeur déclarée","Valeur déclarée",null,"Valeur déclarée","Valeur déclarée","Valeur déclarée","Valeur déclarée",null,"Valeur déclarée","Valeur déclarée","Valeur déclarée","Valeur déclarée",null,"Valeur déclarée","Valeur déclarée","Valeur déclarée","Valeur déclarée",null,"Fonctionnement à charge réelle en mode chaud","Valeur certifié / Valeur déclarée / Valeur par défaut"]
[null,null,null,null,59,"Fonctionnement compresseur à charge réelle",".",null,null,"Fonctionnement en mode continu du compresseur","Fonctionnement en mode continu du compresseur","Fonctionnement en mode continu du compresseur","Fonctionnement en mode continu du compresseur",null,"Fonctionnement en mode continu du compresseur","Fonctionnement en mode continu du compresseur","Fonctionnement en mode continu du compresseur","Fonctionnement en mode continu du compresseur",null,"Fonctionnement en mode continu du compresseur","Fonctionnement en mode continu du compresseur","Fonctionnement en mode continu du compresseur","Fonctionnement en mode continu du compresseur",null,"Fonctionnement en mode continu du compresseur","Fonctionnement en mode continu du compresseur","Fonctionnement en mode continu du compresseur","Fonctionnement en mode continu du compresseur",null,"Fonctionnement en mode continu du compresseur","Fonctionnement en mode continu du compresseur","Fonctionnement en mode continu du compresseur","Fonctionnement en mode continu du compresseur",null,null,"Mode continu du compresseur","Mode continu du compresseur","Mode continu du compresseur","Mode continu du compresseur","Mode continu du compresseur","Mode continu du compresseur","Mode continu du compresseur",null,"Mode continu du compresseur","Mode continu du compresseur","Mode continu du compresseur","Mode continu du compresseur","Mode continu du compresseur","Mode continu du compresseur","Mode continu du compresseur",null,"Mode continu du compresseur","Mode continu du compresseur","Mode continu du compresseur","Mode continu du compresseur","Mode continu du compresseur","Mode continu du compresseur","Mode continu du compresseur",null,"Mode continu du compresseur","Mode continu du compresseur","Mode continu du compresseur","Mode continu du compresseur","Mode continu du compresseur","Mode continu du compresseur","Mode continu du compresseur",null,"Mode continu du compresseur","Mode continu du compresseur","Mode continu du compresseur","Mode continu du compresseur","Mode continu du compresseur","Mode continu du compresseur","Mode continu du compresseur",null,null,"Mode continu du compresseur","Mode continu du compresseur","Mode continu du compresseur","Mode continu du compresseur","Mode continu du compresseur","Mode continu du compresseur","Mode continu du compresseur",null,"Mode continu du compresseur","Mode continu du compresseur","Mode continu du compresseur","Mode continu du compresseur","Mode continu du compresseur","Mode continu du compresseur","Mode continu du compresseur",null,"Mode continu du compresseur","Mode continu du compresseur","Mode continu du compresseur","Mode continu du compresseur","Mode continu du compresseur","Mode continu du compresseur","Mode continu du compresseur",null,"Mode continu du compresseur","Mode continu du compresseur","Mode continu du compresseur","Mode continu du compresseur","Mode continu du compresseur","Mode continu du compresseur","Mode continu du compresseur",null,"Mode continu du compresseur","Mode continu du compresseur","Mode continu du compresseur","Mode continu du compresseur","Mode continu du compresseur","Mode continu du compresseur","Mode continu du compresseur",null,null,"Mode continu du compresseur","Mode continu du compresseur","Mode continu du compresseur","Mode continu du compresseur",null,"Mode continu du compresseur","Mode continu du compresseur","Mode continu du compresseur","Mode continu du compresseur",null,"Mode continu du compresseur","Mode continu du compresseur","Mode continu du compresseur","Mode continu du compresseur",null,"Mode continu du compresseur","Mode continu du compresseur","Mode continu du compresseur","Mode continu du compresseur",null,"Fonctionnement compresseur à charge réelle","Fonctionnement en mode continu du compresseur / Fonctionnement en cycle marche arrêt du compresseur"]
[null,null,null,null,60,"Statut fonctionnement continu",".",null,null,"Valeur par défaut","Valeur certifiée","Valeur certifiée","Valeur par défaut",null,"Valeur par défaut","Valeur certifiée","Valeur certifiée","Valeur par défaut",null,"Valeur par défaut","Valeur certifiée","Valeur certifiée","Valeur par défaut",null,"Valeur par défaut","Valeur certifiée","Valeur certifiée","Valeur par défaut",null,"Valeur par défaut","Valeur certifiée","Valeur certifiée","Valeur par défaut",null,null,"Valeur par défaut","Valeur par défaut","Valeur par défaut","Valeur par défaut","Valeur par défaut","Valeur par défaut","Valeur par défaut",null,"Valeur par défaut","Valeur par défaut","Valeur par défaut","Valeur par défaut","Valeur par défaut","Valeur par défaut","Valeur par défaut",null,"Valeur par défaut","Valeur par défaut","Valeur par défaut","Valeur par défaut","Valeur par défaut","Valeur par défaut","Valeur par défaut",null,"Valeur par défaut","Valeur par défaut","Valeur par défaut","Valeur par défaut","Valeur par défaut","Valeur par défaut","Valeur par défaut",null,"Valeur par défaut","Valeur par défaut","Valeur par défaut","Valeur par défaut","Valeur par défaut","Valeur par défaut","Valeur par défaut",null,null,"Valeur par défaut","Valeur par défaut","Valeur certifiée","Valeur certifiée","Valeur certifiée","Valeur certifiée","Valeur certifiée",null,"Valeur par défaut","Valeur par défaut","Valeur certifiée","Valeur certifiée","Valeur certifiée","Valeur certifiée","Valeur certifiée",null,"Valeur par défaut","Valeur par défaut","Valeur certifiée","Valeur certifiée","Valeur certifiée","Valeur certifiée","Valeur certifiée",null,"Valeur par défaut","Valeur par défaut","Valeur certifiée","Valeur certifiée","Valeur certifiée","Valeur certifiée","Valeur certifiée",null,"Valeur par défaut","Valeur par défaut","Valeur certifiée","Valeur certifiée","Valeur certifiée","Valeur certifiée","Valeur certifiée",null,null,"Valeur par défaut","Valeur par défaut","Valeur par défaut","Valeur par défaut",null,"Valeur par défaut","Valeur par défaut","Valeur par défaut","Valeur par défaut",null,"Valeur par défaut","Valeur par défaut","Valeur par défaut","Valeur par défaut",null,"Valeur par défaut","Valeur par défaut","Valeur par défaut","Valeur par défaut",null,"Statut fonctionnement continu","Valeur certifié / Valeur déclarée / Valeur par défaut"]
[null,null,null,null,61,"Taux mini de fonctionnement continu (LRcontmin)",".",null,null,"NA",0.39,0.35,"NA",null,"NA",0.39,0.35,"NA",null,"NA",0.39,0.35,"NA",null,"NA",0.39,0.35,"NA",null,"NA",0.39,0.35,"NA",null,null,"NA","NA","NA","NA","NA","NA","NA",null,"NA","NA","NA","NA","NA","NA","NA",null,"NA","NA","NA","NA","NA","NA","NA",null,"NA","NA","NA","NA","NA","NA","NA",null,"NA","NA","NA","NA","NA","NA","NA",null,null,"NA","NA",0.4,0.46600000000000003,0.46600000000000003,0.38,0.38,null,"NA","NA",0.4,0.46600000000000003,0.46600000000000003,0.38,0.38,null,"NA","NA",0.4,0.46600000000000003,0.46600000000000003,0.38,0.38,null,"NA","NA",0.4,0.46600000000000003,0.46600000000000003,0.38,0.38,null,"NA","NA",0.4,0.46600000000000003,0.46600000000000003,0.38,0.38,null,null,"NA","NA","NA","NA",null,"NA","NA","NA","NA",null,"NA","NA","NA","NA",null,"NA","NA","NA","NA",null,"Taux mini de fonctionnement continu (LRcontmin)","libre"]
[null,null,null,null,62,"Correction performance à LRcontmin (CcpLRcontmin)",".",null,null,"NA",1,1.05,"NA",null,"NA",1,1.05,"NA",null,"NA",1,1.05,"NA",null,"NA",1,1.05,"NA",null,"NA",1,1.05,"NA",null,null,"NA","NA","NA","NA","NA","NA","NA",null,"NA","NA","NA","NA","NA","NA","NA",null,"NA","NA","NA","NA","NA","NA","NA",null,"NA","NA","NA","NA","NA","NA","NA",null,"NA","NA","NA","NA","NA","NA","NA",null,null,"NA","NA",1.05,1.0429999999999999,1.0429999999999999,1.1599999999999999,1.1599999999999999,null,"NA","NA",1.05,1.0429999999999999,1.0429999999999999,1.1599999999999999,1.1599999999999999,null,"NA","NA",1.05,1.0429999999999999,1.0429999999999999,1.1599999999999999,1.1599999999999999,null,"NA","NA",1.05,1.0429999999999999,1.0429999999999999,1.1599999999999999,1.1599999999999999,null,"NA","NA",1.05,1.0429999999999999,1.0429999999999999,1.1599999999999999,1.1599999999999999,null,null,"NA","NA","NA","NA",null,"NA","NA","NA","NA",null,"NA","NA","NA","NA",null,"NA","NA","NA","NA",null,"Correction performance à LRcontmin (CcpLRcontmin)","libre"]
[null,null,null,null,63,"Durée équivalente des irréversibilités en chaud",".",null,null,"NA","NA","NA","NA",null,"NA","NA","NA","NA",null,"NA","NA","NA","NA",null,"NA","NA","NA","NA",null,"NA","NA","NA","NA",null,null,"NA","NA","NA","NA","NA","NA","NA",null,"NA","NA","NA","NA","NA","NA","NA",null,"NA","NA","NA","NA","NA","NA","NA",null,"NA","NA","NA","NA","NA","NA","NA",null,"NA","NA","NA","NA","NA","NA","NA",null,null,"NA","NA","NA","NA","NA","NA","NA",null,"NA","NA","NA","NA","NA","NA","NA",null,"NA","NA","NA","NA","NA","NA","NA",null,"NA","NA","NA","NA","NA","NA","NA",null,"NA","NA","NA","NA","NA","NA","NA",null,null,"NA","NA","NA","NA",null,"NA","NA","NA","NA",null,"NA","NA","NA","NA",null,"NA","NA","NA","NA",null,"Durée équivalente des irréversibilités en chaud","libre"]
[null,null,null,null,64,"Typologie des émetteurs en chaud",".",null,null,"(en fonction du projet)","(en fonction du projet)","(en fonction du projet)","(en fonction du projet)",null,"(en fonction du projet)","(en fonction du projet)","(en fonction du projet)","(en fonction du projet)",null,"(en fonction du projet)","(en fonction du projet)","(en fonction du projet)","(en fonction du projet)",null,"(en fonction du projet)","(en fonction du projet)","(en fonction du projet)","(en fonction du projet)",null,"(en fonction du projet)","(en fonction du projet)","(en fonction du projet)","(en fonction du projet)",null,null,"(en fonction du projet)","(en fonction du projet)","(en fonction du projet)","(en fonction du projet)","(en fonction du projet)","(en fonction du projet)","(en fonction du projet)",null,"(en fonction du projet)","(en fonction du projet)","(en fonction du projet)","(en fonction du projet)","(en fonction du projet)","(en fonction du projet)","(en fonction du projet)",null,"(en fonction du projet)","(en fonction du projet)","(en fonction du projet)","(en fonction du projet)","(en fonction du projet)","(en fonction du projet)","(en fonction du projet)",null,"(en fonction du projet)","(en fonction du projet)","(en fonction du projet)","(en fonction du projet)","(en fonction du projet)","(en fonction du projet)","(en fonction du projet)",null,"(en fonction du projet)","(en fonction du projet)","(en fonction du projet)","(en fonction du projet)","(en fonction du projet)","(en fonction du projet)","(en fonction du projet)",null,null,"(en fonction du projet)","(en fonction du projet)","(en fonction du projet)","(en fonction du projet)","(en fonction du projet)","(en fonction du projet)","(en fonction du projet)",null,"(en fonction du projet)","(en fonction du projet)","(en fonction du projet)","(en fonction du projet)","(en fonction du projet)","(en fonction du projet)","(en fonction du projet)",null,"(en fonction du projet)","(en fonction du projet)","(en fonction du projet)","(en fonction du projet)","(en fonction du projet)","(en fonction du projet)","(en fonction du projet)",null,"(en fonction du projet)","(en fonction du projet)","(en fonction du projet)","(en fonction du projet)","(en fonction du projet)","(en fonction du projet)","(en fonction du projet)",null,"(en fonction du projet)","(en fonction du projet)","(en fonction du projet)","(en fonction du projet)","(en fonction du projet)","(en fonction du projet)","(en fonction du projet)",null,null,"(en fonction du projet)","(en fonction du projet)","(en fonction du projet)","(en fonction du projet)",null,"(en fonction du projet)","(en fonction du projet)","(en fonction du projet)","(en fonction du projet)",null,"(en fonction du projet)","(en fonction du projet)","(en fonction du projet)","(en fonction du projet)",null,"(en fonction du projet)","(en fonction du projet)","(en fonction du projet)","(en fonction du projet)",null,"Typologie des émetteurs en chaud","Plancher et plafond d'inertie forte / Radiateurs, plafonds d'inertie moyenne / Ventilo convecteurs, plafonds d'inertie faible / Systèmes à air"]
[null,null,null,null,65,"Statut part électrique aux.",".",null,null,"Valeur certifiée","Valeur certifiée","Valeur certifiée","Valeur par défaut",null,"Valeur certifiée","Valeur certifiée","Valeur certifiée","Valeur par défaut",null,"Valeur certifiée","Valeur certifiée","Valeur certifiée","Valeur par défaut",null,"Valeur certifiée","Valeur certifiée","Valeur certifiée","Valeur par défaut",null,"Valeur certifiée","Valeur certifiée","Valeur certifiée","Valeur par défaut",null,null,"Valeur certifiée","Valeur certifiée","Valeur certifiée","Valeur certifiée","Valeur certifiée","Valeur certifiée","Valeur certifiée",null,"Valeur certifiée","Valeur certifiée","Valeur certifiée","Valeur certifiée","Valeur certifiée","Valeur certifiée","Valeur certifiée",null,"Valeur certifiée","Valeur certifiée","Valeur certifiée","Valeur certifiée","Valeur certifiée","Valeur certifiée","Valeur certifiée",null,"Valeur certifiée","Valeur certifiée","Valeur certifiée","Valeur certifiée","Valeur certifiée","Valeur certifiée","Valeur certifiée",null,"Valeur certifiée","Valeur certifiée","Valeur certifiée","Valeur certifiée","Valeur certifiée","Valeur certifiée","Valeur certifiée",null,null,"Valeur certifiée","Valeur certifiée","Valeur certifiée","Valeur certifiée","Valeur par défaut","Valeur certifiée","Valeur certifiée",null,"Valeur certifiée","Valeur certifiée","Valeur certifiée","Valeur certifiée","Valeur par défaut","Valeur certifiée","Valeur certifiée",null,"Valeur certifiée","Valeur certifiée","Valeur certifiée","Valeur certifiée","Valeur par défaut","Valeur certifiée","Valeur certifiée",null,"Valeur certifiée","Valeur certifiée","Valeur certifiée","Valeur certifiée","Valeur par défaut","Valeur certifiée","Valeur certifiée",null,"Valeur certifiée","Valeur certifiée","Valeur certifiée","Valeur certifiée","Valeur par défaut","Valeur certifiée","Valeur certifiée",null,null,"Valeur certifiée","Valeur certifiée","Valeur certifiée","Valeur certifiée",null,"Valeur certifiée","Valeur certifiée","Valeur certifiée","Valeur certifiée",null,"Valeur certifiée","Valeur certifiée","Valeur certifiée","Valeur certifiée",null,"Valeur certifiée","Valeur certifiée","Valeur certifiée","Valeur certifiée",null,"Statut part électrique aux.","Valeur certifié / Valeur déclarée / Valeur par défaut"]
[null,null,null,null,66,"Part puissance électrique auxiliaires chaud T.aux ",".",null,null,7.1999999999999998E-3,4.0000000000000001E-3,2.7000000000000001E-3,"NA",null,7.1999999999999998E-3,4.0000000000000001E-3,2.7000000000000001E-3,"NA",null,7.1999999999999998E-3,4.0000000000000001E-3,2.7000000000000001E-3,"NA",null,7.1999999999999998E-3,4.0000000000000001E-3,2.7000000000000001E-3,"NA",null,7.1999999999999998E-3,4.0000000000000001E-3,2.7000000000000001E-3,"NA",null,null,1.72E-2,1.6899999999999998E-2,8.6999999999999994E-3,5.1999999999999998E-3,5.1999999999999998E-3,4.8999999999999998E-3,4.8999999999999998E-3,null,1.72E-2,1.6899999999999998E-2,8.6999999999999994E-3,5.1999999999999998E-3,5.1999999999999998E-3,4.8999999999999998E-3,4.8999999999999998E-3,null,1.72E-2,1.6899999999999998E-2,8.6999999999999994E-3,5.1999999999999998E-3,5.1999999999999998E-3,4.8999999999999998E-3,4.8999999999999998E-3,null,1.72E-2,1.6899999999999998E-2,8.6999999999999994E-3,5.1999999999999998E-3,5.1999999999999998E-3,4.8999999999999998E-3,4.8999999999999998E-3,null,1.72E-2,1.6899999999999998E-2,8.6999999999999994E-3,5.1999999999999998E-3,5.1999999999999998E-3,4.8999999999999998E-3,4.8999999999999998E-3,null,null,1.899E-2,1.77E-2,1.6240000000000001E-2,1.7739999999999999E-2,"NA",1.3440000000000001E-2,1.525E-2,null,1.899E-2,1.77E-2,1.6240000000000001E-2,1.7739999999999999E-2,"NA",1.3440000000000001E-2,1.525E-2,null,1.899E-2,1.77E-2,1.6240000000000001E-2,1.7739999999999999E-2,"NA",1.3440000000000001E-2,1.525E-2,null,1.899E-2,1.77E-2,1.6240000000000001E-2,1.7739999999999999E-2,"NA",1.3440000000000001E-2,1.525E-2,null,1.899E-2,1.77E-2,1.6240000000000001E-2,1.7739999999999999E-2,"NA",1.3440000000000001E-2,1.525E-2,null,null,1.52E-2,0.01,8.8000000000000005E-3,7.1000000000000004E-3,null,1.52E-2,0.01,8.8000000000000005E-3,7.1000000000000004E-3,null,1.52E-2,0.01,8.8000000000000005E-3,7.1000000000000004E-3,null,1.52E-2,0.01,8.8000000000000005E-3,7.1000000000000004E-3,null,"Part puissance électrique auxiliaires chaud T.aux ","libre"]
[null,null,null,null,{"$f":"ROW()-$E$9","v":67},"Présence ballon d'eau intégré",".",null,null,"NA","NA","NA","NA",null,"Générateur avec ballon","Générateur avec ballon","Générateur avec ballon","Générateur avec ballon",null,"NA","NA","NA","NA",null,"Générateur avec ballon","Générateur avec ballon","Générateur avec ballon","Générateur avec ballon",null,"Générateur avec ballon","Générateur avec ballon","Générateur avec ballon","Générateur avec ballon",null,null,"NA","NA","NA","NA","NA","NA","NA",null,"Générateur avec ballon","Générateur avec ballon","Générateur avec ballon","Générateur avec ballon","Générateur avec ballon","Générateur avec ballon","Générateur avec ballon",null,"Générateur avec ballon","Générateur avec ballon","Générateur avec ballon","Générateur avec ballon","Générateur avec ballon","Générateur avec ballon","Générateur avec ballon",null,"Générateur avec ballon","Générateur avec ballon","Générateur avec ballon","Générateur avec ballon","Générateur avec ballon","Générateur avec ballon","Générateur avec ballon",null,"NA","NA","NA","NA","NA","NA","NA",null,null,"NA","NA","NA","NA","NA","NA","NA",null,"NA","NA","NA","NA","NA","NA","NA",null,"NA","NA","NA","NA","NA","NA","NA",null,"NA","NA","NA","NA","NA","NA","NA",null,"NA","NA","NA","NA","NA","NA","NA",null,null,"NA","NA","NA","NA",null,"Générateur avec ballon","Générateur avec ballon","Générateur avec ballon","Générateur avec ballon",null,null,null,null,null,null,null,null,null,null,null,"Présence ballon d'eau intégré","Générateur avec ballon / Générateur sans ballon"]
[null,null,null,null,68,"Appoint intégré",".",null,null,"NA","NA","NA","NA",null,"Avec appoint intégré électrique","Avec appoint intégré électrique","Avec appoint intégré électrique","Avec appoint intégré électrique",null,"NA","NA","NA","NA",null,"Avec appoint intégré électrique","Avec appoint intégré électrique","Avec appoint intégré électrique","Avec appoint intégré électrique",null,"Avec appoint intégré électrique","Avec appoint intégré électrique","Avec appoint intégré électrique","Avec appoint intégré électrique",null,null,"NA","NA","NA","NA","NA","NA","NA",null,"Avec appoint intégré électrique","Avec appoint intégré électrique","Avec appoint intégré électrique","Avec appoint intégré électrique","Avec appoint intégré électrique","Avec appoint intégré électrique","Avec appoint intégré électrique",null,"Avec appoint intégré électrique","Avec appoint intégré électrique","Avec appoint intégré électrique","Avec appoint intégré électrique","Avec appoint intégré électrique","Avec appoint intégré électrique","Avec appoint intégré électrique",null,"Avec appoint intégré électrique","Avec appoint intégré électrique","Avec appoint intégré électrique","Avec appoint intégré électrique","Avec appoint intégré électrique","Avec appoint intégré électrique","Avec appoint intégré électrique",null,"NA","NA","NA","NA","NA","NA","NA",null,null,"NA","NA","NA","NA","NA","NA","NA",null,"NA","NA","NA","NA","NA","NA","NA",null,"Avec appoint intégré électrique","Avec appoint intégré électrique","Avec appoint intégré électrique","Avec appoint intégré électrique","Avec appoint intégré électrique","Avec appoint intégré électrique","Avec appoint intégré électrique",null,"Avec appoint intégré électrique","Avec appoint intégré électrique","Avec appoint intégré électrique","Avec appoint intégré électrique","Avec appoint intégré électrique","Avec appoint intégré électrique","Avec appoint intégré électrique",null,"Avec appoint intégré électrique","Avec appoint intégré électrique","Avec appoint intégré électrique","Avec appoint intégré électrique","Avec appoint intégré électrique","Avec appoint intégré électrique","Avec appoint intégré électrique",null,null,"NA","NA","NA","NA",null,"Avec appoint intégré électrique","Avec appoint intégré électrique","Avec appoint intégré électrique","Avec appoint intégré électrique",null,"Avec appoint intégré électrique","Avec appoint intégré électrique","Avec appoint intégré électrique","Avec appoint intégré électrique",null,"Avec appoint intégré électrique","Avec appoint intégré électrique","Avec appoint intégré électrique","Avec appoint intégré électrique",null,"Appoint intégré","Avec appoint intégrée / Sans appoint intégré / Avec appoint intégré élec."]
[null,null,null,null,69,"Puissance appoint électrique (kW)",".",null,null,"NA","NA","NA","NA",null,2.5,2.5,2.5,2.5,null,"NA","NA","NA","NA",null,6,6,6,6,null,2,2,2,2,null,null,"NA","NA","NA","NA","NA","NA","NA",null,"0,9; 1,1; 1,7; 2; 2,8; 3,7; 4,5","0,9; 1,1; 1,7; 2; 2,8; 3,7; 4,5","0,9; 1,1; 1,7; 2; 2,8; 3,7; 4,5","0,7; 1,2; 1,8; 2,3; 3; 3,9; 4,7","0,7; 1,2; 1,8; 2,3; 3; 3,9; 4,7","0,7; 1,2; 1,8; 2,3; 3; 3,9; 4,7","0,7; 1,2; 1,8; 2,3; 3; 3,9; 4,7",null,"0,9; 1,1; 1,7; 2; 2,8; 3,7; 4,5","0,9; 1,1; 1,7; 2; 2,8; 3,7; 4,5","0,9; 1,1; 1,7; 2; 2,8; 3,7; 4,5","0,7; 1,2; 1,8; 2,3; 3; 3,9; 4,7","0,7; 1,2; 1,8; 2,3; 3; 3,9; 4,7","0,7; 1,2; 1,8; 2,3; 3; 3,9; 4,7","0,7; 1,2; 1,8; 2,3; 3; 3,9; 4,7",null,"0,9; 1,1; 1,7; 2; 2,8; 3,7; 4,5","0,9; 1,1; 1,7; 2; 2,8; 3,7; 4,5","0,9; 1,1; 1,7; 2; 2,8; 3,7; 4,5","0,7; 1,2; 1,8; 2,3; 3; 3,9; 4,7","0,7; 1,2; 1,8; 2,3; 3; 3,9; 4,7","0,7; 1,2; 1,8; 2,3; 3; 3,9; 4,7","0,7; 1,2; 1,8; 2,3; 3; 3,9; 4,7",null,"NA","NA","NA","NA","NA","NA","NA",null,null,"NA","NA","NA","NA","NA","NA","NA",null,"NA","NA","NA","NA","NA","NA","NA",null,"0,7; 1,8; 2,2; 3,8; 4,7; ","0,7; 1,8; 2,2; 3,8; 4,7; ","0,7; 1,8; 2,2; 3,8; 4,7; ","0,7; 1,8; 2,2; 3,8; 4,7; ","0,7; 1,8; 2,2; 3,8; 4,7; 5,4;","0,7; 1,8; 2,2; 3,8; 4,7; ","0,7; 1,8; 2,2; 3,8; 4,7; 5,4;",null,"0,7; 1,8; 2,2; 3,8; 4,7; ","0,7; 1,8; 2,2; 3,8; 4,7; ","0,7; 1,8; 2,2; 3,8; 4,7; ","0,7; 1,8; 2,2; 3,8; 4,7; ","0,7; 1,8; 2,2; 3,8; 4,7; 5,4;","0,7; 1,8; 2,2; 3,8; 4,7; ","0,7; 1,8; 2,2; 3,8; 4,7; 5,4;",null,"0,7; 1,8; 2,2; 3,8; 4,7; ","0,7; 1,8; 2,2; 3,8; 4,7; ","0,7; 1,8; 2,2; 3,8; 4,7; ","0,7; 1,8; 2,2; 3,8; 4,7; ","0,7; 1,8; 2,2; 3,8; 4,7; 5,4;","0,7; 1,8; 2,2; 3,8; 4,7; ","0,7; 1,8; 2,2; 3,8; 4,7; 5,4;",null,null,"NA","NA","NA","NA",null,1.7,1.7,1.7,1.7,null,1.7,1.7,1.7,1.7,null,1.7,1.7,1.7,1.7,null,"Puissance appoint électrique (kW)"]
[null,null,null,null,null,".",".",null,null,"NA","NA","NA","NA",null,"NA","NA","NA","NA",null,"NA","NA","NA","NA",null,"NA","NA","NA","NA",null,"NA","NA","NA","NA",null,null,"NA","NA","NA","NA","NA","NA","NA",null,"ou 5,4 (en fonction du projet)","ou 5,4 (en fonction du projet)","ou 5,4 (en fonction du projet)","ou 5,6 (en fonction du projet)","5,6; 6,2; 7; 7,9 ou 8,5 (en fonction du projet)","ou 5,6 (en fonction du projet)","5,6; 6,2; 7; 7,9 ou 8,5 (en fonction du projet)",null,"ou 5,4 (en fonction du projet)","ou 5,4 (en fonction du projet)","ou 5,4 (en fonction du projet)","ou 5,6 (en fonction du projet)","5,6; 6,2; 7; 7,9 ou 8,5 (en fonction du projet)","ou 5,6 (en fonction du projet)","5,6; 6,2; 7; 7,9 ou 8,5 (en fonction du projet)",null,"ou 5,4 (en fonction du projet)","ou 5,4 (en fonction du projet)","ou 5,4 (en fonction du projet)","ou 5,6 (en fonction du projet)","5,6; 6,2; 7; 7,9 ou 8,5 (en fonction du projet)","ou 5,6 (en fonction du projet)","5,6; 6,2; 7; 7,9 ou 8,5 (en fonction du projet)",null,"NA","NA","NA","NA","NA","NA","NA",null,null,"NA","NA","NA","NA","NA","NA","NA",null,"NA","NA","NA","NA","NA","NA","NA",null,"ou 5,4 (en fonction du projet)","ou 5,4 (en fonction du projet)","ou 5,4 (en fonction du projet)","ou 5,4 (en fonction du projet)"," 6,2; 7; 7,9; 8,5 (en fonction du projet)","ou 5,4 (en fonction du projet)"," 6,2; 7; 7,9; 8,5 (en fonction du projet)",null,"ou 5,4 (en fonction du projet)","ou 5,4 (en fonction du projet)","ou 5,4 (en fonction du projet)","ou 5,4 (en fonction du projet)"," 6,2; 7; 7,9; 8,5 (en fonction du projet)","ou 5,4 (en fonction du projet)"," 6,2; 7; 7,9; 8,5 (en fonction du projet)",null,"ou 5,4 (en fonction du projet)","ou 5,4 (en fonction du projet)","ou 5,4 (en fonction du projet)","ou 5,4 (en fonction du projet)"," 6,2; 7; 7,9; 8,5 (en fonction du projet)","ou 5,4 (en fonction du projet)"," 6,2; 7; 7,9; 8,5 (en fonction du projet)",null,null,"NA","NA","NA","NA",null,"NA","NA","NA","NA",null,"ou 5,4 (en fonction du projet)","ou 5,4 (en fonction du projet)","ou 5,4 (en fonction du projet)","ou 5,4 (en fonction du projet)",null,"ou 5,4 (en fonction du projet)","ou 5,4 (en fonction du projet)","ou 5,4 (en fonction du projet)","ou 5,4 (en fonction du projet)"]
[null,null,null,null,71,"Volume du ballon (l)",".",null,null,"NA","NA","NA","NA",null,193,193,193,193,null,"NA","NA","NA","NA",null,188,188,188,188,null,281,281,281,281,null,null,"NA","NA","NA","NA","NA","NA","NA",null,193,193,193,193,193,193,193,null,281,281,281,281,281,281,281,null,188,188,188,188,188,188,188,null,"NA","NA","NA","NA","NA","NA","NA",null,null,"NA","NA","NA","NA","NA","NA","NA",null,"NA","NA","NA","NA","NA","NA","NA",null,193,193,193,193,193,193,193,null,274,274,274,274,274,274,274,null,188,188,188,188,188,188,188,null,null,"NA","NA","NA","NA",null,188,188,188,188,null,193,193,193,193,null,274,274,274,274,null,"Volume du ballon (l)","(libre)"]
[null,null,null,null,72,"Type de pertes thermique",".",null,null,"NA","NA","NA","NA",null,"valeur déclarée","Valeur certifiée","Valeur par défaut","Valeur par défaut",null,"NA","NA","NA","NA",null,"Valeur certifiée","Valeur certifiée","Valeur certifiée","Valeur certifiée",null,"Valeur par défaut","Valeur par défaut","Valeur par défaut","Valeur par défaut",null,null,"NA","NA","NA","NA","NA","NA","NA",null,"Valeur par défaut","Valeur par défaut","Valeur par défaut","Valeur par défaut","Valeur par défaut","Valeur par défaut","Valeur par défaut",null,"Valeur par défaut","Valeur par défaut","Valeur par défaut","Valeur par défaut","Valeur par défaut","Valeur par défaut","Valeur par défaut",null,"Valeur certifiée","Valeur certifiée","Valeur certifiée","Valeur certifiée","Valeur certifiée","Valeur certifiée","Valeur certifiée",null,"NA","NA","NA","NA","NA","NA","NA",null,null,"NA","NA","NA","NA","NA","NA","NA",null,"NA","NA","NA","NA","NA","NA","NA",null,"Valeur par défaut","Valeur par défaut","Valeur par défaut","Valeur par défaut","Valeur par défaut","Valeur par défaut","Valeur par défaut",null,"Valeur par défaut","Valeur par défaut","Valeur par défaut","Valeur par défaut","Valeur par défaut","Valeur par défaut","Valeur par défaut",null,"Valeur certifiée","Valeur certifiée","Valeur certifiée","Valeur certifiée","Valeur certifiée","Valeur certifiée","Valeur certifiée",null,null,"NA","NA","NA","NA",null,"Valeur certifiée","Valeur certifiée","Valeur certifiée","Valeur certifiée",null,"Valeur par défaut","Valeur par défaut","Valeur par défaut","Valeur par défaut",null,"Valeur par défaut","Valeur par défaut","Valeur par défaut","Valeur par défaut",null,"Type de pertes thermique","Valeur certifiée / Valeur justifiée / Valeur par défaut"]
[null,null,null,null,73,"Pertes thermiques ballon (W/K)",".",null,null,"NA","NA","NA","NA",null,2.64,2.64,"na","na",null,"NA","NA","NA","NA",null,1.76,1.83,1.8,1.8,null,"na","na","na","na",null,null,"NA","NA","NA","NA","NA","NA","NA",null,"na","na","na","na","na","na","na",null,"na","na","na","na","na","na","na",null,1.32,1.32,1.8,1.88,1.88,1.88,1.88,null,"NA","NA","NA","NA","NA","NA","NA",null,null,"NA","NA","NA","NA","NA","NA","NA",null,"NA","NA","NA","NA","NA","NA","NA",null,"na","na","na","na","na","na","na",null,"na","na","na","na","na","na","na",null,2.02,2.02,2.2000000000000002,2.83,2.83,2.83,2.83,null,null,"NA","NA","NA","NA",null,2.54,2.54,2.87,2.87,null,"na","na","na","na",null,"na","na","na","na",null,"Pertes thermiques ballon (W/K)","(libre)"]
[null,null,null,null,74,"Type de ballon",".",null,null,"NA","NA","NA","NA",null,"Ballon vertical","Ballon vertical","Ballon vertical","Ballon vertical",null,"NA","NA","NA","NA",null,"Ballon vertical","Ballon vertical","Ballon vertical","Ballon vertical",null,"Ballon vertical","Ballon vertical","Ballon vertical","Ballon vertical",null,null,"NA","NA","NA","NA","NA","NA","NA",null,"Ballon vertical","Ballon vertical","Ballon vertical","Ballon vertical","Ballon vertical","Ballon vertical","Ballon vertical",null,"Ballon vertical","Ballon vertical","Ballon vertical","Ballon vertical","Ballon vertical","Ballon vertical","Ballon vertical",null,"NA","NA","NA","NA","NA","NA","NA",null,"NA","NA","NA","NA","NA","NA","NA",null,null,"NA","NA","NA","NA","NA","NA","NA",null,"NA","NA","NA","NA","NA","NA","NA",null,"Ballon vertical","Ballon vertical","Ballon vertical","Ballon vertical","Ballon vertical","Ballon vertical","Ballon vertical",null,"Ballon vertical","Ballon vertical","Ballon vertical","Ballon vertical","Ballon vertical","Ballon vertical","Ballon vertical",null,"Ballon vertical","Ballon vertical","Ballon vertical","Ballon vertical","Ballon vertical","Ballon vertical","Ballon vertical",null,null,"NA","NA","NA","NA",null,"NA","NA","NA","NA",null,"Ballon vertical","Ballon vertical","Ballon vertical","Ballon vertical",null,"Ballon vertical","Ballon vertical","Ballon vertical","Ballon vertical",null,"Type de ballon"]
[null,null,null,null,75,"Température max. ballon (°C)",".",null,null,"NA","NA","NA","NA",null,90,90,90,90,null,"NA","NA","NA","NA",null,90,90,90,90,null,90,90,90,90,null,null,"NA","NA","NA","NA","NA","NA","NA",null,90,90,90,90,90,90,90,null,90,90,90,90,90,90,90,null,90,90,90,90,90,90,90,null,"NA","NA","NA","NA","NA","NA","NA",null,null,"NA","NA","NA","NA","NA","NA","NA",null,"NA","NA","NA","NA","NA","NA","NA",null,90,90,90,90,90,90,90,null,90,90,90,90,90,90,90,null,90,90,90,90,90,90,90,null,null,"NA","NA","NA","NA",null,90,90,90,90,null,90,90,90,90,null,90,90,90,90,null,"Température max. ballon (°C)","(libre)"]
[null,null,null,null,76,"Gestion du thermostat ballon",".",null,null,"NA","NA","NA","NA",null,"Chauffage de nuit","Chauffage de nuit","Chauffage de nuit","Chauffage de nuit",null,"NA","NA","NA","NA",null,"Chauffage de nuit","Chauffage de nuit","Chauffage de nuit","Chauffage de nuit",null,"Chauffage de nuit","Chauffage de nuit","Chauffage de nuit","Chauffage de nuit",null,null,"NA","NA","NA","NA","NA","NA","NA",null,"Chauffage de nuit","Chauffage de nuit","Chauffage de nuit","Chauffage de nuit","Chauffage de nuit","Chauffage de nuit","Chauffage de nuit",null,"Chauffage de nuit","Chauffage de nuit","Chauffage de nuit","Chauffage de nuit","Chauffage de nuit","Chauffage de nuit","Chauffage de nuit",null,"Chauffage de nuit","Chauffage de nuit","Chauffage de nuit","Chauffage de nuit","Chauffage de nuit","Chauffage de nuit","Chauffage de nuit",null,"NA","NA","NA","NA","NA","NA","NA",null,null,"NA","NA","NA","NA","NA","NA","NA",null,"NA","NA","NA","NA","NA","NA","NA",null,"Chauffage de nuit","Chauffage de nuit","Chauffage de nuit","Chauffage de nuit","Chauffage de nuit","Chauffage de nuit","Chauffage de nuit",null,"Chauffage de nuit","Chauffage de nuit","Chauffage de nuit","Chauffage de nuit","Chauffage de nuit","Chauffage de nuit","Chauffage de nuit",null,"Chauffage de nuit","Chauffage de nuit","Chauffage de nuit","Chauffage de nuit","Chauffage de nuit","Chauffage de nuit","Chauffage de nuit",null,null,"NA","NA","NA","NA",null,"Chauffage de nuit","Chauffage de nuit","Chauffage de nuit","Chauffage de nuit",null,"Chauffage de nuit","Chauffage de nuit","Chauffage de nuit","Chauffage de nuit",null,"Chauffage de nuit","Chauffage de nuit","Chauffage de nuit","Chauffage de nuit",null,"Gestion du thermostat ballon","Chauffage permanent / Chauffage de nuit"]
[null,null,null,null,77,"Base : prise en compte de l'hystérésis",".",null,null,"NA","NA","NA","NA",null,"Valeurs déclarées","Valeurs déclarées","Valeurs déclarées","Valeurs déclarées",null,"NA","NA","NA","NA",null,"Valeurs déclarées","Valeurs déclarées","Valeurs déclarées","Valeurs déclarées",null,"Valeurs déclarées","Valeurs déclarées","Valeurs déclarées","Valeurs déclarées",null,null,"NA","NA","NA","NA","NA","NA","NA",null,"Valeurs déclarées","Valeurs déclarées","Valeurs déclarées","Valeurs déclarées","Valeurs déclarées","Valeurs déclarées","Valeurs déclarées",null,"Valeurs déclarées","Valeurs déclarées","Valeurs déclarées","Valeurs déclarées","Valeurs déclarées","Valeurs déclarées","Valeurs déclarées",null,"Valeurs déclarées","Valeurs déclarées","Valeurs déclarées","Valeurs déclarées","Valeurs déclarées","Valeurs déclarées","Valeurs déclarées",null,"NA","NA","NA","NA","NA","NA","NA",null,null,"NA","NA","NA","NA","NA","NA","NA",null,"NA","NA","NA","NA","NA","NA","NA",null,"Valeurs déclarées","Valeurs déclarées","Valeurs déclarées","Valeurs déclarées","Valeurs déclarées","Valeurs déclarées","Valeurs déclarées",null,"Valeurs déclarées","Valeurs déclarées","Valeurs déclarées","Valeurs déclarées","Valeurs déclarées","Valeurs déclarées","Valeurs déclarées",null,"Valeurs déclarées","Valeurs déclarées","Valeurs déclarées","Valeurs déclarées","Valeurs déclarées","Valeurs déclarées","Valeurs déclarées",null,null,"NA","NA","NA","NA",null,"Valeurs déclarées","Valeurs déclarées","Valeurs déclarées","Valeurs déclarées",null,"Valeurs déclarées","Valeurs déclarées","Valeurs déclarées","Valeurs déclarées",null,"Valeurs déclarées","Valeurs déclarées","Valeurs déclarées","Valeurs déclarées",null,"Base : prise en compte de l'hystérésis","Valeurs déclarées / Valeurs par défaut"]
[null,null,null,null,78,"Base : hystérésis thermostat ballon (°C)",".",null,null,"NA","NA","NA","NA",null,2,2,2,2,null,"NA","NA","NA","NA",null,2,2,2,2,null,2,2,2,2,null,null,"NA","NA","NA","NA","NA","NA","NA",null,2,2,2,2,2,2,2,null,2,2,2,2,2,2,2,null,2,2,2,2,2,2,2,null,"NA","NA","NA","NA","NA","NA","NA",null,null,"NA","NA","NA","NA","NA","NA","NA",null,"NA","NA","NA","NA","NA","NA","NA",null,2,2,2,2,2,2,2,null,2,2,2,2,2,2,2,null,2,2,2,2,2,2,2,null,null,"NA","NA","NA","NA",null,2,2,2,2,null,2,2,2,2,null,2,2,2,2,null,"Base : hystérésis thermostat ballon (°C)","(libre)"]
[null,null,null,null,79,"Base : hauteur échangeur (%)",".",null,null,"NA","NA","NA","NA",null,"0","0","0","0",null,"NA","NA","NA","NA",null,"0","0","0","0",null,"0","0","0","0",null,null,"NA","NA","NA","NA","NA","NA","NA",null,"0","0","0","0","0","0","0",null,"0","0","0","0","0","0","0",null,"0","0","0","0","0","0","0",null,"NA","NA","NA","NA","NA","NA","NA",null,null,"NA","NA","NA","NA","NA","NA","NA",null,"NA","NA","NA","NA","NA","NA","NA",null,"0","0","0","0","0","0","0",null,"0","0","0","0","0","0","0",null,"0","0","0","0","0","0","0",null,null,"NA","NA","NA","NA",null,"0","0","0","0",null,"0","0","0","0",null,"0","0","0","0",null,"Base : hauteur échangeur (%)","Hauteur relative de l'échangeur\nChamp n° 164\nTh-BCE 2012, 11.9.2 et 11.9.3.2.3\nEn % et non en mètres. C'est actuellement (12 décembre 2012) la hauteur de l'échangeur mesurée à partir du fond de la cuve du ballon, mais cette définition est susceptible d'évoluer, en raison d'un désaccord à ce sujet entre les fabricants et les règles Th-BCE."]
[null,null,null,null,80,"Base : n° zone régulation",".",null,null,"NA","NA","NA","NA",null,"Zone 1","Zone 1","Zone 1","Zone 1",null,"NA","NA","NA","NA",null,"Zone 1","Zone 1","Zone 1","Zone 1",null,"Zone 1","Zone 1","Zone 1","Zone 1",null,null,"NA","NA","NA","NA","NA","NA","NA",null,"Zone 1","Zone 1","Zone 1","Zone 1","Zone 1","Zone 1","Zone 1",null,"Zone 1","Zone 1","Zone 1","Zone 1","Zone 1","Zone 1","Zone 1",null,"Zone 1","Zone 1","Zone 1","Zone 1","Zone 1","Zone 1","Zone 1",null,"NA","NA","NA","NA","NA","NA","NA",null,null,"NA","NA","NA","NA","NA","NA","NA",null,"NA","NA","NA","NA","NA","NA","NA",null,"Zone 1","Zone 1","Zone 1","Zone 1","Zone 1","Zone 1","Zone 1",null,"Zone 1","Zone 1","Zone 1","Zone 1","Zone 1","Zone 1","Zone 1",null,"Zone 1","Zone 1","Zone 1","Zone 1","Zone 1","Zone 1","Zone 1",null,null,"NA","NA","NA","NA",null,"Zone 1","Zone 1","Zone 1","Zone 1",null,"Zone 1","Zone 1","Zone 1","Zone 1",null,"Zone 1","Zone 1","Zone 1","Zone 1",null,"Base : n° zone régulation","Zone 1 / Zone 2 / Zone 3 / Zone 4"]
[null,null,null,null,81,"Appoint : gestion du thermostat ballon",".",null,null,"NA","NA","NA","NA",null,"Chauffage de nuit","Chauffage de nuit","Chauffage de nuit","Chauffage de nuit",null,"NA","NA","NA","NA",null,"Chauffage de nuit","Chauffage de nuit","Chauffage de nuit","Chauffage de nuit",null,"Chauffage de nuit","Chauffage de nuit","Chauffage de nuit","Chauffage de nuit",null,null,"NA","NA","NA","NA","NA","NA","NA",null,"Chauffage de nuit","Chauffage de nuit","Chauffage de nuit","Chauffage de nuit","Chauffage de nuit","Chauffage de nuit","Chauffage de nuit",null,"Chauffage de nuit","Chauffage de nuit","Chauffage de nuit","Chauffage de nuit","Chauffage de nuit","Chauffage de nuit","Chauffage de nuit",null,"Chauffage de nuit","Chauffage de nuit","Chauffage de nuit","Chauffage de nuit","Chauffage de nuit","Chauffage de nuit","Chauffage de nuit",null,"NA","NA","NA","NA","NA","NA","NA",null,null,"NA","NA","NA","NA","NA","NA","NA",null,"NA","NA","NA","NA","NA","NA","NA",null,"Chauffage de nuit","Chauffage de nuit","Chauffage de nuit","Chauffage de nuit","Chauffage de nuit","Chauffage de nuit","Chauffage de nuit",null,"Chauffage de nuit","Chauffage de nuit","Chauffage de nuit","Chauffage de nuit","Chauffage de nuit","Chauffage de nuit","Chauffage de nuit",null,"Chauffage de nuit","Chauffage de nuit","Chauffage de nuit","Chauffage de nuit","Chauffage de nuit","Chauffage de nuit","Chauffage de nuit",null,null,"NA","NA","NA","NA",null,"Chauffage de nuit","Chauffage de nuit","Chauffage de nuit","Chauffage de nuit",null,"Chauffage de nuit","Chauffage de nuit","Chauffage de nuit","Chauffage de nuit",null,"Chauffage de nuit","Chauffage de nuit","Chauffage de nuit","Chauffage de nuit",null,"Appoint : gestion du thermostat ballon","Chauffage permanent / Chauffage de nuit"]
[null,null,null,null,82,"Appoint : prise en compte de l'hystérésis",".",null,null,"NA","NA","NA","NA",null,"Valeurs déclarées","Valeurs déclarées","Valeurs déclarées","Valeurs déclarées",null,"NA","NA","NA","NA",null,"Valeurs déclarées","Valeurs déclarées","Valeurs déclarées","Valeurs déclarées",null,"Valeurs déclarées","Valeurs déclarées","Valeurs déclarées","Valeurs déclarées",null,null,"NA","NA","NA","NA","NA","NA","NA",null,"Valeurs déclarées","Valeurs déclarées","Valeurs déclarées","Valeurs déclarées","Valeurs déclarées","Valeurs déclarées","Valeurs déclarées",null,"Valeurs déclarées","Valeurs déclarées","Valeurs déclarées","Valeurs déclarées","Valeurs déclarées","Valeurs déclarées","Valeurs déclarées",null,"Valeurs déclarées","Valeurs déclarées","Valeurs déclarées","Valeurs déclarées","Valeurs déclarées","Valeurs déclarées","Valeurs déclarées",null,"NA","NA","NA","NA","NA","NA","NA",null,null,"NA","NA","NA","NA","NA","NA","NA",null,"NA","NA","NA","NA","NA","NA","NA",null,"Valeurs déclarées","Valeurs déclarées","Valeurs déclarées","Valeurs déclarées","Valeurs déclarées","Valeurs déclarées","Valeurs déclarées",null,"Valeurs déclarées","Valeurs déclarées","Valeurs déclarées","Valeurs déclarées","Valeurs déclarées","Valeurs déclarées","Valeurs déclarées",null,"Valeurs déclarées","Valeurs déclarées","Valeurs déclarées","Valeurs déclarées","Valeurs déclarées","Valeurs déclarées","Valeurs déclarées",null,null,"NA","NA","NA","NA",null,"Valeurs déclarées","Valeurs déclarées","Valeurs déclarées","Valeurs déclarées",null,"Valeurs déclarées","Valeurs déclarées","Valeurs déclarées","Valeurs déclarées",null,"Valeurs déclarées","Valeurs déclarées","Valeurs déclarées","Valeurs déclarées",null,"Appoint : prise en compte de l'hystérésis","Valeurs déclarées / Valeurs par défaut"]
[null,null,null,null,83,"Appoint : hystérésis thermostat ballon (°C)",".",null,null,"NA","NA","NA","NA",null,5,5,5,5,null,"NA","NA","NA","NA",null,5,5,5,5,null,5,5,5,5,null,null,"NA","NA","NA","NA","NA","NA","NA",null,5,5,5,5,5,5,5,null,5,5,5,5,5,5,5,null,5,5,5,5,5,5,5,null,"NA","NA","NA","NA","NA","NA","NA",null,null,"NA","NA","NA","NA","NA","NA","NA",null,"NA","NA","NA","NA","NA","NA","NA",null,5,5,5,5,5,5,5,null,5,5,5,5,5,5,5,null,5,5,5,5,5,5,5,null,null,"NA","NA","NA","NA",null,5,5,5,5,null,5,5,5,5,null,5,5,5,5,null,"Appoint : hystérésis thermostat ballon (°C)","(libre)"]
[null,null,null,null,84,"Appoint : hauteur échangeur (%)",".",null,null,"NA","NA","NA","NA",null,17,17,17,17,null,"NA","NA","NA","NA",null,7.5,7.5,7.5,7.5,null,17,17,17,17,null,null,"NA","NA","NA","NA","NA","NA","NA",null,17,17,17,17,17,17,17,null,17,17,17,17,17,17,17,null,7.5,7.5,7.5,7.5,7.5,7.5,7.5,null,"NA","NA","NA","NA","NA","NA","NA",null,null,"NA","NA","NA","NA","NA","NA","NA",null,"NA","NA","NA","NA","NA","NA","NA",null,23,23,23,23,23,23,23,null,"Valeur par défaut","Valeur par défaut","Valeur par défaut","Valeur par défaut","Valeur par défaut","Valeur par défaut","Valeur par défaut",null,7.5,7.5,7.5,7.5,7.5,7.5,7.5,null,null,"NA","NA","NA","NA",null,7.5,7.5,7.5,7.5,null,23,23,23,23,null,23,23,23,23,null,"Appoint : hauteur échangeur (%)","Hauteur relative de l'échangeur pour l'appoint\nChamp n° 169\nTh-BCE 2012, 11.9.2 et 11.9.3.2.3\nEn % et non en mètres. C'est la hauteur relative de l'échangeur mesurée à partir du bas de la zone d'appoint."]
[null,null,null,null,85,"Appoint : n° de zone élément chauffant",".",null,null,"NA","NA","NA","NA",null,"Zone 1","Zone 1","Zone 1","Zone 1",null,"NA","NA","NA","NA",null,"Zone 1","Zone 1","Zone 1","Zone 1",null,"Zone 1","Zone 1","Zone 1","Zone 1",null,null,"NA","NA","NA","NA","NA","NA","NA",null,"Zone 1","Zone 1","Zone 1","Zone 1","Zone 1","Zone 1","Zone 1",null,"Zone 1","Zone 1","Zone 1","Zone 1","Zone 1","Zone 1","Zone 1",null,"Zone 1","Zone 1","Zone 1","Zone 1","Zone 1","Zone 1","Zone 1",null,"NA","NA","NA","NA","NA","NA","NA",null,null,"NA","NA","NA","NA","NA","NA","NA",null,"NA","NA","NA","NA","NA","NA","NA",null,"Zone 1","Zone 1","Zone 1","Zone 1","Zone 1","Zone 1","Zone 1",null,"Zone 1","Zone 1","Zone 1","Zone 1","Zone 1","Zone 1","Zone 1",null,"Zone 1","Zone 1","Zone 1","Zone 1","Zone 1","Zone 1","Zone 1",null,null,"NA","NA","NA","NA",null,"Zone 1","Zone 1","Zone 1","Zone 1",null,"Zone 1","Zone 1","Zone 1","Zone 1",null,"Zone 1","Zone 1","Zone 1","Zone 1",null,"Appoint : n° de zone élément chauffant","Zone 1 / Zone 2 / Zone 3 / Zone 4"]
[null,null,null,null,86,"Appoint : n° de zone régulation",".",null,null,"NA","NA","NA","NA",null,"Zone 3","Zone 3","Zone 3","Zone 3",null,"NA","NA","NA","NA",null,"Zone 3","Zone 3","Zone 3","Zone 3",null,"Zone 3","Zone 3","Zone 3","Zone 3",null,null,"NA","NA","NA","NA","NA","NA","NA",null,"Zone 3","Zone 3","Zone 3","Zone 3","Zone 3","Zone 3","Zone 3",null,"Zone 3","Zone 3","Zone 3","Zone 3","Zone 3","Zone 3","Zone 3",null,"Zone 3","Zone 3","Zone 3","Zone 3","Zone 3","Zone 3","Zone 3",null,"NA","NA","NA","NA","NA","NA","NA",null,null,"NA","NA","NA","NA","NA","NA","NA",null,"NA","NA","NA","NA","NA","NA","NA",null,"Zone 3","Zone 3","Zone 3","Zone 3","Zone 3","Zone 3","Zone 3",null,"Zone 3","Zone 3","Zone 3","Zone 3","Zone 3","Zone 3","Zone 3",null,"Zone 3","Zone 3","Zone 3","Zone 3","Zone 3","Zone 3","Zone 3",null,null,"NA","NA","NA","NA",null,"Zone 3","Zone 3","Zone 3","Zone 3",null,"Zone 3","Zone 3","Zone 3","Zone 3",null,"Zone 3","Zone 3","Zone 3","Zone 3",null,"Appoint : n° de zone régulation","Zone 1 / Zone 2 / Zone 3 / Zone 4"]
[null,null,null,null,87,"Appoint : fraction du ballon chauffée par l'appoint",".",null,null,"NA","NA","NA","NA",null,"Valeur par défaut","Valeur par défaut","Valeur par défaut","Valeur par défaut",null,"NA","NA","NA","NA",null,"Valeur par défaut","Valeur par défaut","Valeur par défaut","Valeur par défaut",null,"Valeur par défaut","Valeur par défaut","Valeur par défaut","Valeur par défaut",null,null,"NA","NA","NA","NA","NA","NA","NA",null,"Valeur par défaut","Valeur par défaut","Valeur par défaut","Valeur par défaut","Valeur par défaut","Valeur par défaut","Valeur par défaut",null,"Valeur par défaut","Valeur par défaut","Valeur par défaut","Valeur par défaut","Valeur par défaut","Valeur par défaut","Valeur par défaut",null,"Valeur par défaut","Valeur par défaut","Valeur par défaut","Valeur par défaut","Valeur par défaut","Valeur par défaut","Valeur par défaut",null,"NA","NA","NA","NA","NA","NA","NA",null,null,"NA","NA","NA","NA","NA","NA","NA",null,"NA","NA","NA","NA","NA","NA","NA",null,"Valeur par défaut","Valeur par défaut","Valeur par défaut","Valeur par défaut","Valeur par défaut","Valeur par défaut","Valeur par défaut",null,"Valeur par défaut","Valeur par défaut","Valeur par défaut","Valeur par défaut","Valeur par défaut","Valeur par défaut","Valeur par défaut",null,"Valeur par défaut","Valeur par défaut","Valeur par défaut","Valeur par défaut","Valeur par défaut","Valeur par défaut","Valeur par défaut",null,null,"NA","NA","NA","NA",null,"Valeur par défaut","Valeur par défaut","Valeur par défaut","Valeur par défaut",null,"Valeur par défaut","Valeur par défaut","Valeur par défaut","Valeur par défaut",null,"Valeur par défaut","Valeur par défaut","Valeur par défaut","Valeur par défaut",null,"Appoint : fraction du ballon chauffée par l'appoint","Valeur par défaut / Valeur justifiée / Valeur Certifiée"]
[null,null,null,null,88,"Fraction appoint",".",null,null,"NA","NA","NA","NA",null,"NA","NA","NA","NA",null,"NA","NA","NA","NA",null,"NA","NA","NA","NA",null,"NA","NA","NA","NA",null,null,"NA","NA","NA","NA","NA","NA","NA",null,"NA","NA","NA","NA","NA","NA","NA",null,"NA","NA","NA","NA","NA","NA","NA",null,"NA","NA","NA","NA","NA","NA","NA",null,"NA","NA","NA","NA","NA","NA","NA",null,null,"NA","NA","NA","NA","NA","NA","NA",null,"NA","NA","NA","NA","NA","NA","NA",null,"NA","NA","NA","NA","NA","NA","NA",null,"NA","NA","NA","NA","NA","NA","NA",null,"NA","NA","NA","NA","NA","NA","NA",null,null,"NA","NA","NA","NA",null,"NA","NA","NA","NA",null,"NA","NA","NA","NA",null,"NA","NA","NA","NA",null,"Fraction appoint","0,5 PAR DEFAUT"]
[null,null,null,null,89,"Captage",".",null,null,"NA","NA","NA","NA",null,"NA","NA","NA","NA",null,"NA","NA","NA","NA",null,"NA","NA","NA","NA",null,"NA","NA","NA","NA",null,null,"NA","NA","NA","NA","NA","NA","NA",null,"NA","NA","NA","NA","NA","NA","NA",null,"NA","NA","NA","NA","NA","NA","NA",null,"NA","NA","NA","NA","NA","NA","NA",null,"NA","NA","NA","NA","NA","NA","NA",null,null,"NA","NA","NA","NA","NA","NA","NA",null,"NA","NA","NA","NA","NA","NA","NA",null,"NA","NA","NA","NA","NA","NA","NA",null,"NA","NA","NA","NA","NA","NA","NA",null,"NA","NA","NA","NA","NA","NA","NA",null,null,"NA","NA","NA","NA",null,"NA","NA","NA","NA",null,"NA","NA","NA","NA",null,"NA","NA","NA","NA",null,"Type de gestion","pour la geothermie"]
[null,null,null,null,90,"Appellation",".",null,null,"NA","NA","NA","NA",null,"NA","NA","NA","NA",null,"NA","NA","NA","NA",null,"NA","NA","NA","NA",null,"NA","NA","NA","NA",null,null,"NA","NA","NA","NA","NA","NA","NA",null,"NA","NA","NA","NA","NA","NA","NA",null,"NA","NA","NA","NA","NA","NA","NA",null,"NA","NA","NA","NA","NA","NA","NA",null,"NA","NA","NA","NA","NA","NA","NA",null,null,"NA","NA","NA","NA","NA","NA","NA",null,"NA","NA","NA","NA","NA","NA","NA",null,"NA","NA","NA","NA","NA","NA","NA",null,"NA","NA","NA","NA","NA","NA","NA",null,"NA","NA","NA","NA","NA","NA","NA",null,null,"NA","NA","NA","NA",null,"NA","NA","NA","NA",null,"NA","NA","NA","NA",null,"NA","NA","NA","NA",null,"Appellation","pour la geothermie"]
[null,null,null,null,91,"Type de composant",".",null,null,"NA","NA","NA","NA",null,"NA","NA","NA","NA",null,"NA","NA","NA","NA",null,"NA","NA","NA","NA",null,"NA","NA","NA","NA",null,null,"NA","NA","NA","NA","NA","NA","NA",null,"NA","NA","NA","NA","NA","NA","NA",null,"NA","NA","NA","NA","NA","NA","NA",null,"NA","NA","NA","NA","NA","NA","NA",null,"NA","NA","NA","NA","NA","NA","NA",null,null,"NA","NA","NA","NA","NA","NA","NA",null,"NA","NA","NA","NA","NA","NA","NA",null,"NA","NA","NA","NA","NA","NA","NA",null,"NA","NA","NA","NA","NA","NA","NA",null,"NA","NA","NA","NA","NA","NA","NA",null,null,"NA","NA","NA","NA",null,"NA","NA","NA","NA",null,"NA","NA","NA","NA",null,"NA","NA","NA","NA",null,"Type de composant","pour la geothermie"]
[null,null,null,null,92,"Source amont eau du générateur",".",null,null,"NA","NA","NA","NA",null,"NA","NA","NA","NA",null,"NA","NA","NA","NA",null,"NA","NA","NA","NA",null,"NA","NA","NA","NA",null,null,"NA","NA","NA","NA","NA","NA","NA",null,"NA","NA","NA","NA","NA","NA","NA",null,"NA","NA","NA","NA","NA","NA","NA",null,"NA","NA","NA","NA","NA","NA","NA",null,"NA","NA","NA","NA","NA","NA","NA",null,null,"NA","NA","NA","NA","NA","NA","NA",null,"NA","NA","NA","NA","NA","NA","NA",null,"NA","NA","NA","NA","NA","NA","NA",null,"NA","NA","NA","NA","NA","NA","NA",null,"NA","NA","NA","NA","NA","NA","NA",null,null,"NA","NA","NA","NA",null,"NA","NA","NA","NA",null,"NA","NA","NA","NA",null,"NA","NA","NA","NA",null,"Source amont eau du générateur","pour la geothermie"]
[null,null,null,null,93,"Gestion auxiliaires de captage",".",null,null,"NA","NA","NA","NA",null,"NA","NA","NA","NA",null,"NA","NA","NA","NA",null,"NA","NA","NA","NA",null,"NA","NA","NA","NA",null,null,"NA","NA","NA","NA","NA","NA","NA",null,"NA","NA","NA","NA","NA","NA","NA",null,"NA","NA","NA","NA","NA","NA","NA",null,"NA","NA","NA","NA","NA","NA","NA",null,"NA","NA","NA","NA","NA","NA","NA",null,null,"NA","NA","NA","NA","NA","NA","NA",null,"NA","NA","NA","NA","NA","NA","NA",null,"NA","NA","NA","NA","NA","NA","NA",null,"NA","NA","NA","NA","NA","NA","NA",null,"NA","NA","NA","NA","NA","NA","NA",null,null,"NA","NA","NA","NA",null,"NA","NA","NA","NA",null,"NA","NA","NA","NA",null,"NA","NA","NA","NA",null,"Gestion auxiliaires des captage","pour la geothermie"]
[null,null,null,null,94,"Gestion pompe de captage",".",null,null,"NA","NA","NA","NA",null,"NA","NA","NA","NA",null,"NA","NA","NA","NA",null,"NA","NA","NA","NA",null,"NA","NA","NA","NA",null,null,"NA","NA","NA","NA","NA","NA","NA",null,"NA","NA","NA","NA","NA","NA","NA",null,"NA","NA","NA","NA","NA","NA","NA",null,"NA","NA","NA","NA","NA","NA","NA",null,"NA","NA","NA","NA","NA","NA","NA",null,null,"NA","NA","NA","NA","NA","NA","NA",null,"NA","NA","NA","NA","NA","NA","NA",null,"NA","NA","NA","NA","NA","NA","NA",null,"NA","NA","NA","NA","NA","NA","NA",null,"NA","NA","NA","NA","NA","NA","NA",null,null,"NA","NA","NA","NA",null,"NA","NA","NA","NA",null,"NA","NA","NA","NA",null,"NA","NA","NA","NA",null,"Gestion pompe de captage","pour la geothermie"]
[null,null,null,null,95,"Ecart température en chauffage (°C)",".",null,null,"NA","NA","NA","NA",null,"NA","NA","NA","NA",null,"NA","NA","NA","NA",null,"NA","NA","NA","NA",null,"NA","NA","NA","NA",null,null,"NA","NA","NA","NA","NA","NA","NA",null,"NA","NA","NA","NA","NA","NA","NA",null,"NA","NA","NA","NA","NA","NA","NA",null,"NA","NA","NA","NA","NA","NA","NA",null,"NA","NA","NA","NA","NA","NA","NA",null,null,"NA","NA","NA","NA","NA","NA","NA",null,"NA","NA","NA","NA","NA","NA","NA",null,"NA","NA","NA","NA","NA","NA","NA",null,"NA","NA","NA","NA","NA","NA","NA",null,"NA","NA","NA","NA","NA","NA","NA",null,null,"NA","NA","NA","NA",null,"NA","NA","NA","NA",null,"NA","NA","NA","NA",null,"NA","NA","NA","NA",null,"Ecart température en chauffage (°C)","pour la geothermie"]
[null,null,null,null,96,"Ecart température en refroidissement (°C)",".",null,null,"NA","NA","NA","NA",null,"NA","NA","NA","NA",null,"NA","NA","NA","NA",null,"NA","NA","NA","NA",null,"NA","NA","NA","NA",null,null,"NA","NA","NA","NA","NA","NA","NA",null,"NA","NA","NA","NA","NA","NA","NA",null,"NA","NA","NA","NA","NA","NA","NA",null,"NA","NA","NA","NA","NA","NA","NA",null,"NA","NA","NA","NA","NA","NA","NA",null,null,"NA","NA","NA","NA","NA","NA","NA",null,"NA","NA","NA","NA","NA","NA","NA",null,"NA","NA","NA","NA","NA","NA","NA",null,"NA","NA","NA","NA","NA","NA","NA",null,"NA","NA","NA","NA","NA","NA","NA",null,null,"NA","NA","NA","NA",null,"NA","NA","NA","NA",null,"NA","NA","NA","NA",null,"NA","NA","NA","NA",null,"Ecart température en refroidissement (°C)","pour la geothermie"]
[null,null,null,null,97,"Puissance pompes de captage (W)",".",null,null,"NA","NA","NA","NA",null,"NA","NA","NA","NA",null,"NA","NA","NA","NA",null,"NA","NA","NA","NA",null,"NA","NA","NA","NA",null,null,"NA","NA","NA","NA","NA","NA","NA",null,"NA","NA","NA","NA","NA","NA","NA",null,"NA","NA","NA","NA","NA","NA","NA",null,"NA","NA","NA","NA","NA","NA","NA",null,"NA","NA","NA","NA","NA","NA","NA",null,null,"NA","NA","NA","NA","NA","NA","NA",null,"NA","NA","NA","NA","NA","NA","NA",null,"NA","NA","NA","NA","NA","NA","NA",null,"NA","NA","NA","NA","NA","NA","NA",null,"NA","NA","NA","NA","NA","NA","NA",null,null,"NA","NA","NA","NA",null,"NA","NA","NA","NA",null,"NA","NA","NA","NA",null,"NA","NA","NA","NA",null,"Puissance pompes de captage (W)","pour la geothermie"]
[null,null,null,null,98,"Mois captage plus froid",".",null,null,"NA","NA","NA","NA",null,"NA","NA","NA","NA",null,"NA","NA","NA","NA",null,"NA","NA","NA","NA",null,"NA","NA","NA","NA",null,null,"NA","NA","NA","NA","NA","NA","NA",null,"NA","NA","NA","NA","NA","NA","NA",null,"NA","NA","NA","NA","NA","NA","NA",null,"NA","NA","NA","NA","NA","NA","NA",null,"NA","NA","NA","NA","NA","NA","NA",null,null,"NA","NA","NA","NA","NA","NA","NA",null,"NA","NA","NA","NA","NA","NA","NA",null,"NA","NA","NA","NA","NA","NA","NA",null,"NA","NA","NA","NA","NA","NA","NA",null,"NA","NA","NA","NA","NA","NA","NA",null,null,"NA","NA","NA","NA",null,"NA","NA","NA","NA",null,"NA","NA","NA","NA",null,"NA","NA","NA","NA",null,"Mois captage plus froid","pour la geothermie"]
[null,null,null,null,99,"Température minimale de captage",".",null,null,"NA","NA","NA","NA",null,"NA","NA","NA","NA",null,"NA","NA","NA","NA",null,"NA","NA","NA","NA",null,"NA","NA","NA","NA",null,null,"NA","NA","NA","NA","NA","NA","NA",null,"NA","NA","NA","NA","NA","NA","NA",null,"NA","NA","NA","NA","NA","NA","NA",null,"NA","NA","NA","NA","NA","NA","NA",null,"NA","NA","NA","NA","NA","NA","NA",null,null,"NA","NA","NA","NA","NA","NA","NA",null,"NA","NA","NA","NA","NA","NA","NA",null,"NA","NA","NA","NA","NA","NA","NA",null,"NA","NA","NA","NA","NA","NA","NA",null,"NA","NA","NA","NA","NA","NA","NA",null,null,"NA","NA","NA","NA",null,"NA","NA","NA","NA",null,"NA","NA","NA","NA",null,"NA","NA","NA","NA",null,"Température minimale de captage","pour la geothermie"]
[null,null,null,null,100,"Température maximale de captage",".",null,null,"NA","NA","NA","NA",null,"NA","NA","NA","NA",null,"NA","NA","NA","NA",null,"NA","NA","NA","NA",null,"NA","NA","NA","NA",null,null,"NA","NA","NA","NA","NA","NA","NA",null,"NA","NA","NA","NA","NA","NA","NA",null,"NA","NA","NA","NA","NA","NA","NA",null,"NA","NA","NA","NA","NA","NA","NA",null,"NA","NA","NA","NA","NA","NA","NA",null,null,"NA","NA","NA","NA","NA","NA","NA",null,"NA","NA","NA","NA","NA","NA","NA",null,"NA","NA","NA","NA","NA","NA","NA",null,"NA","NA","NA","NA","NA","NA","NA",null,"NA","NA","NA","NA","NA","NA","NA",null,null,"NA","NA","NA","NA",null,"NA","NA","NA","NA",null,"NA","NA","NA","NA",null,"NA","NA","NA","NA",null,"Température maximale de captage","pour la geothermie"]
[null,null,null,null,101,"Resistance thermique sonde-sol",".",null,null,"NA","NA","NA","NA",null,"NA","NA","NA","NA",null,"NA","NA","NA","NA",null,"NA","NA","NA","NA",null,"NA","NA","NA","NA",null,null,"NA","NA","NA","NA","NA","NA","NA",null,"NA","NA","NA","NA","NA","NA","NA",null,"NA","NA","NA","NA","NA","NA","NA",null,"NA","NA","NA","NA","NA","NA","NA",null,"NA","NA","NA","NA","NA","NA","NA",null,null,"NA","NA","NA","NA","NA","NA","NA",null,"NA","NA","NA","NA","NA","NA","NA",null,"NA","NA","NA","NA","NA","NA","NA",null,"NA","NA","NA","NA","NA","NA","NA",null,"NA","NA","NA","NA","NA","NA","NA",null,null,"NA","NA","NA","NA",null,"NA","NA","NA","NA",null,"NA","NA","NA","NA",null,"NA","NA","NA","NA",null,"Resistance thermique sonde-sol","pour la geothermie"]
[null,null,null,null,102,"Longueur de la sonde de captage",".",null,null,"NA","NA","NA","NA",null,"NA","NA","NA","NA",null,"NA","NA","NA","NA",null,"NA","NA","NA","NA",null,"NA","NA","NA","NA",null,null,"NA","NA","NA","NA","NA","NA","NA",null,"NA","NA","NA","NA","NA","NA","NA",null,"NA","NA","NA","NA","NA","NA","NA",null,"NA","NA","NA","NA","NA","NA","NA",null,"NA","NA","NA","NA","NA","NA","NA",null,null,"NA","NA","NA","NA","NA","NA","NA",null,"NA","NA","NA","NA","NA","NA","NA",null,"NA","NA","NA","NA","NA","NA","NA",null,"NA","NA","NA","NA","NA","NA","NA",null,"NA","NA","NA","NA","NA","NA","NA",null,null,"NA","NA","NA","NA",null,"NA","NA","NA","NA",null,"NA","NA","NA","NA",null,"NA","NA","NA","NA",null,"Longueur de la sonde de captage","pour la geothermie"]
[null,null,null,null,103,"Générateur chaudière",".",null,null,"NA","NA","NA","NA",null,"NA","NA","NA","NA",null,"-","-","-","-",null,"NA","NA","NA","NA",null,"NA","NA","NA","NA",null,null,"NA","NA","NA","NA","NA","NA","NA",null,"NA","NA","NA","NA","NA","NA","NA",null,"NA","NA","NA","NA","NA","NA","NA",null,"NA","NA","NA","NA","NA","NA","NA",null,"NA","NA","NA","NA","NA","NA","NA",null,null,"NA","NA","NA","NA","NA","NA","NA",null,"NA","NA","NA","NA","NA","NA","NA",null,"NA","NA","NA","NA","NA","NA","NA",null,"NA","NA","NA","NA","NA","NA","NA",null,"NA","NA","NA","NA","NA","NA","NA",null,null,"NA","NA","NA","NA",null,"NA","NA","NA","NA",null,"NA","NA","NA","NA",null,"NA","NA","NA","NA",null,"Générateur chaudière"]
[null,null,null,null,104,"Générateur : Chaudière",".",null,null,"NA","NA","NA","NA",null,"NA","NA","NA","NA",null,"Voir fiche RT2012 Chaudière paragraphe Générateur : Chaudiére","Voir fiche RT2012 Chaudière paragraphe Générateur : Chaudiére","Voir fiche RT2012 Chaudière paragraphe Générateur : Chaudiére","Voir fiche RT2012 Chaudière paragraphe Générateur : Chaudiére",null,"NA","NA","NA","NA",null,"NA","NA","NA","NA",null,null,"NA","NA","NA","NA","NA","NA","NA",null,"NA","NA","NA","NA","NA","NA","NA",null,"NA","NA","NA","NA","NA","NA","NA",null,"NA","NA","NA","NA","NA","NA","NA",null,"NA","NA","NA","NA","NA","NA","NA",null,null,"NA","NA","NA","NA","NA","NA","NA",null,"NA","NA","NA","NA","NA","NA","NA",null,"NA","NA","NA","NA","NA","NA","NA",null,"NA","NA","NA","NA","NA","NA","NA",null,"NA","NA","NA","NA","NA","NA","NA",null,null,"NA","NA","NA","NA",null,"NA","NA","NA","NA",null,"NA","NA","NA","NA",null,"NA","NA","NA","NA",null,"Générateur : Chaudière"]
[null,null,null,null,105,"Arborescence génération",".",null,null,"-","-","-","-",null,"-","-","-","-",null,"-","-","-","-",null,"-","-","-","-",null,"-","-","-","-",null,null,"-","-","-","-","-","-","-",null,"-","-","-","-","-","-","-",null,"-","-","-","-","-","-","-",null,"-","-","-","-","-","-","-",null,"-","-","-","-","-","-","-",null,null,"-","-","-","-","-","-","-",null,"-","-","-","-","-","-","-",null,"-","-","-","-","-","-","-",null,"-","-","-","-","-","-","-",null,"-","-","-","-","-","-","-",null,null,"-","-","-","-",null,"-","-","-","-",null,"-","-","-","-",null,"-","-","-","-",null,"Arborescence génération"]
[null,null,null,null,106,"",".",null,null,"GENERATIONS","Génération","Génération","Génération",null,"GENERATIONS","Génération","Génération","Génération",null,"Génération","Génération","Génération","Génération",null,"Génération","Génération","Génération","Génération",null,"Génération","Génération","Génération","Génération",null,null,"Génération","Génération","Génération","Génération","Génération","Génération","Génération",null,"Génération","Génération","Génération","Génération","Génération","Génération","Génération",null,"Génération","Génération","Génération","Génération","Génération","Génération","Génération",null,"Génération","Génération","Génération","Génération","Génération","Génération","Génération",null,"Génération","Génération","Génération","Génération","Génération","Génération","Génération",null,null,"Génération","Génération","Génération","Génération","Génération","Génération","Génération",null,"Génération","Génération","Génération","Génération","Génération","Génération","Génération",null,"Génération","Génération","Génération","Génération","Génération","Génération","Génération",null,"Génération","Génération","Génération","Génération","Génération","Génération","Génération",null,"Génération","Génération","Génération","Génération","Génération","Génération","Génération",null,null,"Génération","Génération","Génération","Génération",null,"Génération","Génération","Génération","Génération",null,"Génération","Génération","Génération","Génération",null,"Génération","Génération","Génération","Génération",null,""]
[null,null,null,null,107,"",".",null,null,"    [____ Génération","    [____ Génération","    [____ Génération","    [____ Génération",null,"    [____ Génération","    [____ Génération","    [____ Génération","    [____ Génération",null,"    [____ Génération","    [____ Génération","    [____ Génération","    [____ Génération",null,"    [____ Génération","    [____ Génération","    [____ Génération","    [____ Génération",null,"    [____ Génération","    [____ Génération","    [____ Génération","    [____ Génération",null,null,"    [____ Génération","    [____ Génération","    [____ Génération","    [____ Génération","    [____ Génération","    [____ Génération","    [____ Génération",null,"    [____ Génération","    [____ Génération","    [____ Génération","    [____ Génération","    [____ Génération","    [____ Génération","    [____ Génération",null,"    [____ Génération","    [____ Génération","    [____ Génération","    [____ Génération","    [____ Génération","    [____ Génération","    [____ Génération",null,"    [____ Génération","    [____ Génération","    [____ Génération","    [____ Génération","    [____ Génération","    [____ Génération","    [____ Génération",null,"    [____ Génération","    [____ Génération","    [____ Génération","    [____ Génération","    [____ Génération","    [____ Génération","    [____ Génération",null,null,"    [____ Génération","    [____ Génération","    [____ Génération","    [____ Génération","    [____ Génération","    [____ Génération","    [____ Génération",null,"    [____ Génération","    [____ Génération","    [____ Génération","    [____ Génération","    [____ Génération","    [____ Génération","    [____ Génération",null,"    [____ Génération","    [____ Génération","    [____ Génération","    [____ Génération","    [____ Génération","    [____ Génération","    [____ Génération",null,"    [____ Génération","    [____ Génération","    [____ Génération","    [____ Génération","    [____ Génération","    [____ Génération","    [____ Génération",null,"    [____ Génération","    [____ Génération","    [____ Génération","    [____ Génération","    [____ Génération","    [____ Génération","    [____ Génération",null,null,"    [____ Génération","    [____ Génération","    [____ Génération","    [____ Génération",null,"    [____ Génération","    [____ Génération","    [____ Génération","    [____ Génération",null,"    [____ Génération","    [____ Génération","    [____ Génération","    [____ Génération",null,"    [____ Génération","    [____ Génération","    [____ Génération","    [____ Génération",null,""]
[null,null,null,null,108,"",".",null,null,"                   [____ Composant : Kit Genia Air","                   [____ Composant : Kit Genia Air","                   [____ Composant : Kit Genia Air","                   [____ Composant : Kit Genia Air",null,"                   [____ Composant : Kit Genia Air","                   [____ Composant : Kit Genia Air ECS","                   [____ Composant : Kit Genia Air ECS","                   [____ Composant : Kit Genia Air",null,"                   [____ Composant : Kit Genia Hybrid Universel","                   [____ Composant : Kit Genia Hybrid Universel","                   [____ Composant : Kit Genia Hybrid Universel","                   [____ Composant : Kit Genia Hybrid Universel",null,"                   [____ Composant : GeniaSet","                   [____ Composant : GeniaSet","                   [____ Composant : GeniaSet","                   [____ Composant : GeniaSet",null,"                   [____ Composant : Kit Genia Air ECS","                   [____ Composant : Kit Genia Air ECS","                   [____ Composant : Kit Genia Air ECS","                   [____ Composant : Kit Genia Air",null,null,"                   [____ Composant : GeniaSet Split","                   [____ Composant : GeniaSet Split","                   [____ Composant : GeniaSet Split","                   [____ Composant : GeniaSet Split","                   [____ Composant : GeniaSet Split","                   [____ Composant : GeniaSet Split","                   [____ Composant : GeniaSet Split",null,"                   [____ Composant : GeniaSet Split","                   [____ Composant : GeniaSet Split","                   [____ Composant : GeniaSet Split","                   [____ Composant : GeniaSet Split","                   [____ Composant : GeniaSet Split","                   [____ Composant : GeniaSet Split","                   [____ Composant : GeniaSet Split",null,"                   [____ Composant : GeniaSet Split","                   [____ Composant : GeniaSet Split","                   [____ Composant : GeniaSet Split","                   [____ Composant : GeniaSet Split","                   [____ Composant : GeniaSet Split","                   [____ Composant : GeniaSet Split","                   [____ Composant : GeniaSet Split",null,"                   [____ Composant : GeniaSet Split","                   [____ Composant : GeniaSet Split","                   [____ Composant : GeniaSet Split","                   [____ Composant : GeniaSet Split","                   [____ Composant : GeniaSet Split","                   [____ Composant : GeniaSet Split","                   [____ Composant : GeniaSet Split",null,"                   [____ Composant : GeniaSet Split","                   [____ Composant : GeniaSet Split","                   [____ Composant : GeniaSet Split","                   [____ Composant : GeniaSet Split","                   [____ Composant : GeniaSet Split","                   [____ Composant : GeniaSet Split","                   [____ Composant : GeniaSet Split",null,null,"                   [____ Composant : GeniaSet Split","                   [____ Composant : GeniaSet Split","                   [____ Composant : GeniaSet Split","                   [____ Composant : GeniaSet Split","                   [____ Composant : GeniaSet Split","                   [____ Composant : GeniaSet Split","                   [____ Composant : GeniaSet Split",null,"                   [____ Composant : GeniaSet Split","                   [____ Composant : GeniaSet Split","                   [____ Composant : GeniaSet Split","                   [____ Composant : GeniaSet Split","                   [____ Composant : GeniaSet Split","                   [____ Composant : GeniaSet Split","                   [____ Composant : GeniaSet Split",null,"                   [____ Composant : GeniaSet Split","                   [____ Composant : GeniaSet Split","                   [____ Composant : GeniaSet Split","                   [____ Composant : GeniaSet Split","                   [____ Composant : GeniaSet Split","                   [____ Composant : GeniaSet Split","                   [____ Composant : GeniaSet Split",null,"                   [____ Composant : GeniaSet Split","                   [____ Composant : GeniaSet Split","                   [____ Composant : GeniaSet Split","                   [____ Composant : GeniaSet Split","                   [____ Composant : GeniaSet Split","                   [____ Composant : GeniaSet Split","                   [____ Composant : GeniaSet Split",null,"                   [____ Composant : GeniaSet Split","                   [____ Composant : GeniaSet Split","                   [____ Composant : GeniaSet Split","                   [____ Composant : GeniaSet Split","                   [____ Composant : GeniaSet Split","                   [____ Composant : GeniaSet Split","                   [____ Composant : GeniaSet Split",null,null,"                   [____ Composant : Kit GeniaSet Tek","                   [____ Composant : Kit GeniaSet Tek","                   [____ Composant : Kit GeniaSet Tek","                   [____ Composant : Kit GeniaSet Tek",null,"                   [____ Composant : Kit GeniaSet Tek","                   [____ Composant : Kit GeniaSet Tek","                   [____ Composant : Kit GeniaSet Tek","                   [____ Composant : Kit GeniaSet Tek",null,"                   [____ Composant : GeniaSet Split","                   [____ Composant : GeniaSet Split","                   [____ Composant : GeniaSet Split","                   [____ Composant : GeniaSet Split",null,"                   [____ Composant : GeniaSet Split","                   [____ Composant : GeniaSet Split","                   [____ Composant : GeniaSet Split","                   [____ Composant : GeniaSet Split",null,""]
[null,null,null,null,109,"",".",null,null,"NA","NA","NA","NA",null,"NA","NA","NA","NA",null,"                   [____ Composant N°2 : Chaudiére","                   [____ Composant N°2 : Chaudiére","                   [____ Composant N°2 : Chaudiére","                   [____ Composant N°2 : Chaudiére",null,"NA","NA","NA","NA",null,"NA","NA","NA","NA",null,null,"NA","NA","NA","NA","NA","NA","NA",null,"NA","NA","NA","NA","NA","NA","NA",null,"NA","NA","NA","NA","NA","NA","NA",null,"NA","NA","NA","NA","NA","NA","NA",null,"NA","NA","NA","NA","NA","NA","NA",null,null,"NA","NA","NA","NA","NA","NA","NA",null,"NA","NA","NA","NA","NA","NA","NA",null,"NA","NA","NA","NA","NA","NA","NA",null,"NA","NA","NA","NA","NA","NA","NA",null,"NA","NA","NA","NA","NA","NA","NA",null,null,"NA","NA","NA","NA",null,"NA","NA","NA","NA",null,"NA","NA","NA","NA",null,"NA","NA","NA","NA",null,""]
[null,null,null,null,110,"Génération",".",null,null,"-","-","-","-",null,"-","-","-","-",null,"-","-","-","-",null,"-","-","-","-",null,"-","-","-","-",null,null,"-","-","-","-","-","-","-",null,"-","-","-","-","-","-","-",null,"-","-","-","-","-","-","-",null,"-","-","-","-","-","-","-",null,"-","-","-","-","-","-","-",null,null,"-","-","-","-","-","-","-",null,"-","-","-","-","-","-","-",null,"-","-","-","-","-","-","-",null,"-","-","-","-","-","-","-",null,"-","-","-","-","-","-","-",null,null,"-","-","-","-",null,"-","-","-","-",null,"-","-","-","-",null,"-","-","-","-",null,"Génération"]
[null,null,null,null,111,"Appellation",".",null,null,"(libre)","(libre)","(libre)","(libre)",null,"(libre)","(libre)","(libre)","(libre)",null,"(libre)","(libre)","(libre)","(libre)",null,"(libre)","(libre)","(libre)","(libre)",null,"(libre)","(libre)","(libre)","(libre)",null,null,"(libre)","(libre)","(libre)","(libre)","(libre)","(libre)","(libre)",null,"(libre)","(libre)","(libre)","(libre)","(libre)","(libre)","(libre)",null,"(libre)","(libre)","(libre)","(libre)","(libre)","(libre)","(libre)",null,"(libre)","(libre)","(libre)","(libre)","(libre)","(libre)","(libre)",null,"(libre)","(libre)","(libre)","(libre)","(libre)","(libre)","(libre)",null,null,"(libre)","(libre)","(libre)","(libre)","(libre)","(libre)","(libre)",null,"(libre)","(libre)","(libre)","(libre)","(libre)","(libre)","(libre)",null,"(libre)","(libre)","(libre)","(libre)","(libre)","(libre)","(libre)",null,"(libre)","(libre)","(libre)","(libre)","(libre)","(libre)","(libre)",null,"(libre)","(libre)","(libre)","(libre)","(libre)","(libre)","(libre)",null,null,"(libre)","(libre)","(libre)","(libre)",null,"(libre)","(libre)","(libre)","(libre)",null,"(libre)","(libre)","(libre)","(libre)",null,"(libre)","(libre)","(libre)","(libre)",null,"Appellation","libre"]
[null,null,null,null,112,"Mode de fonctionnement",".",null,null,"Générateurs en cascade ","Générateurs en cascade ","Générateurs en cascade ","Générateurs en cascade ",null,"Générateurs en cascade ","Générateurs en cascade ","Générateurs en cascade ","Générateurs en cascade ",null,"Générateurs en cascade ","Générateurs en cascade ","Générateurs en cascade ","Générateurs en cascade ",null,"Générateurs en cascade ","Générateurs en cascade ","Générateurs en cascade ","Générateurs en cascade ",null,"Générateurs en cascade ","Générateurs en cascade ","Générateurs en cascade ","Générateurs en cascade ",null,null,"Générateurs en cascade ","Générateurs en cascade ","Générateurs en cascade ","Générateurs en cascade ","Générateurs en cascade ","Générateurs en cascade ","Générateurs en cascade ",null,"Générateurs en cascade ","Générateurs en cascade ","Générateurs en cascade ","Générateurs en cascade ","Générateurs en cascade ","Générateurs en cascade ","Générateurs en cascade ",null,"Générateurs en cascade ","Générateurs en cascade ","Générateurs en cascade ","Générateurs en cascade ","Générateurs en cascade ","Générateurs en cascade ","Générateurs en cascade ",null,"Générateurs en cascade ","Générateurs en cascade ","Générateurs en cascade ","Générateurs en cascade ","Générateurs en cascade ","Générateurs en cascade ","Générateurs en cascade ",null,"Générateurs en cascade ","Générateurs en cascade ","Générateurs en cascade ","Générateurs en cascade ","Générateurs en cascade ","Générateurs en cascade ","Générateurs en cascade ",null,null,"Générateurs en cascade ","Générateurs en cascade ","Générateurs en cascade ","Générateurs en cascade ","Générateurs en cascade ","Générateurs en cascade ","Générateurs en cascade ",null,"Générateurs en cascade ","Générateurs en cascade ","Générateurs en cascade ","Générateurs en cascade ","Générateurs en cascade ","Générateurs en cascade ","Générateurs en cascade ",null,"Générateurs en cascade ","Générateurs en cascade ","Générateurs en cascade ","Générateurs en cascade ","Générateurs en cascade ","Générateurs en cascade ","Générateurs en cascade ",null,"Générateurs en cascade ","Générateurs en cascade ","Générateurs en cascade ","Générateurs en cascade ","Générateurs en cascade ","Générateurs en cascade ","Générateurs en cascade ",null,"Générateurs en cascade ","Générateurs en cascade ","Générateurs en cascade ","Générateurs en cascade ","Générateurs en cascade ","Générateurs en cascade ","Générateurs en cascade ",null,null,"Générateurs en cascade ","Générateurs en cascade ","Générateurs en cascade ","Générateurs en cascade ",null,"Générateurs en cascade ","Générateurs en cascade ","Générateurs en cascade ","Générateurs en cascade ",null,"Générateurs en cascade ","Générateurs en cascade ","Générateurs en cascade ","Générateurs en cascade ",null,"Générateurs en cascade ","Générateurs en cascade ","Générateurs en cascade ","Générateurs en cascade ",null,"Mode de fonctionnement","Générateurs sans priorité ou indépendants / Générateurs en cascade / Générateur alternés"]
[null,null,null,null,113,"Raccordement générateurs entre eux",".",null,null,"Permanent","Permanent","Permanent","Permanent",null,"Permanent","Permanent","Permanent","Permanent",null,"Permanent","Permanent","Permanent","Permanent",null,"Permanent","Permanent","Permanent","Permanent",null,"Permanent","Permanent","Permanent","Permanent",null,null,"Permanent","Permanent","Permanent","Permanent","Permanent","Permanent","Permanent",null,"Permanent","Permanent","Permanent","Permanent","Permanent","Permanent","Permanent",null,"Permanent","Permanent","Permanent","Permanent","Permanent","Permanent","Permanent",null,"Permanent","Permanent","Permanent","Permanent","Permanent","Permanent","Permanent",null,"Permanent","Permanent","Permanent","Permanent","Permanent","Permanent","Permanent",null,null,"Permanent","Permanent","Permanent","Permanent","Permanent","Permanent","Permanent",null,"Permanent","Permanent","Permanent","Permanent","Permanent","Permanent","Permanent",null,"Permanent","Permanent","Permanent","Permanent","Permanent","Permanent","Permanent",null,"Permanent","Permanent","Permanent","Permanent","Permanent","Permanent","Permanent",null,"Permanent","Permanent","Permanent","Permanent","Permanent","Permanent","Permanent",null,null,"Permanent","Permanent","Permanent","Permanent",null,"Permanent","Permanent","Permanent","Permanent",null,"Permanent","Permanent","Permanent","Permanent",null,"Permanent","Permanent","Permanent","Permanent",null,"Raccordement générateurs entre eux","Permanent / Avec isolement"]
[null,null,null,null,114,"Raccordement production",".",null,null,"Avec possibilité d'isolement","Avec possibilité d'isolement","Avec possibilité d'isolement","Avec possibilité d'isolement",null,"Avec possibilité d'isolement","Avec possibilité d'isolement","Avec possibilité d'isolement","Avec possibilité d'isolement",null,"Avec possibilité d'isolement","Avec possibilité d'isolement","Avec possibilité d'isolement","Avec possibilité d'isolement",null,"Avec possibilité d'isolement","Avec possibilité d'isolement","Avec possibilité d'isolement","Avec possibilité d'isolement",null,"Avec possibilité d'isolement","Avec possibilité d'isolement","Avec possibilité d'isolement","Avec possibilité d'isolement",null,null,"Avec possibilité d'isolement","Avec possibilité d'isolement","Avec possibilité d'isolement","Avec possibilité d'isolement","Avec possibilité d'isolement","Avec possibilité d'isolement","Avec possibilité d'isolement",null,"Avec possibilité d'isolement","Avec possibilité d'isolement","Avec possibilité d'isolement","Avec possibilité d'isolement","Avec possibilité d'isolement","Avec possibilité d'isolement","Avec possibilité d'isolement",null,"Avec possibilité d'isolement","Avec possibilité d'isolement","Avec possibilité d'isolement","Avec possibilité d'isolement","Avec possibilité d'isolement","Avec possibilité d'isolement","Avec possibilité d'isolement",null,"Avec possibilité d'isolement","Avec possibilité d'isolement","Avec possibilité d'isolement","Avec possibilité d'isolement","Avec possibilité d'isolement","Avec possibilité d'isolement","Avec possibilité d'isolement",null,"Avec possibilité d'isolement","Avec possibilité d'isolement","Avec possibilité d'isolement","Avec possibilité d'isolement","Avec possibilité d'isolement","Avec possibilité d'isolement","Avec possibilité d'isolement",null,null,"Avec possibilité d'isolement","Avec possibilité d'isolement","Avec possibilité d'isolement","Avec possibilité d'isolement","Avec possibilité d'isolement","Avec possibilité d'isolement","Avec possibilité d'isolement",null,"Avec possibilité d'isolement","Avec possibilité d'isolement","Avec possibilité d'isolement","Avec possibilité d'isolement","Avec possibilité d'isolement","Avec possibilité d'isolement","Avec possibilité d'isolement",null,"Avec possibilité d'isolement","Avec possibilité d'isolement","Avec possibilité d'isolement","Avec possibilité d'isolement","Avec possibilité d'isolement","Avec possibilité d'isolement","Avec possibilité d'isolement",null,"Avec possibilité d'isolement","Avec possibilité d'isolement","Avec possibilité d'isolement","Avec possibilité d'isolement","Avec possibilité d'isolement","Avec possibilité d'isolement","Avec possibilité d'isolement",null,"Avec possibilité d'isolement","Avec possibilité d'isolement","Avec possibilité d'isolement","Avec possibilité d'isolement","Avec possibilité d'isolement","Avec possibilité d'isolement","Avec possibilité d'isolement",null,null,"Avec possibilité d'isolement","Avec possibilité d'isolement","Avec possibilité d'isolement","Avec possibilité d'isolement",null,"Avec possibilité d'isolement","Avec possibilité d'isolement","Avec possibilité d'isolement","Avec possibilité d'isolement",null,"Avec possibilité d'isolement","Avec possibilité d'isolement","Avec possibilité d'isolement","Avec possibilité d'isolement",null,"Avec possibilité d'isolement","Avec possibilité d'isolement","Avec possibilité d'isolement","Avec possibilité d'isolement",null,"Raccordement production","Avec possibilité d'isolement / Permanent"]
[null,null,null,null,115,"Emplacement production",".",null,null,"(en fonction du projet)","(en fonction du projet)","(en fonction du projet)","(en fonction du projet)",null,"(en fonction du projet)","(en fonction du projet)","(en fonction du projet)","(en fonction du projet)",null,"(en fonction du projet)","(en fonction du projet)","(en fonction du projet)","(en fonction du projet)",null,"(en fonction du projet)","(en fonction du projet)","(en fonction du projet)","(en fonction du projet)",null,"(en fonction du projet)","(en fonction du projet)","(en fonction du projet)","(en fonction du projet)",null,null,"(en fonction du projet)","(en fonction du projet)","(en fonction du projet)","(en fonction du projet)","(en fonction du projet)","(en fonction du projet)","(en fonction du projet)",null,"(en fonction du projet)","(en fonction du projet)","(en fonction du projet)","(en fonction du projet)","(en fonction du projet)","(en fonction du projet)","(en fonction du projet)",null,"(en fonction du projet)","(en fonction du projet)","(en fonction du projet)","(en fonction du projet)","(en fonction du projet)","(en fonction du projet)","(en fonction du projet)",null,"(en fonction du projet)","(en fonction du projet)","(en fonction du projet)","(en fonction du projet)","(en fonction du projet)","(en fonction du projet)","(en fonction du projet)",null,"(en fonction du projet)","(en fonction du projet)","(en fonction du projet)","(en fonction du projet)","(en fonction du projet)","(en fonction du projet)","(en fonction du projet)",null,null,"(en fonction du projet)","(en fonction du projet)","(en fonction du projet)","(en fonction du projet)","(en fonction du projet)","(en fonction du projet)","(en fonction du projet)",null,"(en fonction du projet)","(en fonction du projet)","(en fonction du projet)","(en fonction du projet)","(en fonction du projet)","(en fonction du projet)","(en fonction du projet)",null,"(en fonction du projet)","(en fonction du projet)","(en fonction du projet)","(en fonction du projet)","(en fonction du projet)","(en fonction du projet)","(en fonction du projet)",null,"(en fonction du projet)","(en fonction du projet)","(en fonction du projet)","(en fonction du projet)","(en fonction du projet)","(en fonction du projet)","(en fonction du projet)",null,"(en fonction du projet)","(en fonction du projet)","(en fonction du projet)","(en fonction du projet)","(en fonction du projet)","(en fonction du projet)","(en fonction du projet)",null,null,"(en fonction du projet)","(en fonction du projet)","(en fonction du projet)","(en fonction du projet)",null,"(en fonction du projet)","(en fonction du projet)","(en fonction du projet)","(en fonction du projet)",null,"(en fonction du projet)","(en fonction du projet)","(en fonction du projet)","(en fonction du projet)",null,"(en fonction du projet)","(en fonction du projet)","(en fonction du projet)","(en fonction du projet)",null,"Emplacement production","Hors volume chauffé / En volume Chauffé"]
[null,null,null,null,116,"Emplacement",".",null,null,"(choix d'un bâtiment)","(choix d'un bâtiment)","(choix d'un bâtiment)","(choix d'un bâtiment)",null,"(choix d'un bâtiment)","(choix d'un bâtiment)","(choix d'un bâtiment)","(choix d'un bâtiment)",null,"(choix d'un bâtiment)","(choix d'un bâtiment)","(choix d'un bâtiment)","(choix d'un bâtiment)",null,"(choix d'un bâtiment)","(choix d'un bâtiment)","(choix d'un bâtiment)","(choix d'un bâtiment)",null,"(choix d'un bâtiment)","(choix d'un bâtiment)","(choix d'un bâtiment)","(choix d'un bâtiment)",null,null,"(choix d'un bâtiment)","(choix d'un bâtiment)","(choix d'un bâtiment)","(choix d'un bâtiment)","(choix d'un bâtiment)","(choix d'un bâtiment)","(choix d'un bâtiment)",null,"(choix d'un bâtiment)","(choix d'un bâtiment)","(choix d'un bâtiment)","(choix d'un bâtiment)","(choix d'un bâtiment)","(choix d'un bâtiment)","(choix d'un bâtiment)",null,"(choix d'un bâtiment)","(choix d'un bâtiment)","(choix d'un bâtiment)","(choix d'un bâtiment)","(choix d'un bâtiment)","(choix d'un bâtiment)","(choix d'un bâtiment)",null,"(choix d'un bâtiment)","(choix d'un bâtiment)","(choix d'un bâtiment)","(choix d'un bâtiment)","(choix d'un bâtiment)","(choix d'un bâtiment)","(choix d'un bâtiment)",null,"(choix d'un bâtiment)","(choix d'un bâtiment)","(choix d'un bâtiment)","(choix d'un bâtiment)","(choix d'un bâtiment)","(choix d'un bâtiment)","(choix d'un bâtiment)",null,null,"(choix d'un bâtiment)","(choix d'un bâtiment)","(choix d'un bâtiment)","(choix d'un bâtiment)","(choix d'un bâtiment)","(choix d'un bâtiment)","(choix d'un bâtiment)",null,"(choix d'un bâtiment)","(choix d'un bâtiment)","(choix d'un bâtiment)","(choix d'un bâtiment)","(choix d'un bâtiment)","(choix d'un bâtiment)","(choix d'un bâtiment)",null,"(choix d'un bâtiment)","(choix d'un bâtiment)","(choix d'un bâtiment)","(choix d'un bâtiment)","(choix d'un bâtiment)","(choix d'un bâtiment)","(choix d'un bâtiment)",null,"(choix d'un bâtiment)","(choix d'un bâtiment)","(choix d'un bâtiment)","(choix d'un bâtiment)","(choix d'un bâtiment)","(choix d'un bâtiment)","(choix d'un bâtiment)",null,"(choix d'un bâtiment)","(choix d'un bâtiment)","(choix d'un bâtiment)","(choix d'un bâtiment)","(choix d'un bâtiment)","(choix d'un bâtiment)","(choix d'un bâtiment)",null,null,"(choix d'un bâtiment)","(choix d'un bâtiment)","(choix d'un bâtiment)","(choix d'un bâtiment)",null,"(choix d'un bâtiment)","(choix d'un bâtiment)","(choix d'un bâtiment)","(choix d'un bâtiment)",null,"(choix d'un bâtiment)","(choix d'un bâtiment)","(choix d'un bâtiment)","(choix d'un bâtiment)",null,"(choix d'un bâtiment)","(choix d'un bâtiment)","(choix d'un bâtiment)","(choix d'un bâtiment)",null,"Emplacement","choix d'un bâtiment / Pas de lien"]
[null,null,null,null,117,"Distribution intergroupes",".",null,null,"Distributions hydrauliques individuelles","Distributions hydrauliques individuelles","Distributions hydrauliques individuelles","Distributions hydrauliques individuelles",null,"Distributions hydrauliques individuelles","Distributions hydrauliques individuelles","Distributions hydrauliques individuelles","Distributions hydrauliques individuelles",null,"Distributions hydrauliques individuelles","Distributions hydrauliques individuelles","Distributions hydrauliques individuelles","Distributions hydrauliques individuelles",null,"Distributions hydrauliques individuelles","Distributions hydrauliques individuelles","Distributions hydrauliques individuelles","Distributions hydrauliques individuelles",null,"Distributions hydrauliques individuelles","Distributions hydrauliques individuelles","Distributions hydrauliques individuelles","Distributions hydrauliques individuelles",null,null,"Distributions hydrauliques individuelles","Distributions hydrauliques individuelles","Distributions hydrauliques individuelles","Distributions hydrauliques individuelles","Distributions hydrauliques individuelles","Distributions hydrauliques individuelles","Distributions hydrauliques individuelles",null,"Distributions hydrauliques individuelles","Distributions hydrauliques individuelles","Distributions hydrauliques individuelles","Distributions hydrauliques individuelles","Distributions hydrauliques individuelles","Distributions hydrauliques individuelles","Distributions hydrauliques individuelles",null,"Distributions hydrauliques individuelles","Distributions hydrauliques individuelles","Distributions hydrauliques individuelles","Distributions hydrauliques individuelles","Distributions hydrauliques individuelles","Distributions hydrauliques individuelles","Distributions hydrauliques individuelles",null,"Distributions hydrauliques individuelles","Distributions hydrauliques individuelles","Distributions hydrauliques individuelles","Distributions hydrauliques individuelles","Distributions hydrauliques individuelles","Distributions hydrauliques individuelles","Distributions hydrauliques individuelles",null,"Distributions hydrauliques individuelles","Distributions hydrauliques individuelles","Distributions hydrauliques individuelles","Distributions hydrauliques individuelles","Distributions hydrauliques individuelles","Distributions hydrauliques individuelles","Distributions hydrauliques individuelles",null,null,"Distributions hydrauliques individuelles","Distributions hydrauliques individuelles","Distributions hydrauliques individuelles","Distributions hydrauliques individuelles","Distributions hydrauliques individuelles","Distributions hydrauliques individuelles","Distributions hydrauliques individuelles",null,"Distributions hydrauliques individuelles","Distributions hydrauliques individuelles","Distributions hydrauliques individuelles","Distributions hydrauliques individuelles","Distributions hydrauliques individuelles","Distributions hydrauliques individuelles","Distributions hydrauliques individuelles",null,"Distributions hydrauliques individuelles","Distributions hydrauliques individuelles","Distributions hydrauliques individuelles","Distributions hydrauliques individuelles","Distributions hydrauliques individuelles","Distributions hydrauliques individuelles","Distributions hydrauliques individuelles",null,"Distributions hydrauliques individuelles","Distributions hydrauliques individuelles","Distributions hydrauliques individuelles","Distributions hydrauliques individuelles","Distributions hydrauliques individuelles","Distributions hydrauliques individuelles","Distributions hydrauliques individuelles",null,"Distributions hydrauliques individuelles","Distributions hydrauliques individuelles","Distributions hydrauliques individuelles","Distributions hydrauliques individuelles","Distributions hydrauliques individuelles","Distributions hydrauliques individuelles","Distributions hydrauliques individuelles",null,null,"Distributions hydrauliques individuelles","Distributions hydrauliques individuelles","Distributions hydrauliques individuelles","Distributions hydrauliques individuelles",null,"Distributions hydrauliques individuelles","Distributions hydrauliques individuelles","Distributions hydrauliques individuelles","Distributions hydrauliques individuelles",null,"Distributions hydrauliques individuelles","Distributions hydrauliques individuelles","Distributions hydrauliques individuelles","Distributions hydrauliques individuelles",null,"Distributions hydrauliques individuelles","Distributions hydrauliques individuelles","Distributions hydrauliques individuelles","Distributions hydrauliques individuelles",null,"Distribution intergroupes","Distributions hydrauliques individuelles / Emissions directes dans les locaux / Distributions hydrauliques collectives"]
[null,null,null,null,118,"Gestion de température en chauffage",".",null,null,"Fonctionnement à la température moyenne des réseaux de distribution","Fonctionnement à la température moyenne des réseaux de distribution","Fonctionnement à la température moyenne des réseaux de distribution","Fonctionnement à la température moyenne des réseaux de distribution",null,"Fonctionnement à la température moyenne des réseaux de distribution","Fonctionnement à la température moyenne des réseaux de distribution","Fonctionnement à la température moyenne des réseaux de distribution","Fonctionnement à la température moyenne des réseaux de distribution",null,"Fonctionnement à la température moyenne des réseaux de distribution","Fonctionnement à la température moyenne des réseaux de distribution","Fonctionnement à la température moyenne des réseaux de distribution","Fonctionnement à la température moyenne des réseaux de distribution",null,"Fonctionnement à la température moyenne des réseaux de distribution","Fonctionnement à la température moyenne des réseaux de distribution","Fonctionnement à la température moyenne des réseaux de distribution","Fonctionnement à la température moyenne des réseaux de distribution",null,"Fonctionnement à la température moyenne des réseaux de distribution","Fonctionnement à la température moyenne des réseaux de distribution","Fonctionnement à la température moyenne des réseaux de distribution","Fonctionnement à la température moyenne des réseaux de distribution",null,null,"Température moyenne des réseaux de distribution","Température moyenne des réseaux de distribution","Température moyenne des réseaux de distribution","Température moyenne des réseaux de distribution","Température moyenne des réseaux de distribution","Température moyenne des réseaux de distribution","Température moyenne des réseaux de distribution",null,"Température moyenne des réseaux de distribution","Température moyenne des réseaux de distribution","Température moyenne des réseaux de distribution","Température moyenne des réseaux de distribution","Température moyenne des réseaux de distribution","Température moyenne des réseaux de distribution","Température moyenne des réseaux de distribution",null,"Température moyenne des réseaux de distribution","Température moyenne des réseaux de distribution","Température moyenne des réseaux de distribution","Température moyenne des réseaux de distribution","Température moyenne des réseaux de distribution","Température moyenne des réseaux de distribution","Température moyenne des réseaux de distribution",null,"Température moyenne des réseaux de distribution","Température moyenne des réseaux de distribution","Température moyenne des réseaux de distribution","Température moyenne des réseaux de distribution","Température moyenne des réseaux de distribution","Température moyenne des réseaux de distribution","Température moyenne des réseaux de distribution",null,"Température moyenne des réseaux de distribution","Température moyenne des réseaux de distribution","Température moyenne des réseaux de distribution","Température moyenne des réseaux de distribution","Température moyenne des réseaux de distribution","Température moyenne des réseaux de distribution","Température moyenne des réseaux de distribution",null,null,"Température moyenne des réseaux de distribution","Température moyenne des réseaux de distribution","Température moyenne des réseaux de distribution","Température moyenne des réseaux de distribution","Température moyenne des réseaux de distribution","Température moyenne des réseaux de distribution","Température moyenne des réseaux de distribution",null,"Température moyenne des réseaux de distribution","Température moyenne des réseaux de distribution","Température moyenne des réseaux de distribution","Température moyenne des réseaux de distribution","Température moyenne des réseaux de distribution","Température moyenne des réseaux de distribution","Température moyenne des réseaux de distribution",null,"Température moyenne des réseaux de distribution","Température moyenne des réseaux de distribution","Température moyenne des réseaux de distribution","Température moyenne des réseaux de distribution","Température moyenne des réseaux de distribution","Température moyenne des réseaux de distribution","Température moyenne des réseaux de distribution",null,"Température moyenne des réseaux de distribution","Température moyenne des réseaux de distribution","Température moyenne des réseaux de distribution","Température moyenne des réseaux de distribution","Température moyenne des réseaux de distribution","Température moyenne des réseaux de distribution","Température moyenne des réseaux de distribution",null,"Température moyenne des réseaux de distribution","Température moyenne des réseaux de distribution","Température moyenne des réseaux de distribution","Température moyenne des réseaux de distribution","Température moyenne des réseaux de distribution","Température moyenne des réseaux de distribution","Température moyenne des réseaux de distribution",null,null,"Température moyenne des réseaux de distribution","Température moyenne des réseaux de distribution","Température moyenne des réseaux de distribution","Température moyenne des réseaux de distribution",null,"Température moyenne des réseaux de distribution","Température moyenne des réseaux de distribution","Température moyenne des réseaux de distribution","Température moyenne des réseaux de distribution",null,"Température moyenne des réseaux de distribution","Température moyenne des réseaux de distribution","Température moyenne des réseaux de distribution","Température moyenne des réseaux de distribution",null,"Température moyenne des réseaux de distribution","Température moyenne des réseaux de distribution","Température moyenne des réseaux de distribution","Température moyenne des réseaux de distribution",null,"Gestion de température en chauffage","Fonctionnement à température moyenne constante / Fonctionnement à la température moyenne des réseaux de distribution / Pas de fonction chauffage"]
[null,null,null,null,119,"Gestion température en refroidissement",".",null,null,"Pas de fonction climatisation","Pas de fonction climatisation","Pas de fonction climatisation","Pas de fonction climatisation",null,"Pas de fonction climatisation","Pas de fonction climatisation","Pas de fonction climatisation","Pas de fonction climatisation",null,"Pas de fonction climatisation","Pas de fonction climatisation","Pas de fonction climatisation","Pas de fonction climatisation",null,"Pas de fonction climatisation","Pas de fonction climatisation","Pas de fonction climatisation","Pas de fonction climatisation",null,"Pas de fonction climatisation","Pas de fonction climatisation","Pas de fonction climatisation","Pas de fonction climatisation",null,null,"Pas de fonction climatisation","Pas de fonction climatisation","Pas de fonction climatisation","Pas de fonction climatisation","Pas de fonction climatisation","Pas de fonction climatisation","Pas de fonction climatisation",null,"Pas de fonction climatisation","Pas de fonction climatisation","Pas de fonction climatisation","Pas de fonction climatisation","Pas de fonction climatisation","Pas de fonction climatisation","Pas de fonction climatisation",null,"Pas de fonction climatisation","Pas de fonction climatisation","Pas de fonction climatisation","Pas de fonction climatisation","Pas de fonction climatisation","Pas de fonction climatisation","Pas de fonction climatisation",null,"Pas de fonction climatisation","Pas de fonction climatisation","Pas de fonction climatisation","Pas de fonction climatisation","Pas de fonction climatisation","Pas de fonction climatisation","Pas de fonction climatisation",null,"Pas de fonction climatisation","Pas de fonction climatisation","Pas de fonction climatisation","Pas de fonction climatisation","Pas de fonction climatisation","Pas de fonction climatisation","Pas de fonction climatisation",null,null,"Pas de fonction climatisation","Pas de fonction climatisation","Pas de fonction climatisation","Pas de fonction climatisation","Pas de fonction climatisation","Pas de fonction climatisation","Pas de fonction climatisation",null,"Pas de fonction climatisation","Pas de fonction climatisation","Pas de fonction climatisation","Pas de fonction climatisation","Pas de fonction climatisation","Pas de fonction climatisation","Pas de fonction climatisation",null,"Pas de fonction climatisation","Pas de fonction climatisation","Pas de fonction climatisation","Pas de fonction climatisation","Pas de fonction climatisation","Pas de fonction climatisation","Pas de fonction climatisation",null,"Pas de fonction climatisation","Pas de fonction climatisation","Pas de fonction climatisation","Pas de fonction climatisation","Pas de fonction climatisation","Pas de fonction climatisation","Pas de fonction climatisation",null,"Pas de fonction climatisation","Pas de fonction climatisation","Pas de fonction climatisation","Pas de fonction climatisation","Pas de fonction climatisation","Pas de fonction climatisation","Pas de fonction climatisation",null,null,"Pas de fonction climatisation","Pas de fonction climatisation","Pas de fonction climatisation","Pas de fonction climatisation",null,"Pas de fonction climatisation","Pas de fonction climatisation","Pas de fonction climatisation","Pas de fonction climatisation",null,"Pas de fonction climatisation","Pas de fonction climatisation","Pas de fonction climatisation","Pas de fonction climatisation",null,"Pas de fonction climatisation","Pas de fonction climatisation","Pas de fonction climatisation","Pas de fonction climatisation",null,"Gestion température en refroidissement","Fonctionnement à température moyenne constante / Fonctionnement à la température moyenne des réseaux de distribution / Pas de fonction climatisation"]
[null,null,null,null,120,"Production ECS instantanée",".",null,null,"Pas d'ECS instantanée","Pas d'ECS instantanée","Pas d'ECS instantanée","Pas d'ECS instantanée",null,"Pas d'ECS instantanée","Pas d'ECS instantanée","Pas d'ECS instantanée","Pas d'ECS instantanée",null,"(en fonction du projet)","(en fonction du projet)","(en fonction du projet)","(en fonction du projet)",null,"Pas d'ECS instantanée","Pas d'ECS instantanée","Pas d'ECS instantanée","Pas d'ECS instantanée",null,"Pas d'ECS instantanée","Pas d'ECS instantanée","Pas d'ECS instantanée","Pas d'ECS instantanée",null,null,"Pas d'ECS instantanée","Pas d'ECS instantanée","Pas d'ECS instantanée","Pas d'ECS instantanée","Pas d'ECS instantanée","Pas d'ECS instantanée","Pas d'ECS instantanée",null,"Pas d'ECS instantanée","Pas d'ECS instantanée","Pas d'ECS instantanée","Pas d'ECS instantanée","Pas d'ECS instantanée","Pas d'ECS instantanée","Pas d'ECS instantanée",null,"Pas d'ECS instantanée","Pas d'ECS instantanée","Pas d'ECS instantanée","Pas d'ECS instantanée","Pas d'ECS instantanée","Pas d'ECS instantanée","Pas d'ECS instantanée",null,"Pas d'ECS instantanée","Pas d'ECS instantanée","Pas d'ECS instantanée","Pas d'ECS instantanée","Pas d'ECS instantanée","Pas d'ECS instantanée","Pas d'ECS instantanée",null,"Pas d'ECS instantanée","Pas d'ECS instantanée","Pas d'ECS instantanée","Pas d'ECS instantanée","Pas d'ECS instantanée","Pas d'ECS instantanée","Pas d'ECS instantanée",null,null,"Pas d'ECS instantanée","Pas d'ECS instantanée","Pas d'ECS instantanée","Pas d'ECS instantanée","Pas d'ECS instantanée","Pas d'ECS instantanée","Pas d'ECS instantanée",null,"Pas d'ECS instantanée","Pas d'ECS instantanée","Pas d'ECS instantanée","Pas d'ECS instantanée","Pas d'ECS instantanée","Pas d'ECS instantanée","Pas d'ECS instantanée",null,"Pas d'ECS instantanée","Pas d'ECS instantanée","Pas d'ECS instantanée","Pas d'ECS instantanée","Pas d'ECS instantanée","Pas d'ECS instantanée","Pas d'ECS instantanée",null,"Pas d'ECS instantanée","Pas d'ECS instantanée","Pas d'ECS instantanée","Pas d'ECS instantanée","Pas d'ECS instantanée","Pas d'ECS instantanée","Pas d'ECS instantanée",null,"Pas d'ECS instantanée","Pas d'ECS instantanée","Pas d'ECS instantanée","Pas d'ECS instantanée","Pas d'ECS instantanée","Pas d'ECS instantanée","Pas d'ECS instantanée",null,null,"(en fonction du projet)","(en fonction du projet)","(en fonction du projet)","(en fonction du projet)",null,"(en fonction du projet)","(en fonction du projet)","(en fonction du projet)","(en fonction du projet)",null,"Pas d'ECS instantanée","Pas d'ECS instantanée","Pas d'ECS instantanée","Pas d'ECS instantanée",null,"Pas d'ECS instantanée","Pas d'ECS instantanée","Pas d'ECS instantanée","Pas d'ECS instantanée",null,"Production ECS instantanée","Pas d'ECS instantanée / Production d'ECS instantanée"]
[null,null,null,null,121,"Production de fonctionnement ECS instantanée (°C)",".",null,null,"NA","NA","NA","NA",null,"NA","NA","NA","NA",null,"49 (si ECS instantanée)","49 (si ECS instantanée)","49 (si ECS instantanée)","49 (si ECS instantanée)",null,"NA","NA","NA","NA",null,"NA","NA","NA","NA",null,null,"NA","NA","NA","NA","NA","NA","NA",null,"NA","NA","NA","NA","NA","NA","NA",null,"NA","NA","NA","NA","NA","NA","NA",null,"NA","NA","NA","NA","NA","NA","NA",null,"NA","NA","NA","NA","NA","NA","NA",null,null,"NA","NA","NA","NA","NA","NA","NA",null,"NA","NA","NA","NA","NA","NA","NA",null,"NA","NA","NA","NA","NA","NA","NA",null,"NA","NA","NA","NA","NA","NA","NA",null,"NA","NA","NA","NA","NA","NA","NA",null,null,"(en fonction du projet)","(en fonction du projet)","(en fonction du projet)","(en fonction du projet)",null,"(en fonction du projet)","(en fonction du projet)","(en fonction du projet)","(en fonction du projet)",null,"NA","NA","NA","NA",null,"NA","NA","NA","NA",null,"Production de fonctionnement ECS instantanée (°C)"]
[null,null,null,null,122,"Rendement simplifié en chauffant (STD) en %",".",null,null,"NA","NA","NA","NA",null,"NA",95,95,"NA",null,"NA",95,95,"NA",null,95,95,95,95,null,95,95,95,"NA",null,null,"(en fonction du projet)","(en fonction du projet)","(en fonction du projet)","(en fonction du projet)","(en fonction du projet)","(en fonction du projet)","(en fonction du projet)",null,"(en fonction du projet)","(en fonction du projet)","(en fonction du projet)","(en fonction du projet)","(en fonction du projet)","(en fonction du projet)","(en fonction du projet)",null,"(en fonction du projet)","(en fonction du projet)","(en fonction du projet)","(en fonction du projet)","(en fonction du projet)","(en fonction du projet)","(en fonction du projet)",null,"(en fonction du projet)","(en fonction du projet)","(en fonction du projet)","(en fonction du projet)","(en fonction du projet)","(en fonction du projet)","(en fonction du projet)",null,"(en fonction du projet)","(en fonction du projet)","(en fonction du projet)","(en fonction du projet)","(en fonction du projet)","(en fonction du projet)","(en fonction du projet)",null,null,"(en fonction du projet)","(en fonction du projet)","(en fonction du projet)","(en fonction du projet)","(en fonction du projet)","(en fonction du projet)","(en fonction du projet)",null,"(en fonction du projet)","(en fonction du projet)","(en fonction du projet)","(en fonction du projet)","(en fonction du projet)","(en fonction du projet)","(en fonction du projet)",null,"(en fonction du projet)","(en fonction du projet)","(en fonction du projet)","(en fonction du projet)","(en fonction du projet)","(en fonction du projet)","(en fonction du projet)",null,"(en fonction du projet)","(en fonction du projet)","(en fonction du projet)","(en fonction du projet)","(en fonction du projet)","(en fonction du projet)","(en fonction du projet)",null,"(en fonction du projet)","(en fonction du projet)","(en fonction du projet)","(en fonction du projet)","(en fonction du projet)","(en fonction du projet)","(en fonction du projet)",null,null,"(en fonction du projet)","(en fonction du projet)","(en fonction du projet)","(en fonction du projet)",null,"(en fonction du projet)","(en fonction du projet)","(en fonction du projet)","(en fonction du projet)",null,"(en fonction du projet)","(en fonction du projet)","(en fonction du projet)","(en fonction du projet)",null,"(en fonction du projet)","(en fonction du projet)","(en fonction du projet)","(en fonction du projet)",null,"Rendement simplifié en chauffant (STD) en %"]
[null,null,null,null,123,"Composant : Générateur chaudière",".",null,null,"NA","NA","NA","NA",null,"NA","NA","NA","NA",null,"NA","NA","NA","NA",null,"NA","NA","NA","NA",null,"NA","NA","NA","NA",null,null,"NA","NA","NA","NA","NA","NA","NA",null,"NA","NA","NA","NA","NA","NA","NA",null,"NA","NA","NA","NA","NA","NA","NA",null,"NA","NA","NA","NA","NA","NA","NA",null,"NA","NA","NA","NA","NA","NA","NA",null,null,"NA","NA","NA","NA","NA","NA","NA",null,"NA","NA","NA","NA","NA","NA","NA",null,"NA","NA","NA","NA","NA","NA","NA",null,"NA","NA","NA","NA","NA","NA","NA",null,"NA","NA","NA","NA","NA","NA","NA",null,null,"NA","NA","NA","NA",null,"NA","NA","NA","NA",null,"NA","NA","NA","NA",null,"NA","NA","NA","NA",null,"Composant : Générateur chaudière"]
[null,null,null,null,124,"Appellation",".",null,null,"NA","NA","NA","NA",null,"NA","NA","NA","NA",null,"NA","NA","NA","NA",null,"NA","NA","NA","NA",null,"NA","NA","NA","NA",null,null,"NA","NA","NA","NA","NA","NA","NA",null,"NA","NA","NA","NA","NA","NA","NA",null,"NA","NA","NA","NA","NA","NA","NA",null,"NA","NA","NA","NA","NA","NA","NA",null,"NA","NA","NA","NA","NA","NA","NA",null,null,"NA","NA","NA","NA","NA","NA","NA",null,"NA","NA","NA","NA","NA","NA","NA",null,"NA","NA","NA","NA","NA","NA","NA",null,"NA","NA","NA","NA","NA","NA","NA",null,"NA","NA","NA","NA","NA","NA","NA",null,null,"NA","NA","NA","NA",null,"NA","NA","NA","NA",null,"NA","NA","NA","NA",null,"NA","NA","NA","NA",null,"Appellation","Libre"]
[null,null,null,null,125,"Type de composant",".",null,null,"NA","NA","NA","NA",null,"NA","NA","NA","NA",null,"NA","NA","NA","NA",null,"NA","NA","NA","NA",null,"NA","NA","NA","NA",null,null,"NA","NA","NA","NA","NA","NA","NA",null,"NA","NA","NA","NA","NA","NA","NA",null,"NA","NA","NA","NA","NA","NA","NA",null,"NA","NA","NA","NA","NA","NA","NA",null,"NA","NA","NA","NA","NA","NA","NA",null,null,"NA","NA","NA","NA","NA","NA","NA",null,"NA","NA","NA","NA","NA","NA","NA",null,"NA","NA","NA","NA","NA","NA","NA",null,"NA","NA","NA","NA","NA","NA","NA",null,"NA","NA","NA","NA","NA","NA","NA",null,null,"NA","NA","NA","NA",null,"NA","NA","NA","NA",null,"NA","NA","NA","NA",null,"NA","NA","NA","NA",null,"Type de composant","Effet joule pour la chauffage/…/"]
[null,null,null,null,126,"Lien catalogue",".",null,null,"NA","NA","NA","NA",null,"NA","NA","NA","NA",null,"NA","NA","NA","NA",null,"NA","NA","NA","NA",null,"NA","NA","NA","NA",null,null,"NA","NA","NA","NA","NA","NA","NA",null,"NA","NA","NA","NA","NA","NA","NA",null,"NA","NA","NA","NA","NA","NA","NA",null,"NA","NA","NA","NA","NA","NA","NA",null,"NA","NA","NA","NA","NA","NA","NA",null,null,"NA","NA","NA","NA","NA","NA","NA",null,"NA","NA","NA","NA","NA","NA","NA",null,"NA","NA","NA","NA","NA","NA","NA",null,"NA","NA","NA","NA","NA","NA","NA",null,"NA","NA","NA","NA","NA","NA","NA",null,null,"NA","NA","NA","NA",null,"NA","NA","NA","NA",null,"NA","NA","NA","NA",null,"NA","NA","NA","NA",null,"Lien catalogue","lien à faire"]
[null,null,null,null,127,"Nombre identiques",".",null,null,"NA","NA","NA","NA",null,"NA","NA","NA","NA",null,"NA","NA","NA","NA",null,"NA","NA","NA","NA",null,"NA","NA","NA","NA",null,null,"NA","NA","NA","NA","NA","NA","NA",null,"NA","NA","NA","NA","NA","NA","NA",null,"NA","NA","NA","NA","NA","NA","NA",null,"NA","NA","NA","NA","NA","NA","NA",null,"NA","NA","NA","NA","NA","NA","NA",null,null,"NA","NA","NA","NA","NA","NA","NA",null,"NA","NA","NA","NA","NA","NA","NA",null,"NA","NA","NA","NA","NA","NA","NA",null,"NA","NA","NA","NA","NA","NA","NA",null,"NA","NA","NA","NA","NA","NA","NA",null,null,"NA","NA","NA","NA",null,"NA","NA","NA","NA",null,"NA","NA","NA","NA",null,"NA","NA","NA","NA",null,"Nombre identiques","libre"]
[null,null,null,null,128,"Indice de priorité",".",null,null,"NA","NA","NA","NA",null,"NA","NA","NA","NA",null,"NA","NA","NA","NA",null,"NA","NA","NA","NA",null,"NA","NA","NA","NA",null,null,"NA","NA","NA","NA","NA","NA","NA",null,"NA","NA","NA","NA","NA","NA","NA",null,"NA","NA","NA","NA","NA","NA","NA",null,"NA","NA","NA","NA","NA","NA","NA",null,"NA","NA","NA","NA","NA","NA","NA",null,null,"NA","NA","NA","NA","NA","NA","NA",null,"NA","NA","NA","NA","NA","NA","NA",null,"NA","NA","NA","NA","NA","NA","NA",null,"NA","NA","NA","NA","NA","NA","NA",null,"NA","NA","NA","NA","NA","NA","NA",null,null,"NA","NA","NA","NA",null,"NA","NA","NA","NA",null,"NA","NA","NA","NA",null,"NA","NA","NA","NA",null,"Indice de priorité","1 ou 2 ou 3"]
[null,null,null,null,129,"Indice de priorité en ECS",".",null,null,"NA","NA","NA","NA",null,"NA","NA","NA","NA",null,"NA","NA","NA","NA",null,"NA","NA","NA","NA",null,"NA","NA","NA","NA",null,null,"NA","NA","NA","NA","NA","NA","NA",null,"NA","NA","NA","NA","NA","NA","NA",null,"NA","NA","NA","NA","NA","NA","NA",null,"NA","NA","NA","NA","NA","NA","NA",null,"NA","NA","NA","NA","NA","NA","NA",null,null,"NA","NA","NA","NA","NA","NA","NA",null,"NA","NA","NA","NA","NA","NA","NA",null,"NA","NA","NA","NA","NA","NA","NA",null,"NA","NA","NA","NA","NA","NA","NA",null,"NA","NA","NA","NA","NA","NA","NA",null,null,"NA","NA","NA","NA",null,"NA","NA","NA","NA",null,"NA","NA","NA","NA",null,"NA","NA","NA","NA",null,"Indice de priorité en ECS","1 ou 2 ou 3"]
[null,null,null,null,130,"Composant : Chaudière",".",null,null,"NA","NA","NA","NA",null,"NA","NA","NA","NA",null,"NA","NA","NA","NA",null,"NA","NA","NA","NA",null,"NA","NA","NA","NA",null,null,"NA","NA","NA","NA","NA","NA","NA",null,"NA","NA","NA","NA","NA","NA","NA",null,"NA","NA","NA","NA","NA","NA","NA",null,"NA","NA","NA","NA","NA","NA","NA",null,"NA","NA","NA","NA","NA","NA","NA",null,null,"NA","NA","NA","NA","NA","NA","NA",null,"NA","NA","NA","NA","NA","NA","NA",null,"NA","NA","NA","NA","NA","NA","NA",null,"NA","NA","NA","NA","NA","NA","NA",null,"NA","NA","NA","NA","NA","NA","NA",null,null,"NA","NA","NA","NA",null,"NA","NA","NA","NA",null,"NA","NA","NA","NA",null,"NA","NA","NA","NA",null,"Composant : Chaudière"]
[null,null,null,null,131,"Composant : Génerateur PAC ou CETI",".",null,null,"-","-","-","-",null,"-","-","-","-",null,"-","-","-","-",null,"-","-","-","-",null,"-","-","-","-",null,null,"NA","NA","NA","NA","NA","NA","NA",null,"NA","NA","NA","NA","NA","NA","NA",null,"NA","NA","NA","NA","NA","NA","NA",null,"NA","NA","NA","NA","NA","NA","NA",null,"NA","NA","NA","NA","NA","NA","NA",null,null,"NA","NA","NA","NA","NA","NA","NA",null,"NA","NA","NA","NA","NA","NA","NA",null,"NA","NA","NA","NA","NA","NA","NA",null,"NA","NA","NA","NA","NA","NA","NA",null,"NA","NA","NA","NA","NA","NA","NA",null,null,"-","-","-","-",null,"-","-","-","-",null,"-","-","-","-",null,"-","-","-","-",null,"Composant : Générateur PAC ou CETI"]
[null,null,null,null,{"$f":"ROW()-$E$9","v":132},"Appellation",".",null,null,"(libre)","(libre)","(libre)","(libre)",null,"(libre)","(libre)","(libre)","(libre)",null,"Ex: Composant N°1 : PAC","Ex: Composant N°1 : PAC","Ex: Composant N°1 : PAC","Ex: Composant N°1 : PAC",null,"(libre)","(libre)","(libre)","(libre)",null,"(libre)","(libre)","(libre)","(libre)",null,null,"NA","NA","NA","NA","NA","NA","NA",null,"NA","NA","NA","NA","NA","NA","NA",null,"NA","NA","NA","NA","NA","NA","NA",null,"NA","NA","NA","NA","NA","NA","NA",null,"NA","NA","NA","NA","NA","NA","NA",null,null,"NA","NA","NA","NA","NA","NA","NA",null,"NA","NA","NA","NA","NA","NA","NA",null,"NA","NA","NA","NA","NA","NA","NA",null,"NA","NA","NA","NA","NA","NA","NA",null,"NA","NA","NA","NA","NA","NA","NA",null,null,"(libre)","(libre)","(libre)","(libre)",null,"(libre)","(libre)","(libre)","(libre)",null,"(libre)","(libre)","(libre)","(libre)",null,"(libre)","(libre)","(libre)","(libre)",null,"Appellation","Libre"]
[null,null,null,null,133,"Type de composant",".",null,null,"Générateur catalogué","Générateur catalogué","Générateur catalogué","Générateur catalogué",null,"Générateur catalogué","Générateur catalogué","Générateur catalogué","Générateur catalogué",null,"Générateur catalogué","Générateur catalogué","Générateur catalogué","Générateur catalogué",null,"Générateur catalogué","Générateur catalogué","Générateur catalogué","Générateur catalogué",null,"Générateur catalogué","Générateur catalogué","Générateur catalogué","Générateur catalogué",null,null,"NA","NA","NA","NA","NA","NA","NA",null,"NA","NA","NA","NA","NA","NA","NA",null,"NA","NA","NA","NA","NA","NA","NA",null,"NA","NA","NA","NA","NA","NA","NA",null,"NA","NA","NA","NA","NA","NA","NA",null,null,"NA","NA","NA","NA","NA","NA","NA",null,"NA","NA","NA","NA","NA","NA","NA",null,"NA","NA","NA","NA","NA","NA","NA",null,"NA","NA","NA","NA","NA","NA","NA",null,"NA","NA","NA","NA","NA","NA","NA",null,null,"Générateur catalogué","Générateur catalogué","Générateur catalogué","Générateur catalogué",null,"Générateur catalogué","Générateur catalogué","Générateur catalogué","Générateur catalogué",null,"Générateur catalogué","Générateur catalogué","Générateur catalogué","Générateur catalogué",null,"Générateur catalogué","Générateur catalogué","Générateur catalogué","Générateur catalogué",null,"Type de composant","Effet joule pour la chauffage/…/"]
[null,null,null,null,134,"Lien catalogue",".",null,null,"Kit Genia Air 5/1","Kit Genia Air 8/1","Kit Genia Air 11","Kit Genia Air 15/1",null,"Kit Genia Air ECS 5/1 FEW 200 ME","Kit Genia Air ECS 8/1 FEW 300 ME","Kit Genia Air ECS 11 FE 300 SC ","Kit Genia Air 15/1",null,"Kit Genia Hybrid Universel 5/1","Kit Genia Hybrid Universel 8/1","Kit Genia Hybrid Universel 11","Kit Genia Hybrid Universel 15/1",null,"GeniaSet 5","GeniaSet 8","GeniaSet 11","GeniaSet 15",null,"GeniaAir 5/2","GeniaAir 8/2","GeniaAir 11","GeniaAir 15",null,null,"NA","NA","NA","NA","NA","NA","NA",null,"NA","NA","NA","NA","NA","NA","NA",null,"NA","NA","NA","NA","NA","NA","NA",null,"NA","NA","NA","NA","NA","NA","NA",null,"NA","NA","NA","NA","NA","NA","NA",null,null,"NA","NA","NA","NA","NA","NA","NA",null,"NA","NA","NA","NA","NA","NA","NA",null,"NA","NA","NA","NA","NA","NA","NA",null,"NA","NA","NA","NA","NA","NA","NA",null,"NA","NA","NA","NA","NA","NA","NA",null,null,"Kit GeniaSet Tek 4","Kit GeniaSet Tek 6","Kit GeniaSet Tek 8","Kit GeniaSet Tek 10",null,"Kit GeniaSet Tek 4","Kit GeniaSet Tek 6","Kit GeniaSet Tek 8","Kit GeniaSet Tek 10",null,"Kit GeniaSet Tek 4","Kit GeniaSet Tek 6","Kit GeniaSet Tek 8","Kit GeniaSet Tek 10",null,"Kit GeniaSet Tek 4","Kit GeniaSet Tek 6","Kit GeniaSet Tek 8","Kit GeniaSet Tek 10",null,"Lien catalogue","choix dans le catalogue"]
[null,null,null,null,135,"Source amont PAC",".",null,null,"NA","NA","NA","NA",null,"NA","NA","NA","NA",null,"NA","NA","NA","NA",null,"NA","NA","NA","NA",null,"NA","NA","NA","NA",null,null,"NA","NA","NA","NA","NA","NA","NA",null,"NA","NA","NA","NA","NA","NA","NA",null,"NA","NA","NA","NA","NA","NA","NA",null,"NA","NA","NA","NA","NA","NA","NA",null,"NA","NA","NA","NA","NA","NA","NA",null,null,"NA","NA","NA","NA","NA","NA","NA",null,"NA","NA","NA","NA","NA","NA","NA",null,"NA","NA","NA","NA","NA","NA","NA",null,"NA","NA","NA","NA","NA","NA","NA",null,"NA","NA","NA","NA","NA","NA","NA",null,null,"NA","NA","NA","NA",null,"NA","NA","NA","NA",null,"NA","NA","NA","NA",null,"NA","NA","NA","NA",null,"Source amont PAC","pour la geothermie"]
[null,null,null,null,136,"Appoint",".",null,null,"NA","NA","NA","NA",null,"NA","NA","NA","NA",null,"NA","NA","NA","NA",null,"NA","NA","NA","NA",null,"NA","NA","NA","NA",null,null,"NA","NA","NA","NA","NA","NA","NA",null,"NA","NA","NA","NA","NA","NA","NA",null,"NA","NA","NA","NA","NA","NA","NA",null,"NA","NA","NA","NA","NA","NA","NA",null,"NA","NA","NA","NA","NA","NA","NA",null,null,"NA","NA","NA","NA","NA","NA","NA",null,"NA","NA","NA","NA","NA","NA","NA",null,"NA","NA","NA","NA","NA","NA","NA",null,"NA","NA","NA","NA","NA","NA","NA",null,"NA","NA","NA","NA","NA","NA","NA",null,null,"NA","NA","NA","NA",null,"NA","NA","NA","NA",null,"NA","NA","NA","NA",null,"NA","NA","NA","NA",null,"Appoint","libre"]
[null,null,null,null,137,"Source appoint",".",null,null,"NA","NA","NA","NA",null,"NA","NA","NA","NA",null,"NA","NA","NA","NA",null,"NA","NA","NA","NA",null,"NA","NA","NA","NA",null,null,"NA","NA","NA","NA","NA","NA","NA",null,"NA","NA","NA","NA","NA","NA","NA",null,"NA","NA","NA","NA","NA","NA","NA",null,"NA","NA","NA","NA","NA","NA","NA",null,"NA","NA","NA","NA","NA","NA","NA",null,null,"NA","NA","NA","NA","NA","NA","NA",null,"NA","NA","NA","NA","NA","NA","NA",null,"NA","NA","NA","NA","NA","NA","NA",null,"NA","NA","NA","NA","NA","NA","NA",null,"NA","NA","NA","NA","NA","NA","NA",null,null,"NA","NA","NA","NA",null,"NA","NA","NA","NA",null,"NA","NA","NA","NA",null,"NA","NA","NA","NA",null,"Source appoint","lien a faire"]
[null,null,null,null,138,"Nombre identiques",".",null,null,1,1,1,1,null,1,1,1,1,null,1,1,1,1,null,1,1,1,1,null,1,1,1,1,null,null,"NA","NA","NA","NA","NA","NA","NA",null,"NA","NA","NA","NA","NA","NA","NA",null,"NA","NA","NA","NA","NA","NA","NA",null,"NA","NA","NA","NA","NA","NA","NA",null,"NA","NA","NA","NA","NA","NA","NA",null,null,"NA","NA","NA","NA","NA","NA","NA",null,"NA","NA","NA","NA","NA","NA","NA",null,"NA","NA","NA","NA","NA","NA","NA",null,"NA","NA","NA","NA","NA","NA","NA",null,"NA","NA","NA","NA","NA","NA","NA",null,null,1,1,1,1,null,1,1,1,1,null,1,1,1,1,null,1,1,1,1,null,"Nombre identiques","libre"]
[null,null,null,null,139,"Indice de priorité",".",null,null,"(1 si seul générateur en chauffage ; 2 si appoint)","(1 si seul générateur en chauffage ; 2 si appoint)","(1 si seul générateur en chauffage ; 2 si appoint)","(1 si seul générateur en chauffage ; 2 si appoint)",null,1,1,1,"(1 si seul générateur en chauffage ; 2 si appoint)",null,"(1 si seul générateur en chauffage ; 2 si appoint)","(1 si seul générateur en chauffage ; 2 si appoint)","(1 si seul générateur en chauffage ; 2 si appoint)","(1 si seul générateur en chauffage ; 2 si appoint)",null,1,1,1,1,null,1,1,1,"(1 si seul générateur en chauffage ; 2 si appoint)",null,null,"NA","NA","NA","NA","NA","NA","NA",null,"NA","NA","NA","NA","NA","NA","NA",null,"NA","NA","NA","NA","NA","NA","NA",null,"NA","NA","NA","NA","NA","NA","NA",null,"NA","NA","NA","NA","NA","NA","NA",null,null,"NA","NA","NA","NA","NA","NA","NA",null,"NA","NA","NA","NA","NA","NA","NA",null,"NA","NA","NA","NA","NA","NA","NA",null,"NA","NA","NA","NA","NA","NA","NA",null,"NA","NA","NA","NA","NA","NA","NA",null,null,1,1,1,1,null,1,1,1,1,null,1,1,1,1,null,1,1,1,1,null,"Indice de priorité","libre"]
[null,null,null,null,140,"Indice de priorité ECS",".",null,null,"NA","NA","NA","NA",null,"NA","NA","NA","NA",null,"NA","NA","NA","NA",null,"NA","NA","NA","NA",null,"NA","NA","NA","NA",null,null,"NA","NA","NA","NA","NA","NA","NA",null,"NA","NA","NA","NA","NA","NA","NA",null,"NA","NA","NA","NA","NA","NA","NA",null,"NA","NA","NA","NA","NA","NA","NA",null,"NA","NA","NA","NA","NA","NA","NA",null,null,"NA","NA","NA","NA","NA","NA","NA",null,"NA","NA","NA","NA","NA","NA","NA",null,"NA","NA","NA","NA","NA","NA","NA",null,"NA","NA","NA","NA","NA","NA","NA",null,"NA","NA","NA","NA","NA","NA","NA",null,null,"NA","NA","NA","NA",null,"NA","NA","NA","NA",null,"NA","NA","NA","NA",null,"NA","NA","NA","NA",null,"Indice de priorité ECS"]
[null,null,null,null,141,"Source amont du générateur",".",null,null,"Air extérieur","Air extérieur","Air extérieur","Air extérieur",null,"Air extérieur","Air extérieur","Air extérieur","Air extérieur",null,"Air extérieur","Air extérieur","Air extérieur","Air extérieur",null,"Air extérieur","Air extérieur","Air extérieur","Air extérieur",null,"Air extérieur","Air extérieur","Air extérieur","Air extérieur",null,null,"Air extérieur","Air extérieur","Air extérieur","Air extérieur","Air extérieur","Air extérieur","Air extérieur",null,"Air extérieur","Air extérieur","Air extérieur","Air extérieur","Air extérieur","Air extérieur","Air extérieur",null,"Air extérieur","Air extérieur","Air extérieur","Air extérieur","Air extérieur","Air extérieur","Air extérieur",null,"Air extérieur","Air extérieur","Air extérieur","Air extérieur","Air extérieur","Air extérieur","Air extérieur",null,"Air extérieur","Air extérieur","Air extérieur","Air extérieur","Air extérieur","Air extérieur","Air extérieur",null,null,"Air extérieur","Air extérieur","Air extérieur","Air extérieur","Air extérieur","Air extérieur","Air extérieur",null,"Air extérieur","Air extérieur","Air extérieur","Air extérieur","Air extérieur","Air extérieur","Air extérieur",null,"Air extérieur","Air extérieur","Air extérieur","Air extérieur","Air extérieur","Air extérieur","Air extérieur",null,"NA","NA","NA","NA","NA","NA","NA",null,"Air extérieur","Air extérieur","Air extérieur","Air extérieur","Air extérieur","Air extérieur","Air extérieur",null,null,"Air extérieur","Air extérieur","Air extérieur","Air extérieur",null,"Air extérieur","Air extérieur","Air extérieur","Air extérieur",null,"Air extérieur","Air extérieur","Air extérieur","Air extérieur",null,"Air extérieur","Air extérieur","Air extérieur","Air extérieur",null,"Source amont du générateur","Air extérieur / Air ambiant de volume non-chauffé / Air extrait"]
[null,null,null,null,142,"Puissances ventilateur sur air gainées",".",null,null,"0","0","0","0",null,"0","0","0","0",null,"0","0","0","0",null,"0","0","0","0",null,"0","0","0","0",null,null,"0","0","0","0","0","0","0",null,"0","0","0","0","0","0","0",null,"0","0","0","0","0","0","0",null,"0","0","0","0","0","0","0",null,"0","0","0","0","0","0","0",null,null,"0","0","0","0","0","0","0",null,"0","0","0","0","0","0","0",null,"0","0","0","0","0","0","0",null,"NA","NA","NA","NA","NA","NA","NA",null,"0","0","0","0","0","0","0",null,null,"0","0","0","0",null,"0","0","0","0",null,"0","0","0","0",null,"0","0","0","0",null,"Puissances ventilateur sur air gainées","Indiquez la puissance des ventillateurs dans le cas de machaine sur air gainées (en W)"]
[null,null,null,null,143,"Appoint système thermodynamique",".",null,null,"Existance d'une résistance d'appoint","Existance d'une résistance d'appoint","Existance d'une résistance d'appoint","Existance d'une résistance d'appoint",null,"Existance d'une résistance d'appoint","Existance d'une résistance d'appoint","Existance d'une résistance d'appoint","Existance d'une résistance d'appoint",null,"Pas de résistance d'appoint","Pas de résistance d'appoint","Pas de résistance d'appoint","Pas de résistance d'appoint",null,"Existance d'une résistance d'appoint","Existance d'une résistance d'appoint","Existance d'une résistance d'appoint","Existance d'une résistance d'appoint",null,"Existance d'une résistance d'appoint","Existance d'une résistance d'appoint","Existance d'une résistance d'appoint","Existance d'une résistance d'appoint",null,null,"Présent","Présent","Présent","Présent","Présent","Présent","Présent",null,"Présent","Présent","Présent","Présent","Présent","Présent","Présent",null,"Présent","Présent","Présent","Présent","Présent","Présent","Présent",null,"Présent","Présent","Présent","Présent","Présent","Présent","Présent",null,"Présent","Présent","Présent","Présent","Présent","Présent","Présent",null,null,"Présent","Présent","Présent","Présent","Présent","Présent","Présent",null,"Présent","Présent","Présent","Présent","Présent","Présent","Présent",null,"Présent","Présent","Présent","Présent","Présent","Présent","Présent",null,"NA","NA","NA","NA","NA","NA","NA",null,"Présent","Présent","Présent","Présent","Présent","Présent","Présent",null,null,"Présent","Présent","Présent","Présent",null,"Présent","Présent","Présent","Présent",null,"Présent","Présent","Présent","Présent",null,"Présent","Présent","Présent","Présent",null,"Appoint électrique PAC chauffage","Pas de résistance d'appoint / existence d'une résistance d'appoint"]
[null,null,null,null,144,"Puissance résistance associée (kW)",".",null,null,"2, 4 ou 6 (en fonction du projet)","2, 4 ou 6 (en fonction du projet)","2, 4 ou 6 (en fonction du projet)","2, 4 ou 6 (en fonction du projet)",null,"2, 4 ou 6 (en fonction du projet)","2, 4 ou 6 (en fonction du projet)","2, 4 ou 6 (en fonction du projet)","2, 4 ou 6 (en fonction du projet)",null,"NA","NA","NA","NA",null,"2, 4 ou 6 (en fonction du projet)","2, 4 ou 6 (en fonction du projet)","2, 4 ou 6 (en fonction du projet)","2, 4 ou 6 (en fonction du projet)",null,"2, 4 ou 6 (en fonction du projet)","2, 4 ou 6 (en fonction du projet)","2, 4 ou 6 (en fonction du projet)","2, 4 ou 6 (en fonction du projet)",null,null,"0,9; 1,1; 1,7; 2; 2,8; 3,7; 4,5","0,9; 1,1; 1,7; 2; 2,8; 3,7; 4,5","0,9; 1,1; 1,7; 2; 2,8; 3,7; 4,5","0,7; 1,2; 1,8; 2,3; 3; 3,9; 4,7","0,7; 1,2; 1,8; 2,3; 3; 3,9; 4,7","0,9; 1,1; 1,7; 2; 2,8; 3,7; 4,5 ou 5,4 (en fonction du projet)","0,9; 1,1; 1,7; 2; 2,8; 3,7; 4,5 ou 5,4 (en fonction du projet)",null,"0,9; 1,1; 1,7; 2; 2,8; 3,7; 4,5","0,9; 1,1; 1,7; 2; 2,8; 3,7; 4,5","0,9; 1,1; 1,7; 2; 2,8; 3,7; 4,5","0,7; 1,2; 1,8; 2,3; 3; 3,9; 4,7","0,7; 1,2; 1,8; 2,3; 3; 3,9; 4,7","0,9; 1,1; 1,7; 2; 2,8; 3,7; 4,5 ou 5,4 (en fonction du projet)","0,9; 1,1; 1,7; 2; 2,8; 3,7; 4,5 ou 5,4 (en fonction du projet)",null,"0,9; 1,1; 1,7; 2; 2,8; 3,7; 4,5","0,9; 1,1; 1,7; 2; 2,8; 3,7; 4,5","0,9; 1,1; 1,7; 2; 2,8; 3,7; 4,5","0,7; 1,2; 1,8; 2,3; 3; 3,9; 4,7","0,7; 1,2; 1,8; 2,3; 3; 3,9; 4,7","0,9; 1,1; 1,7; 2; 2,8; 3,7; 4,5 ou 5,4 (en fonction du projet)","0,9; 1,1; 1,7; 2; 2,8; 3,7; 4,5 ou 5,4 (en fonction du projet)",null,"0,9; 1,1; 1,7; 2; 2,8; 3,7; 4,5","0,9; 1,1; 1,7; 2; 2,8; 3,7; 4,5","0,9; 1,1; 1,7; 2; 2,8; 3,7; 4,5","0,7; 1,2; 1,8; 2,3; 3; 3,9; 4,7","0,7; 1,2; 1,8; 2,3; 3; 3,9; 4,7","0,9; 1,1; 1,7; 2; 2,8; 3,7; 4,5 ou 5,4 (en fonction du projet)","0,9; 1,1; 1,7; 2; 2,8; 3,7; 4,5 ou 5,4 (en fonction du projet)",null,"0,9; 1,1; 1,7; 2; 2,8; 3,7; 4,5","0,9; 1,1; 1,7; 2; 2,8; 3,7; 4,5","0,9; 1,1; 1,7; 2; 2,8; 3,7; 4,5","0,7; 1,2; 1,8; 2,3; 3; 3,9; 4,7","0,7; 1,2; 1,8; 2,3; 3; 3,9; 4,7","0,9; 1,1; 1,7; 2; 2,8; 3,7; 4,5 ou 5,4 (en fonction du projet)","0,9; 1,1; 1,7; 2; 2,8; 3,7; 4,5 ou 5,4 (en fonction du projet)",null,null,1.7,1.7,1.7,1.7,1.7,1.7,1.7,null,1.7,1.7,1.7,1.7,1.7,1.7,1.7,null,1.7,1.7,1.7,1.7,1.7,1.7,1.7,null,"NA","NA","NA","NA","NA","NA","NA",null,1.7,1.7,1.7,1.7,1.7,1.7,1.7,null,null,1.7,1.7,1.7,1.7,null,1.7,1.7,1.7,1.7,null,1.7,1.7,1.7,1.7,null,1.7,1.7,1.7,1.7,null,"Puissance résistance associée (kW)"]
[null,null,null,null,null,".",".",null,null,"NA","NA","NA","NA",null,"NA","NA","NA","NA",null,"NA","NA","NA","NA",null,"NA","NA","NA","NA",null,"NA","NA","NA","NA",null,null,"NA","NA","NA","NA","NA","NA","NA",null,"ou 5,4 (en fonction du projet)","ou 5,4 (en fonction du projet)","ou 5,4 (en fonction du projet)","ou 5,6 (en fonction du projet)","5,6; 6,2; 7; 7,9 ou 8,5 (en fonction du projet)","0,9; 1,1; 1,7; 2; 2,8; 3,7; 4,5 ou 5,4 (en fonction du projet)","0,9; 1,1; 1,7; 2; 2,8; 3,7; 4,5 ou 5,4 (en fonction du projet)",null,"ou 5,4 (en fonction du projet)","ou 5,4 (en fonction du projet)","ou 5,4 (en fonction du projet)","ou 5,6 (en fonction du projet)","5,6; 6,2; 7; 7,9 ou 8,5 (en fonction du projet)","0,9; 1,1; 1,7; 2; 2,8; 3,7; 4,5 ou 5,4 (en fonction du projet)","0,9; 1,1; 1,7; 2; 2,8; 3,7; 4,5 ou 5,4 (en fonction du projet)",null,"ou 5,4 (en fonction du projet)","ou 5,4 (en fonction du projet)","ou 5,4 (en fonction du projet)","ou 5,6 (en fonction du projet)","5,6; 6,2; 7; 7,9 ou 8,5 (en fonction du projet)","0,9; 1,1; 1,7; 2; 2,8; 3,7; 4,5 ou 5,4 (en fonction du projet)","0,9; 1,1; 1,7; 2; 2,8; 3,7; 4,5 ou 5,4 (en fonction du projet)",null,null,null,null,null,null,null,null,null,null,"NA","NA","NA","NA","NA","NA","NA",null,"NA","NA","NA","NA","NA","NA","NA",null,"NA","NA","NA","NA","NA","NA","NA",null,"NA","NA","NA","NA","NA","NA","NA",null,"NA","NA","NA","NA","NA","NA","NA",null,null,"NA","NA","NA","NA",null,"NA","NA","NA","NA",null,"NA","NA","NA","NA",null,"NA","NA","NA","NA"]
[null,null,null,null,146,"Composant : Générateur chaudière",".",null,null,"NA","NA","NA","NA",null,"NA","NA","NA","NA",null,"-","-","-","-",null,"NA","NA","NA","NA",null,"NA","NA","NA","NA",null,null,"NA","NA","NA","NA","NA","NA","NA",null,"NA","NA","NA","NA","NA","NA","NA",null,"NA","NA","NA","NA","NA","NA","NA",null,"NA","NA","NA","NA","NA","NA","NA",null,"NA","NA","NA","NA","NA","NA","NA",null,null,"NA","NA","NA","NA","NA","NA","NA",null,"NA","NA","NA","NA","NA","NA","NA",null,"NA","NA","NA","NA","NA","NA","NA",null,"NA","NA","NA","NA","NA","NA","NA",null,"NA","NA","NA","NA","NA","NA","NA",null,null,"NA","NA","NA","NA",null,"NA","NA","NA","NA",null,"NA","NA","NA","NA",null,"NA","NA","NA","NA",null,"Composant : Générateur chaudière"]
[null,null,null,null,147,"Appellation",".",null,null,"NA","NA","NA","NA",null,"NA","NA","NA","NA",null,"Ex: Composant N°2 : Chaudière","Ex: Composant N°2 : Chaudière","Ex: Composant N°2 : Chaudière","Ex: Composant N°2 : Chaudière",null,"NA","NA","NA","NA",null,"NA","NA","NA","NA",null,null,"NA","NA","NA","NA","NA","NA","NA",null,"NA","NA","NA","NA","NA","NA","NA",null,"NA","NA","NA","NA","NA","NA","NA",null,"NA","NA","NA","NA","NA","NA","NA",null,"NA","NA","NA","NA","NA","NA","NA",null,null,"NA","NA","NA","NA","NA","NA","NA",null,"NA","NA","NA","NA","NA","NA","NA",null,"NA","NA","NA","NA","NA","NA","NA",null,"NA","NA","NA","NA","NA","NA","NA",null,"NA","NA","NA","NA","NA","NA","NA",null,null,"NA","NA","NA","NA",null,"NA","NA","NA","NA",null,"NA","NA","NA","NA",null,"NA","NA","NA","NA",null,"Appellation","Libre"]
[null,null,null,null,148,"Type de composant",".",null,null,"NA","NA","NA","NA",null,"NA","NA","NA","NA",null,"Générateur catalogué","Générateur catalogué","Générateur catalogué","Générateur catalogué",null,"NA","NA","NA","NA",null,"NA","NA","NA","NA",null,null,"NA","NA","NA","NA","NA","NA","NA",null,"NA","NA","NA","NA","NA","NA","NA",null,"NA","NA","NA","NA","NA","NA","NA",null,"NA","NA","NA","NA","NA","NA","NA",null,"NA","NA","NA","NA","NA","NA","NA",null,null,"NA","NA","NA","NA","NA","NA","NA",null,"NA","NA","NA","NA","NA","NA","NA",null,"NA","NA","NA","NA","NA","NA","NA",null,"NA","NA","NA","NA","NA","NA","NA",null,"NA","NA","NA","NA","NA","NA","NA",null,null,"NA","NA","NA","NA",null,"NA","NA","NA","NA",null,"NA","NA","NA","NA",null,"NA","NA","NA","NA",null,"Type de composant","Effet joule pour la chauffage/…/"]
[null,null,null,null,149,"Lien catalogue",".",null,null,"NA","NA","NA","NA",null,"NA","NA","NA","NA",null,"(lien à faire)","(lien à faire)","(lien à faire)","(lien à faire)",null,"NA","NA","NA","NA",null,"NA","NA","NA","NA",null,null,"NA","NA","NA","NA","NA","NA","NA",null,"NA","NA","NA","NA","NA","NA","NA",null,"NA","NA","NA","NA","NA","NA","NA",null,"NA","NA","NA","NA","NA","NA","NA",null,"NA","NA","NA","NA","NA","NA","NA",null,null,"NA","NA","NA","NA","NA","NA","NA",null,"NA","NA","NA","NA","NA","NA","NA",null,"NA","NA","NA","NA","NA","NA","NA",null,"NA","NA","NA","NA","NA","NA","NA",null,"NA","NA","NA","NA","NA","NA","NA",null,null,"NA","NA","NA","NA",null,"NA","NA","NA","NA",null,"NA","NA","NA","NA",null,"NA","NA","NA","NA",null,"Lien catalogue","lien à faire"]
[null,null,null,null,150,"Nombre identiques",".",null,null,"NA","NA","NA","NA",null,"NA","NA","NA","NA",null,"(nombre de chaudières ; = nombre de logements si 1 chaudière par logement)","(nombre de chaudières ; = nombre de logements si 1 chaudière par logement)","(nombre de chaudières ; = nombre de logements si 1 chaudière par logement)","(nombre de chaudières ; = nombre de logements si 1 chaudière par logement)",null,"NA","NA","NA","NA",null,"NA","NA","NA","NA",null,null,"NA","NA","NA","NA","NA","NA","NA",null,"NA","NA","NA","NA","NA","NA","NA",null,"NA","NA","NA","NA","NA","NA","NA",null,"NA","NA","NA","NA","NA","NA","NA",null,"NA","NA","NA","NA","NA","NA","NA",null,null,"NA","NA","NA","NA","NA","NA","NA",null,"NA","NA","NA","NA","NA","NA","NA",null,"NA","NA","NA","NA","NA","NA","NA",null,"NA","NA","NA","NA","NA","NA","NA",null,"NA","NA","NA","NA","NA","NA","NA",null,null,"NA","NA","NA","NA",null,"NA","NA","NA","NA",null,"NA","NA","NA","NA",null,"NA","NA","NA","NA",null,"Nombre identiques","libre"]
[null,null,null,null,151,"Indice de priorité",".",null,null,"NA","NA","NA","NA",null,"NA","NA","NA","NA",null,2,2,2,2,null,"NA","NA","NA","NA",null,"NA","NA","NA","NA",null,null,"NA","NA","NA","NA","NA","NA","NA",null,"NA","NA","NA","NA","NA","NA","NA",null,"NA","NA","NA","NA","NA","NA","NA",null,"NA","NA","NA","NA","NA","NA","NA",null,"NA","NA","NA","NA","NA","NA","NA",null,null,"NA","NA","NA","NA","NA","NA","NA",null,"NA","NA","NA","NA","NA","NA","NA",null,"NA","NA","NA","NA","NA","NA","NA",null,"NA","NA","NA","NA","NA","NA","NA",null,"NA","NA","NA","NA","NA","NA","NA",null,null,"NA","NA","NA","NA",null,"NA","NA","NA","NA",null,"NA","NA","NA","NA",null,"NA","NA","NA","NA",null,"Indice de priorité","1 ou 2 ou 3"]
[null,null,null,null,152,"Indice de priorité en ECS",".",null,null,"NA","NA","NA","NA",null,"NA","NA","NA","NA",null,1,1,1,1,null,"NA","NA","NA","NA",null,"NA","NA","NA","NA",null,null,"NA","NA","NA","NA","NA","NA","NA",null,"NA","NA","NA","NA","NA","NA","NA",null,"NA","NA","NA","NA","NA","NA","NA",null,"NA","NA","NA","NA","NA","NA","NA",null,"NA","NA","NA","NA","NA","NA","NA",null,null,"NA","NA","NA","NA","NA","NA","NA",null,"NA","NA","NA","NA","NA","NA","NA",null,"NA","NA","NA","NA","NA","NA","NA",null,"NA","NA","NA","NA","NA","NA","NA",null,"NA","NA","NA","NA","NA","NA","NA",null,null,"NA","NA","NA","NA",null,"NA","NA","NA","NA",null,"NA","NA","NA","NA",null,"NA","NA","NA","NA",null,"Indice de priorité en ECS","1 ou 2 ou 3"]
[null,null,null,null,153,"Arborescence Bâtiments",".",null,null,"-","-","-","-",null,"-","-","-","-",null,"-","-","-","-",null,"-","-","-","-",null,"-","-","-","-",null,null,"-","-","-","-","-","-","-",null,"-","-","-","-","-","-","-",null,"-","-","-","-","-","-","-",null,"-","-","-","-","-","-","-",null,"-","-","-","-","-","-","-",null,null,"NA","NA","NA","NA","NA","NA","NA",null,"NA","NA","NA","NA","NA","NA","NA",null,"NA","NA","NA","NA","NA","NA","NA",null,"NA","NA","NA","NA","NA","NA","NA",null,"NA","NA","NA","NA","NA","NA","NA",null,null,"-","-","-","-",null,"-","-","-","-",null,"NA","NA","NA","NA",null,"NA","NA","NA","NA",null,"Arborescence Bâtiments"]
[null,null,null,null,154,"",".",null,null,"BÂTIMENTS","BÂTIMENTS","BÂTIMENTS","BÂTIMENTS",null,"BÂTIMENTS","BÂTIMENTS","BÂTIMENTS","BÂTIMENTS",null,"BÂTIMENTS","BÂTIMENTS","BÂTIMENTS","BÂTIMENTS",null,"BÂTIMENTS","BÂTIMENTS","BÂTIMENTS","BÂTIMENTS",null,"BÂTIMENTS","BÂTIMENTS","BÂTIMENTS","BÂTIMENTS",null,null,"BÂTIMENTS","BÂTIMENTS","BÂTIMENTS","BÂTIMENTS","BÂTIMENTS","BÂTIMENTS","BÂTIMENTS",null,"BÂTIMENTS","BÂTIMENTS","BÂTIMENTS","BÂTIMENTS","BÂTIMENTS","BÂTIMENTS","BÂTIMENTS",null,"BÂTIMENTS","BÂTIMENTS","BÂTIMENTS","BÂTIMENTS","BÂTIMENTS","BÂTIMENTS","BÂTIMENTS",null,"BÂTIMENTS","BÂTIMENTS","BÂTIMENTS","BÂTIMENTS","BÂTIMENTS","BÂTIMENTS","BÂTIMENTS",null,"BÂTIMENTS","BÂTIMENTS","BÂTIMENTS","BÂTIMENTS","BÂTIMENTS","BÂTIMENTS","BÂTIMENTS",null,null,"NA","NA","NA","NA","NA","NA","NA",null,"NA","NA","NA","NA","NA","NA","NA",null,"NA","NA","NA","NA","NA","NA","NA",null,"NA","NA","NA","NA","NA","NA","NA",null,"NA","NA","NA","NA","NA","NA","NA",null,null,"BÂTIMENTS","BÂTIMENTS","BÂTIMENTS","BÂTIMENTS",null,"BÂTIMENTS","BÂTIMENTS","BÂTIMENTS","BÂTIMENTS",null,"NA","NA","NA","NA",null,"NA","NA","NA","NA",null,""]
[null,null,null,null,155,"",".",null,null,"[____ Maison","[____ Maison","[____ Maison","[____ Maison",null,"[____ Maison","[____ Maison","[____ Maison","[____ Maison",null,"[____ Maison","[____ Maison","[____ Maison","[____ Maison",null,"[____ Maison","[____ Maison","[____ Maison","[____ Maison",null,"[____ Maison","[____ Maison","[____ Maison","[____ Maison",null,null,"[____ Maison","[____ Maison","[____ Maison","[____ Maison","[____ Maison","[____ Maison","[____ Maison",null,"[____ Maison","[____ Maison","[____ Maison","[____ Maison","[____ Maison","[____ Maison","[____ Maison",null,"[____ Maison","[____ Maison","[____ Maison","[____ Maison","[____ Maison","[____ Maison","[____ Maison",null,"[____ Maison","[____ Maison","[____ Maison","[____ Maison","[____ Maison","[____ Maison","[____ Maison",null,"[____ Maison","[____ Maison","[____ Maison","[____ Maison","[____ Maison","[____ Maison","[____ Maison",null,null,"NA","NA","NA","NA","NA","NA","NA",null,"NA","NA","NA","NA","NA","NA","NA",null,"NA","NA","NA","NA","NA","NA","NA",null,"NA","NA","NA","NA","NA","NA","NA",null,"NA","NA","NA","NA","NA","NA","NA",null,null,"[____ Maison","[____ Maison","[____ Maison","[____ Maison",null,"[____ Maison","[____ Maison","[____ Maison","[____ Maison",null,"NA","NA","NA","NA",null,"NA","NA","NA","NA",null,""]
[null,null,null,null,156,"",".",null,null,"               [____ Groupe","               [____ Groupe","               [____ Groupe","               [____ Groupe",null,"               [____ Groupe","               [____ Groupe","               [____ Groupe","               [____ Groupe",null,"               [____ Groupe","               [____ Groupe","               [____ Groupe","               [____ Groupe",null,"               [____ Groupe","               [____ Groupe","               [____ Groupe","               [____ Groupe",null,"               [____ Groupe","               [____ Groupe","               [____ Groupe","               [____ Groupe",null,null,"               [____ Groupe","               [____ Groupe","               [____ Groupe","               [____ Groupe","               [____ Groupe","               [____ Groupe","               [____ Groupe",null,"               [____ Groupe","               [____ Groupe","               [____ Groupe","               [____ Groupe","               [____ Groupe","               [____ Groupe","               [____ Groupe",null,"               [____ Groupe","               [____ Groupe","               [____ Groupe","               [____ Groupe","               [____ Groupe","               [____ Groupe","               [____ Groupe",null,"               [____ Groupe","               [____ Groupe","               [____ Groupe","               [____ Groupe","               [____ Groupe","               [____ Groupe","               [____ Groupe",null,"               [____ Groupe","               [____ Groupe","               [____ Groupe","               [____ Groupe","               [____ Groupe","               [____ Groupe","               [____ Groupe",null,null,"NA","NA","NA","NA","NA","NA","NA",null,"NA","NA","NA","NA","NA","NA","NA",null,"NA","NA","NA","NA","NA","NA","NA",null,"NA","NA","NA","NA","NA","NA","NA",null,"NA","NA","NA","NA","NA","NA","NA",null,null,"               [____ Groupe","               [____ Groupe","               [____ Groupe","               [____ Groupe",null,"               [____ Groupe","               [____ Groupe","               [____ Groupe","               [____ Groupe",null,"NA","NA","NA","NA",null,"NA","NA","NA","NA",null,""]
[null,null,null,null,157,"",".",null,null,"                               [____ Emission","                               [____ Emission","                               [____ Emission","                               [____ Emission",null,"                               [____ Emission","                               [____ Emission","                               [____ Emission","                               [____ Emission",null,"                               [____ Emission","                               [____ Emission","                               [____ Emission","                               [____ Emission",null,"                               [____ Emission","                               [____ Emission","                               [____ Emission","                               [____ Emission",null,"                               [____ Emission","                               [____ Emission","                               [____ Emission","                               [____ Emission",null,null,"                               [____ Emission","                               [____ Emission","                               [____ Emission","                               [____ Emission","                               [____ Emission","                               [____ Emission","                               [____ Emission",null,"                               [____ Emission","                               [____ Emission","                               [____ Emission","                               [____ Emission","                               [____ Emission","                               [____ Emission","                               [____ Emission",null,"                               [____ Emission","                               [____ Emission","                               [____ Emission","                               [____ Emission","                               [____ Emission","                               [____ Emission","                               [____ Emission",null,"                               [____ Emission","                               [____ Emission","                               [____ Emission","                               [____ Emission","                               [____ Emission","                               [____ Emission","                               [____ Emission",null,"                               [____ Emission","                               [____ Emission","                               [____ Emission","                               [____ Emission","                               [____ Emission","                               [____ Emission","                               [____ Emission",null,null,"NA","NA","NA","NA","NA","NA","NA",null,"NA","NA","NA","NA","NA","NA","NA",null,"NA","NA","NA","NA","NA","NA","NA",null,"NA","NA","NA","NA","NA","NA","NA",null,"NA","NA","NA","NA","NA","NA","NA",null,null,"                               [____ Emission","                               [____ Emission","                               [____ Emission","                               [____ Emission",null,"                               [____ Emission","                               [____ Emission","                               [____ Emission","                               [____ Emission",null,"NA","NA","NA","NA",null,"NA","NA","NA","NA",null,""]
[null,null,null,null,158,"Groupe",".",null,null,"-","-","-","-",null,"-","-","-","-",null,"-","-","-","-",null,"-","-","-","-",null,"-","-","-","-",null,null,"-","-","-","-","-","-","-",null,"-","-","-","-","-","-","-",null,"-","-","-","-","-","-","-",null,"-","-","-","-","-","-","-",null,"-","-","-","-","-","-","-",null,null,"NA","NA","NA","NA","NA","NA","NA",null,"NA","NA","NA","NA","NA","NA","NA",null,"NA","NA","NA","NA","NA","NA","NA",null,"NA","NA","NA","NA","NA","NA","NA",null,"NA","NA","NA","NA","NA","NA","NA",null,null,"-","-","-","-",null,"-","-","-","-",null,"NA","NA","NA","NA",null,"NA","NA","NA","NA",null,"Groupe"]
[null,null,null,null,159,"Programmateur chauffage",".",null,null,"Heure fixe avec contrôle d'ambiance","Heure fixe avec contrôle d'ambiance","Heure fixe avec contrôle d'ambiance","Heure fixe avec contrôle d'ambiance",null,"Heure fixe avec contrôle d'ambiance","Heure fixe avec contrôle d'ambiance","Heure fixe avec contrôle d'ambiance","Heure fixe avec contrôle d'ambiance",null,"Heure fixe avec contrôle d'ambiance","Heure fixe avec contrôle d'ambiance","Heure fixe avec contrôle d'ambiance","Heure fixe avec contrôle d'ambiance",null,"Heure fixe avec contrôle d'ambiance","Heure fixe avec contrôle d'ambiance","Heure fixe avec contrôle d'ambiance","Heure fixe avec contrôle d'ambiance",null,"Heure fixe avec contrôle d'ambiance","Heure fixe avec contrôle d'ambiance","Heure fixe avec contrôle d'ambiance","Heure fixe avec contrôle d'ambiance",null,null,"Optimiseur","Optimiseur","Optimiseur","Optimiseur","Optimiseur","Optimiseur","Optimiseur",null,"Optimiseur","Optimiseur","Optimiseur","Optimiseur","Optimiseur","Optimiseur","Optimiseur",null,"Optimiseur","Optimiseur","Optimiseur","Optimiseur","Optimiseur","Optimiseur","Optimiseur",null,"Optimiseur","Optimiseur","Optimiseur","Optimiseur","Optimiseur","Optimiseur","Optimiseur",null,"Optimiseur","Optimiseur","Optimiseur","Optimiseur","Optimiseur","Optimiseur","Optimiseur",null,null,"NA","NA","NA","NA","NA","NA","NA",null,"NA","NA","NA","NA","NA","NA","NA",null,"NA","NA","NA","NA","NA","NA","NA",null,"NA","NA","NA","NA","NA","NA","NA",null,"NA","NA","NA","NA","NA","NA","NA",null,null,"Heure fixe avec contrôle d'ambiance","Heure fixe avec contrôle d'ambiance","Heure fixe avec contrôle d'ambiance","Heure fixe avec contrôle d'ambiance",null,"Heure fixe avec contrôle d'ambiance","Heure fixe avec contrôle d'ambiance","Heure fixe avec contrôle d'ambiance","Heure fixe avec contrôle d'ambiance",null,"NA","NA","NA","NA",null,"NA","NA","NA","NA",null,"Programmateur chauffage","Horloge à heure fixe;Horloge à heure fixe avec contrôle d'ambiance;Optimiseur"]
[null,null,null,null,160,"Emission",".",null,null,"-","-","-","-",null,"-","-","-","-",null,"-","-","-","-",null,"-","-","-","-",null,"-","-","-","-",null,null,"-","-","-","-","-","-","-",null,"-","-","-","-","-","-","-",null,"-","-","-","-","-","-","-",null,"-","-","-","-","-","-","-",null,"-","-","-","-","-","-","-",null,null,"-","-","-","-","-","-","-",null,"-","-","-","-","-","-","-",null,"-","-","-","-","-","-","-",null,"-","-","-","-","-","-","-",null,"-","-","-","-","-","-","-",null,null,"-","-","-","-",null,"-","-","-","-",null,"-","-","-","-",null,"-","-","-","-",null,"Emission"]
[null,null,null,null,161,"Gestion système de chauffage",".",null,null,"Modulation fonction temp.extérieure","Modulation fonction temp.extérieure","Modulation fonction temp.extérieure","Modulation fonction temp.extérieure",null,"Modulation fonction temp.extérieure","Modulation fonction temp.extérieure","Modulation fonction temp.extérieure","Modulation fonction temp.extérieure",null,"Modulation fonction temp.extérieure","Modulation fonction temp.extérieure","Modulation fonction temp.extérieure","Modulation fonction temp.extérieure",null,"Modulation fonction temp.extérieure","Modulation fonction temp.extérieure","Modulation fonction temp.extérieure","Modulation fonction temp.extérieure",null,"Modulation fonction temp.extérieure","Modulation fonction temp.extérieure","Modulation fonction temp.extérieure","Modulation fonction temp.extérieure",null,null,"Modulation fonction temp.extérieure","Modulation fonction temp.extérieure","Modulation fonction temp.extérieure","Modulation fonction temp.extérieure","Modulation fonction temp.extérieure","Modulation fonction temp.extérieure","Modulation fonction temp.extérieure",null,"Modulation fonction temp.extérieure","Modulation fonction temp.extérieure","Modulation fonction temp.extérieure","Modulation fonction temp.extérieure","Modulation fonction temp.extérieure","Modulation fonction temp.extérieure","Modulation fonction temp.extérieure",null,"Modulation fonction temp.extérieure","Modulation fonction temp.extérieure","Modulation fonction temp.extérieure","Modulation fonction temp.extérieure","Modulation fonction temp.extérieure","Modulation fonction temp.extérieure","Modulation fonction temp.extérieure",null,"Modulation fonction temp.extérieure","Modulation fonction temp.extérieure","Modulation fonction temp.extérieure","Modulation fonction temp.extérieure","Modulation fonction temp.extérieure","Modulation fonction temp.extérieure","Modulation fonction temp.extérieure",null,"Modulation fonction temp.extérieure","Modulation fonction temp.extérieure","Modulation fonction temp.extérieure","Modulation fonction temp.extérieure","Modulation fonction temp.extérieure","Modulation fonction temp.extérieure","Modulation fonction temp.extérieure",null,null,"Modulation fonction temp.extérieure","Modulation fonction temp.extérieure","Modulation fonction temp.extérieure","Modulation fonction temp.extérieure","Modulation fonction temp.extérieure","Modulation fonction temp.extérieure","Modulation fonction temp.extérieure",null,"Modulation fonction temp.extérieure","Modulation fonction temp.extérieure","Modulation fonction temp.extérieure","Modulation fonction temp.extérieure","Modulation fonction temp.extérieure","Modulation fonction temp.extérieure","Modulation fonction temp.extérieure",null,"Modulation fonction temp.extérieure","Modulation fonction temp.extérieure","Modulation fonction temp.extérieure","Modulation fonction temp.extérieure","Modulation fonction temp.extérieure","Modulation fonction temp.extérieure","Modulation fonction temp.extérieure",null,"Modulation fonction temp.extérieure","Modulation fonction temp.extérieure","Modulation fonction temp.extérieure","Modulation fonction temp.extérieure","Modulation fonction temp.extérieure","Modulation fonction temp.extérieure","Modulation fonction temp.extérieure",null,"Modulation fonction temp.extérieure","Modulation fonction temp.extérieure","Modulation fonction temp.extérieure","Modulation fonction temp.extérieure","Modulation fonction temp.extérieure","Modulation fonction temp.extérieure","Modulation fonction temp.extérieure",null,null,"Modulation fonction temp.extérieure","Modulation fonction temp.extérieure","Modulation fonction temp.extérieure","Modulation fonction temp.extérieure",null,"Modulation fonction temp.extérieure","Modulation fonction temp.extérieure","Modulation fonction temp.extérieure","Modulation fonction temp.extérieure",null,"Modulation fonction temp.extérieure","Modulation fonction temp.extérieure","Modulation fonction temp.extérieure","Modulation fonction temp.extérieure",null,"Modulation fonction temp.extérieure","Modulation fonction temp.extérieure","Modulation fonction temp.extérieure","Modulation fonction temp.extérieure",null,"Gestion système de chauffage","Température de départ constante / Température de retour constante / Modulation fonction temp. Extérieure"]
[null,null,null,null,162,"Mode de régulation de fonctionnement",".",null,null,"Régulation à débit variable","Régulation à débit variable","Régulation à débit variable","Régulation à débit variable",null,"Régulation à débit variable","Régulation à débit variable","Régulation à débit variable","Régulation à débit variable",null,"Régulation à débit variable","Régulation à débit variable","Régulation à débit variable","Régulation à débit variable",null,"Régulation à débit variable","Régulation à débit variable","Régulation à débit variable","Régulation à débit variable",null,"Régulation à débit variable","Régulation à débit variable","Régulation à débit variable","Régulation à débit variable",null,null,"Régulation à débit variable","Régulation à débit variable","Régulation à débit variable","Régulation à débit variable","Régulation à débit variable","Régulation à débit variable","Régulation à débit variable",null,"Régulation à débit variable","Régulation à débit variable","Régulation à débit variable","Régulation à débit variable","Régulation à débit variable","Régulation à débit variable","Régulation à débit variable",null,"Régulation à débit variable","Régulation à débit variable","Régulation à débit variable","Régulation à débit variable","Régulation à débit variable","Régulation à débit variable","Régulation à débit variable",null,"Régulation à débit variable","Régulation à débit variable","Régulation à débit variable","Régulation à débit variable","Régulation à débit variable","Régulation à débit variable","Régulation à débit variable",null,"Régulation à débit variable","Régulation à débit variable","Régulation à débit variable","Régulation à débit variable","Régulation à débit variable","Régulation à débit variable","Régulation à débit variable",null,null,"Régulation à débit variable","Régulation à débit variable","Régulation à débit variable","Régulation à débit variable","Régulation à débit variable","Régulation à débit variable","Régulation à débit variable",null,"Régulation à débit variable","Régulation à débit variable","Régulation à débit variable","Régulation à débit variable","Régulation à débit variable","Régulation à débit variable","Régulation à débit variable",null,"Régulation à débit variable","Régulation à débit variable","Régulation à débit variable","Régulation à débit variable","Régulation à débit variable","Régulation à débit variable","Régulation à débit variable",null,"Régulation à débit variable","Régulation à débit variable","Régulation à débit variable","Régulation à débit variable","Régulation à débit variable","Régulation à débit variable","Régulation à débit variable",null,"Régulation à débit variable","Régulation à débit variable","Régulation à débit variable","Régulation à débit variable","Régulation à débit variable","Régulation à débit variable","Régulation à débit variable",null,null,"Régulation à débit variable","Régulation à débit variable","Régulation à débit variable","Régulation à débit variable",null,"Régulation à débit variable","Régulation à débit variable","Régulation à débit variable","Régulation à débit variable",null,"Régulation à débit variable","Régulation à débit variable","Régulation à débit variable","Régulation à débit variable",null,"Régulation à débit variable","Régulation à débit variable","Régulation à débit variable","Régulation à débit variable",null,"Mode de régulation de fonctionnement","Débit constant fonctionnement continu / Débit constant fonctionnement intermittent / Régulation à débit variable"]
[null,null,null,null,163,"Température de départ en chauffage (°C)",".",null,null,"(en fonction des émetteurs)","(en fonction des émetteurs)","(en fonction des émetteurs)","(en fonction des émetteurs)",null,"(en fonction des émetteurs)","(en fonction des émetteurs)","(en fonction des émetteurs)","(en fonction des émetteurs)",null,"(en fonction des émetteurs)","(en fonction des émetteurs)","(en fonction des émetteurs)","(en fonction des émetteurs)",null,"(en fonction des émetteurs)","(en fonction des émetteurs)","(en fonction des émetteurs)","(en fonction des émetteurs)",null,"(en fonction des émetteurs)","(en fonction des émetteurs)","(en fonction des émetteurs)","(en fonction des émetteurs)",null,null,"NA","NA","NA","NA","NA","NA","NA",null,"NA","NA","NA","NA","NA","NA","NA",null,"NA","NA","NA","NA","NA","NA","NA",null,"NA","NA","NA","NA","NA","NA","NA",null,"NA","NA","NA","NA","NA","NA","NA",null,null,"NA","NA","NA","NA","NA","NA","NA",null,"NA","NA","NA","NA","NA","NA","NA",null,"NA","NA","NA","NA","NA","NA","NA",null,"NA","NA","NA","NA","NA","NA","NA",null,"NA","NA","NA","NA","NA","NA","NA",null,null,"(en fonction des émetteurs)","(en fonction des émetteurs)","(en fonction des émetteurs)","(en fonction des émetteurs)",null,"(en fonction des émetteurs)","(en fonction des émetteurs)","(en fonction des émetteurs)","(en fonction des émetteurs)",null,"NA","NA","NA","NA",null,"NA","NA","NA","NA",null,"Température de départ en chauffage (°C)","libre"]
[null,null,null,null,164,"Chute de température en chauffage (K)",".",null,null,"(en fonction des émetteurs)","(en fonction des émetteurs)","(en fonction des émetteurs)","(en fonction des émetteurs)",null,"(en fonction des émetteurs)","(en fonction des émetteurs)","(en fonction des émetteurs)","(en fonction des émetteurs)",null,"(en fonction des émetteurs)","(en fonction des émetteurs)","(en fonction des émetteurs)","(en fonction des émetteurs)",null,"(en fonction des émetteurs)","(en fonction des émetteurs)","(en fonction des émetteurs)","(en fonction des émetteurs)",null,"(en fonction des émetteurs)","(en fonction des émetteurs)","(en fonction des émetteurs)","(en fonction des émetteurs)",null,null,"NA","NA","NA","NA","NA","NA","NA",null,"NA","NA","NA","NA","NA","NA","NA",null,"NA","NA","NA","NA","NA","NA","NA",null,"NA","NA","NA","NA","NA","NA","NA",null,"NA","NA","NA","NA","NA","NA","NA",null,null,"NA","NA","NA","NA","NA","NA","NA",null,"NA","NA","NA","NA","NA","NA","NA",null,"NA","NA","NA","NA","NA","NA","NA",null,"NA","NA","NA","NA","NA","NA","NA",null,"NA","NA","NA","NA","NA","NA","NA",null,null,"(en fonction des émetteurs)","(en fonction des émetteurs)","(en fonction des émetteurs)","(en fonction des émetteurs)",null,"(en fonction des émetteurs)","(en fonction des émetteurs)","(en fonction des émetteurs)","(en fonction des émetteurs)",null,"NA","NA","NA","NA",null,"NA","NA","NA","NA",null,"Chute de température en chauffage (K)","libre"]
[null,null,null,null,165,"Débit volumique nominal en chauffage (m3/h)",".",null,null,"0,81 (à delta T 5) (en fonction des émetteurs)","1,31 (à delta T 5) (en fonction des émetteurs)","1,83 (à delta T 5) (en fonction des émetteurs)","2,52 (à delta T 5) (en fonction des émetteurs)",null,"0,81 (à delta T 5) (en fonction des émetteurs)","1,31 (à delta T 5) (en fonction des émetteurs)","1,83 (à delta T 5) (en fonction des émetteurs)","2,52 (à delta T 5) (en fonction des émetteurs)",null,"0,81 (à delta T 5) (en fonction des émetteurs)","1,31 (à delta T 5) (en fonction des émetteurs)","1,83 (à delta T 5) (en fonction des émetteurs)","2,52 (à delta T 5) (en fonction des émetteurs)",null,"0,81 (à delta T 5) (en fonction des émetteurs)","1,31 (à delta T 5) (en fonction des émetteurs)","1,83 (à delta T 5) (en fonction des émetteurs)","1,83 (à delta T 5) (en fonction des émetteurs)",null,"0,81 (à delta T 5) (en fonction des émetteurs)","1,31 (à delta T 5) (en fonction des émetteurs)","1,83 (à delta T 5) (en fonction des émetteurs)","2,52 (à delta T 5) (en fonction des émetteurs)",null,null,"NA","NA","NA","NA","NA","NA","NA",null,"NA","NA","NA","NA","NA","NA","NA",null,"NA","NA","NA","NA","NA","NA","NA",null,"NA","NA","NA","NA","NA","NA","NA",null,"NA","NA","NA","NA","NA","NA","NA",null,null,"NA","NA","NA","NA","NA","NA","NA",null,"NA","NA","NA","NA","NA","NA","NA",null,"NA","NA","NA","NA","NA","NA","NA",null,"NA","NA","NA","NA","NA","NA","NA",null,"NA","NA","NA","NA","NA","NA","NA",null,null,"(en fonction des émetteurs)","(en fonction des émetteurs)","(en fonction des émetteurs)","(en fonction des émetteurs)",null,"(en fonction des émetteurs)","(en fonction des émetteurs)","(en fonction des émetteurs)","(en fonction des émetteurs)",null,"NA","NA","NA","NA",null,"NA","NA","NA","NA",null,"Débit volumique nominal en chauffage (m3/h)","libre"]
[null,null,null,null,166,"Débit volumique résiduel en chauffage (m3/h)",".",null,null,"0","0","0","0",null,"0","0","0","0",null,"0","0","0","0",null,"0","0","0","0",null,"0","0",0,"0",null,null,"0","0","0","0","0","0","0",null,"0","0","0","0","0","0","0",null,"0","0","0","0","0","0","0",null,"0","0","0","0","0","0","0",null,"0","0","0","0","0","0","0",null,null,"0","0","0","0","0","0","0",null,"0","0","0","0","0","0","0",null,"0","0","0","0","0","0","0",null,"0","0","0","0","0","0","0",null,"0","0","0","0","0","0","0",null,null,"0","0","0","0",null,"0","0","0","0",null,"0","0","0","0",null,"0","0","0","0",null,"Débit volumique résiduel en chauffage (m3/h)","libre"]
[null,null,null,null,167,"Mode régulation du circulateur",".",null,null,"Vitesse variable pression variable","Vitesse variable pression variable","Vitesse variable pression variable","Vitesse variable pression variable",null,"Vitesse variable pression variable","Vitesse variable pression variable","Vitesse variable pression variable","Vitesse variable pression variable",null,"Vitesse variable pression variable","Vitesse variable pression variable","Vitesse variable pression variable","Vitesse variable pression variable",null,"Vitesse variable pression variable","Vitesse variable pression variable","Vitesse variable pression variable","Vitesse variable pression variable",null,"Vitesse variable pression variable","Vitesse variable pression variable","Vitesse variable pression variable","Vitesse variable pression variable",null,null,"Vitesse variable pression variable","Vitesse variable pression variable","Vitesse variable pression variable","Vitesse variable pression variable","Vitesse variable pression variable","Vitesse variable pression variable","Vitesse variable pression variable",null,"Vitesse variable pression variable","Vitesse variable pression variable","Vitesse variable pression variable","Vitesse variable pression variable","Vitesse variable pression variable","Vitesse variable pression variable","Vitesse variable pression variable",null,"Vitesse variable pression variable","Vitesse variable pression variable","Vitesse variable pression variable","Vitesse variable pression variable","Vitesse variable pression variable","Vitesse variable pression variable","Vitesse variable pression variable",null,"Vitesse variable pression variable","Vitesse variable pression variable","Vitesse variable pression variable","Vitesse variable pression variable","Vitesse variable pression variable","Vitesse variable pression variable","Vitesse variable pression variable",null,"Vitesse variable pression variable","Vitesse variable pression variable","Vitesse variable pression variable","Vitesse variable pression variable","Vitesse variable pression variable","Vitesse variable pression variable","Vitesse variable pression variable",null,null,"Vitesse variable pression variable","Vitesse variable pression variable","Vitesse variable pression variable","Vitesse variable pression variable","Vitesse variable pression variable","Vitesse variable pression variable","Vitesse variable pression variable",null,"Vitesse variable pression variable","Vitesse variable pression variable","Vitesse variable pression variable","Vitesse variable pression variable","Vitesse variable pression variable","Vitesse variable pression variable","Vitesse variable pression variable",null,"Vitesse variable pression variable","Vitesse variable pression variable","Vitesse variable pression variable","Vitesse variable pression variable","Vitesse variable pression variable","Vitesse variable pression variable","Vitesse variable pression variable",null,"Vitesse variable pression variable","Vitesse variable pression variable","Vitesse variable pression variable","Vitesse variable pression variable","Vitesse variable pression variable","Vitesse variable pression variable","Vitesse variable pression variable",null,"Vitesse variable pression variable","Vitesse variable pression variable","Vitesse variable pression variable","Vitesse variable pression variable","Vitesse variable pression variable","Vitesse variable pression variable","Vitesse variable pression variable",null,null,"Vitesse variable pression variable","Vitesse variable pression variable","Vitesse variable pression variable","Vitesse variable pression variable",null,"Vitesse variable pression variable","Vitesse variable pression variable","Vitesse variable pression variable","Vitesse variable pression variable",null,"Vitesse variable pression variable","Vitesse variable pression variable","Vitesse variable pression variable","Vitesse variable pression variable",null,"Vitesse variable pression variable","Vitesse variable pression variable","Vitesse variable pression variable","Vitesse variable pression variable",null,"Mode régulation du circulateur","Pas de circulateurs / Vitesse constante / Vitesse variable pression constante / Vitesse variable pression variable"]
[null,null,null,null,168,"Puissance circulateur en chauffage (W)",".",null,null,24,24,24,24,null,24,24,24,24,null,24,24,24,24,null,24,24,24,24,null,24,24,24,24,null,null,0,0,0,0,0,0,0,null,0,0,0,0,0,0,0,null,0,0,0,0,0,0,0,null,0,0,0,0,0,0,0,null,0,0,0,0,0,0,0,null,null,26,26,26,45,45,45,45,null,26,26,26,45,45,45,45,null,26,26,26,45,45,45,45,null,26,26,26,45,45,45,45,null,26,26,26,45,45,45,45,null,null,38.5,38.5,38.5,38.5,null,38.5,38.5,38.5,38.5,null,38.5,38.5,38.5,38.5,null,38.5,38.5,38.5,38.5,null,"Puissance circulateur en chauffage (W)","libre"]
[null,null,null,null,169,"Option en fonction du projet accessoire Moduzone 11 C & G",".",null,null,"-","-","-","-",null,"-","-","-","-",null,"-","-","-","-",null,"-","-","-","-",null,"-","-","-","-",null,null,"-","-","-","-","-","-","-",null,"-","-","-","-","-","-","-",null,"-","-","-","-","-","-","-",null,"-","-","-","-","-","-","-",null,"-","-","-","-","-","-","-",null,null,"-","-","-","-","-","-","-",null,"-","-","-","-","-","-","-",null,"-","-","-","-","-","-","-",null,"-","-","-","-","-","-","-",null,"-","-","-","-","-","-","-",null,null,"NA","NA","NA","NA",null,"NA","NA","NA","NA",null,"NA","NA","NA","NA",null,"NA","NA","NA","NA",null,"Option en fonction du projet accessoire Moduzone","-"]
[null,null,null,null,170,"Emission",".",null,null,"/","/","/","/",null,"/","/","/","/",null,"/","/","/","/",null,"/","/","/","/",null,"/","/","/","/",null,null,"/","/","/","/","/","/","/",null,"/","/","/","/","/","/","/",null,"/","/","/","/","/","/","/",null,"/","/","/","/","/","/","/",null,"/","/","/","/","/","/","/",null,null,"/","/","/","/","/","/","/",null,"/","/","/","/","/","/","/",null,"/","/","/","/","/","/","/",null,"/","/","/","/","/","/","/",null,"/","/","/","/","/","/","/",null,null,"NA","NA","NA","NA",null,"NA","NA","NA","NA",null,"NA","NA","NA","NA",null,"NA","NA","NA","NA",null,"Emission","/"]
[null,null,null,null,171,"Puissance circulateur en chauffage (W) à ajouter",".",null,null,24,24,24,24,null,24,24,24,24,null,24,24,24,24,null,24,24,24,24,null,24,24,24,24,null,null,24,24,24,24,24,24,24,null,24,24,24,24,24,24,24,null,24,24,24,24,24,24,24,null,24,24,24,24,24,24,24,null,24,24,24,24,24,24,24,null,null,24,24,24,24,24,24,24,null,24,24,24,24,24,24,24,null,24,24,24,24,24,24,24,null,24,24,24,24,24,24,24,null,24,24,24,24,24,24,24,null,null,"NA","NA","NA","NA",null,"NA","NA","NA","NA",null,"NA","NA","NA","NA",null,"NA","NA","NA","NA",null,"Puissance circulateur en chauffage (W) à ajouter","libre"]
[null,null,null,null,172,"Valeurs des données de sortie de l'outil IdCET en fonction des débits d'essais",".",null,null,"NA","NA","NA","NA",null,"NA","NA","NA","NA",null,"NA","NA","NA","NA",null,"NA","NA","NA","NA",null,"NA","NA","NA","NA",null,null,"NA","NA","NA","NA","NA","NA","NA",null,"NA","NA","NA","NA","NA","NA","NA",null,"NA","NA","NA","NA","NA","NA","NA",null,"NA","NA","NA","NA","NA","NA","NA",null,"NA","NA","NA","NA","NA","NA","NA",null,null,"NA","NA","NA","NA","NA","NA","NA",null,"NA","NA","NA","NA","NA","NA","NA",null,"NA","NA","NA","NA","NA","NA","NA",null,"NA","NA","NA","NA","NA","NA","NA",null,"NA","NA","NA","NA","NA","NA","NA",null,null,"NA","NA","NA","NA",null,"NA","NA","NA","NA",null,"NA","NA","NA","NA",null,"NA","NA","NA","NA",null,"Valeurs des données de sortie de l'outil IdCET en fonction des débits d'essais"]
[null,null,null,null,173,"Debit d'air minimal Q1 (m3/h) / Debit d'air intermediaire (m3/h) / Debit d'air minimal Q2 (m3/h)",".",null,null,"NA","NA","NA","NA",null,"NA","NA","NA","NA",null,"NA","NA","NA","NA",null,"NA","NA","NA","NA",null,"NA","NA","NA","NA",null,null,"NA","NA","NA","NA","NA","NA","NA",null,"NA","NA","NA","NA","NA","NA","NA",null,"NA","NA","NA","NA","NA","NA","NA",null,"NA","NA","NA","NA","NA","NA","NA",null,"NA","NA","NA","NA","NA","NA","NA",null,null,"NA","NA","NA","NA","NA","NA","NA",null,"NA","NA","NA","NA","NA","NA","NA",null,"NA","NA","NA","NA","NA","NA","NA",null,"NA","NA","NA","NA","NA","NA","NA",null,"NA","NA","NA","NA","NA","NA","NA",null,null,"NA","NA","NA","NA",null,"NA","NA","NA","NA",null,"NA","NA","NA","NA",null,"NA","NA","NA","NA",null,"Debit d'air minimal Q1 (m3/h) / Debit d'air intermediaire (m3/h) / Debit d'air minimal Q2 (m3/h)"]
[null,null,null,null,174,"COP pivot Th-BCE 2012 saisie dans la matrice 20°C/45°C ( à Q1 / à Q intermédiaire / à Q2)",".",null,null,"NA","NA","NA","NA",null,"NA","NA","NA","NA",null,"NA","NA","NA","NA",null,"NA","NA","NA","NA",null,"NA","NA","NA","NA",null,null,"NA","NA","NA","NA","NA","NA","NA",null,"NA","NA","NA","NA","NA","NA","NA",null,"NA","NA","NA","NA","NA","NA","NA",null,"NA","NA","NA","NA","NA","NA","NA",null,"NA","NA","NA","NA","NA","NA","NA",null,null,"NA","NA","NA","NA","NA","NA","NA",null,"NA","NA","NA","NA","NA","NA","NA",null,"NA","NA","NA","NA","NA","NA","NA",null,"NA","NA","NA","NA","NA","NA","NA",null,"NA","NA","NA","NA","NA","NA","NA",null,null,"NA","NA","NA","NA",null,"NA","NA","NA","NA",null,"NA","NA","NA","NA",null,"NA","NA","NA","NA",null,"COP pivot Th-BCE 2012 saisie dans la matrice 20°C/45°C ( à Q1 / à Q intermédiaire / à Q2)"]
[null,null,null,null,175,"UA_S Th-BCE 2012  ( à Q1 / à Q intermédiaire / à Q2)",".",null,null,"NA","NA","NA","NA",null,"NA","NA","NA","NA",null,"NA","NA","NA","NA",null,"NA","NA","NA","NA",null,"NA","NA","NA","NA",null,null,"NA","NA","NA","NA","NA","NA","NA",null,"NA","NA","NA","NA","NA","NA","NA",null,"NA","NA","NA","NA","NA","NA","NA",null,"NA","NA","NA","NA","NA","NA","NA",null,"NA","NA","NA","NA","NA","NA","NA",null,null,"NA","NA","NA","NA","NA","NA","NA",null,"NA","NA","NA","NA","NA","NA","NA",null,"NA","NA","NA","NA","NA","NA","NA",null,"NA","NA","NA","NA","NA","NA","NA",null,"NA","NA","NA","NA","NA","NA","NA",null,null,"NA","NA","NA","NA",null,"NA","NA","NA","NA",null,"NA","NA","NA","NA",null,"NA","NA","NA","NA",null,"UA_S Th-BCE 2012  ( à Q1 / à Q intermédiaire / à Q2)"]
[null,null,null,null,176,"Pabs pivot Th-BCE 2012 saisie dans la matrice 20°C/45°C kW ( à Q1 / à Q intermédiaire / à Q2)",".",null,null,"NA","NA","NA","NA",null,"NA","NA","NA","NA",null,"NA","NA","NA","NA",null,"NA","NA","NA","NA",null,"NA","NA","NA","NA",null,null,"NA","NA","NA","NA","NA","NA","NA",null,"NA","NA","NA","NA","NA","NA","NA",null,"NA","NA","NA","NA","NA","NA","NA",null,"NA","NA","NA","NA","NA","NA","NA",null,"NA","NA","NA","NA","NA","NA","NA",null,null,"NA","NA","NA","NA","NA","NA","NA",null,"NA","NA","NA","NA","NA","NA","NA",null,"NA","NA","NA","NA","NA","NA","NA",null,"NA","NA","NA","NA","NA","NA","NA",null,"NA","NA","NA","NA","NA","NA","NA",null,null,"NA","NA","NA","NA",null,"NA","NA","NA","NA",null,"NA","NA","NA","NA",null,"NA","NA","NA","NA",null,"Pabs pivot Th-BCE 2012 saisie dans la matrice 20°C/45°C kW ( à Q1 / à Q intermédiaire / à Q2)"]
[null,null,null,null,177,"Pour info / Données d'entrées outil IdCET",".",null,null,"NA","NA","NA","NA",null,"NA","NA","NA","NA",null,"NA","NA","NA","NA",null,"NA","NA","NA","NA",null,"NA","NA","NA","NA",null,null,"NA","NA","NA","NA","NA","NA","NA",null,"NA","NA","NA","NA","NA","NA","NA",null,"NA","NA","NA","NA","NA","NA","NA",null,"NA","NA","NA","NA","NA","NA","NA",null,"NA","NA","NA","NA","NA","NA","NA",null,null,"NA","NA","NA","NA","NA","NA","NA",null,"NA","NA","NA","NA","NA","NA","NA",null,"NA","NA","NA","NA","NA","NA","NA",null,"NA","NA","NA","NA","NA","NA","NA",null,"NA","NA","NA","NA","NA","NA","NA",null,null,"NA","NA","NA","NA",null,"NA","NA","NA","NA",null,"NA","NA","NA","NA",null,"NA","NA","NA","NA",null,"Pour info / Données d'entrées outil IdCET"]
[null,null,null,null,178,"Debit d'air minimal Q1 (m3/h) / Debit d'air intermediaire (m3/h) / Debit d'air minimal Q2 (m3/h)",".",null,null,"NA","NA","NA","NA",null,"NA","NA","NA","NA",null,"NA","NA","NA","NA",null,"NA","NA","NA","NA",null,"NA","NA","NA","NA",null,null,"NA","NA","NA","NA","NA","NA","NA",null,"NA","NA","NA","NA","NA","NA","NA",null,"NA","NA","NA","NA","NA","NA","NA",null,"NA","NA","NA","NA","NA","NA","NA",null,"NA","NA","NA","NA","NA","NA","NA",null,null,"NA","NA","NA","NA","NA","NA","NA",null,"NA","NA","NA","NA","NA","NA","NA",null,"NA","NA","NA","NA","NA","NA","NA",null,"NA","NA","NA","NA","NA","NA","NA",null,"NA","NA","NA","NA","NA","NA","NA",null,null,"NA","NA","NA","NA",null,"NA","NA","NA","NA",null,"NA","NA","NA","NA",null,"NA","NA","NA","NA",null,"Debit d'air minimal Q1 (m3/h) / Debit d'air intermediaire (m3/h) / Debit d'air minimal Q2 (m3/h)"]
[null,null,null,null,179,"Température d'eau de référence (°C)",".",null,null,"NA","NA","NA","NA",null,"NA","NA","NA","NA",null,"NA","NA","NA","NA",null,"NA","NA","NA","NA",null,"NA","NA","NA","NA",null,null,"NA","NA","NA","NA","NA","NA","NA",null,"NA","NA","NA","NA","NA","NA","NA",null,"NA","NA","NA","NA","NA","NA","NA",null,"NA","NA","NA","NA","NA","NA","NA",null,"NA","NA","NA","NA","NA","NA","NA",null,null,"NA","NA","NA","NA","NA","NA","NA",null,"NA","NA","NA","NA","NA","NA","NA",null,"NA","NA","NA","NA","NA","NA","NA",null,"NA","NA","NA","NA","NA","NA","NA",null,"NA","NA","NA","NA","NA","NA","NA",null,null,"NA","NA","NA","NA",null,"NA","NA","NA","NA",null,"NA","NA","NA","NA",null,"NA","NA","NA","NA",null,"Température d'eau de référence (°C)"]
[null,null,null,null,180,"Durée de chauffage (h.min) ( à Q1 / à Q intermédiaire / à Q2) ",".",null,null,"NA","NA","NA","NA",null,"NA","NA","NA","NA",null,"NA","NA","NA","NA",null,"NA","NA","NA","NA",null,"NA","NA","NA","NA",null,null,"NA","NA","NA","NA","NA","NA","NA",null,"NA","NA","NA","NA","NA","NA","NA",null,"NA","NA","NA","NA","NA","NA","NA",null,"NA","NA","NA","NA","NA","NA","NA",null,"NA","NA","NA","NA","NA","NA","NA",null,null,"NA","NA","NA","NA","NA","NA","NA",null,"NA","NA","NA","NA","NA","NA","NA",null,"NA","NA","NA","NA","NA","NA","NA",null,"NA","NA","NA","NA","NA","NA","NA",null,"NA","NA","NA","NA","NA","NA","NA",null,null,"NA","NA","NA","NA",null,"NA","NA","NA","NA",null,"NA","NA","NA","NA",null,"NA","NA","NA","NA",null,"Durée de chauffage (h.min) ( à Q1 / à Q intermédiaire / à Q2) "]
[null,null,null,null,181,"Puissance électrique mesurée étape B (W) ( à Q1 / à Q intermédiaire / à Q2) ",".",null,null,"NA","NA","NA","NA",null,"NA","NA","NA","NA",null,"NA","NA","NA","NA",null,"NA","NA","NA","NA",null,"NA","NA","NA","NA",null,null,"NA","NA","NA","NA","NA","NA","NA",null,"NA","NA","NA","NA","NA","NA","NA",null,"NA","NA","NA","NA","NA","NA","NA",null,"NA","NA","NA","NA","NA","NA","NA",null,"NA","NA","NA","NA","NA","NA","NA",null,null,"NA","NA","NA","NA","NA","NA","NA",null,"NA","NA","NA","NA","NA","NA","NA",null,"NA","NA","NA","NA","NA","NA","NA",null,"NA","NA","NA","NA","NA","NA","NA",null,"NA","NA","NA","NA","NA","NA","NA",null,null,"NA","NA","NA","NA",null,"NA","NA","NA","NA",null,"NA","NA","NA","NA",null,"NA","NA","NA","NA",null,"Puissance électrique mesurée étape B (W) ( à Q1 / à Q intermédiaire / à Q2) "]
[null,null,null,null,182,"Cycle de Puisage",".",null,null,"NA","NA","NA","NA",null,"NA","NA","NA","NA",null,"NA","NA","NA","NA",null,"NA","NA","NA","NA",null,"NA","NA","NA","NA",null,null,"NA","NA","NA","NA","NA","NA","NA",null,"NA","NA","NA","NA","NA","NA","NA",null,"NA","NA","NA","NA","NA","NA","NA",null,"NA","NA","NA","NA","NA","NA","NA",null,"NA","NA","NA","NA","NA","NA","NA",null,null,"NA","NA","NA","NA","NA","NA","NA",null,"NA","NA","NA","NA","NA","NA","NA",null,"NA","NA","NA","NA","NA","NA","NA",null,"NA","NA","NA","NA","NA","NA","NA",null,"NA","NA","NA","NA","NA","NA","NA",null,null,"NA","NA","NA","NA",null,"NA","NA","NA","NA",null,"NA","NA","NA","NA",null,"NA","NA","NA","NA",null,"Cycle de Puisage"]
[null,null,null,null,183,"Coefficient de performance ( à Q1 / à Q intermédiaire / à Q2) ",".",null,null,"NA","NA","NA","NA",null,"NA","NA","NA","NA",null,"NA","NA","NA","NA",null,"NA","NA","NA","NA",null,"NA","NA","NA","NA",null,null,"NA","NA","NA","NA","NA","NA","NA",null,"NA","NA","NA","NA","NA","NA","NA",null,"NA","NA","NA","NA","NA","NA","NA",null,"NA","NA","NA","NA","NA","NA","NA",null,"NA","NA","NA","NA","NA","NA","NA",null,null,"NA","NA","NA","NA","NA","NA","NA",null,"NA","NA","NA","NA","NA","NA","NA",null,"NA","NA","NA","NA","NA","NA","NA",null,"NA","NA","NA","NA","NA","NA","NA",null,"NA","NA","NA","NA","NA","NA","NA",null,null,"NA","NA","NA","NA",null,"NA","NA","NA","NA",null,"NA","NA","NA","NA",null,"NA","NA","NA","NA",null,"Coefficient de performance ( à Q1 / à Q intermédiaire / à Q2) "]
[null,null,null,"copie et modif manuelle des Valeurs issue de l'outil RT",184,{"$f":"F177","v":"Puissance circulateur en chauffage (W)"},".",null,null,24,24,24,24,null,24,24,24,24,null,24,24,24,24,null,24,24,24,24,null,24,24,24,24,null,null,0,0,0,0,0,0,0,null,0,0,0,0,0,0,0,null,0,0,0,0,0,0,0,null,0,0,0,0,0,0,0,null,0,0,0,0,0,0,0,null,null,"NA","NA","NA","NA","NA","NA","NA",null,"NA","NA","NA","NA","NA","NA","NA",null,"NA","NA","NA","NA","NA","NA","NA",null,"NA","NA","NA","NA","NA","NA","NA",null,"NA","NA","NA","NA","NA","NA","NA",null,null,"NA","NA","NA","NA",null,"NA","NA","NA","NA",null,"NA","NA","NA","NA",null,"NA","NA","NA","NA"]
[null,null,null,null,185,null,null,null,null,"NA","NA","NA","NA",null,"NA","NA","NA","NA",null,"NA","NA","NA","NA",null,"NA","NA","NA","NA",null,"NA","NA","NA","NA",null,null,"NA","NA","NA","NA","NA","NA","NA",null,"NA","NA","NA","NA","NA","NA","NA",null,"NA","NA","NA","NA","NA","NA","NA",null,"NA","NA","NA","NA","NA","NA","NA",null,"NA","NA","NA","NA","NA","NA","NA",null,null,"NA","NA","NA","NA","NA","NA","NA",null,"NA","NA","NA","NA","NA","NA","NA",null,"NA","NA","NA","NA","NA","NA","NA",null,"NA","NA","NA","NA","NA","NA","NA",null,"NA","NA","NA","NA","NA","NA","NA",null,null,"NA","NA","NA","NA",null,"NA","NA","NA","NA",null,"NA","NA","NA","NA",null,"NA","NA","NA","NA"]
[null,null,null,null,186,"Caractéristique techniques","-",null,null,"NA","NA","NA","NA",null,"NA","NA","NA","NA",null,"NA","NA","NA","NA",null,"NA","NA","NA","NA",null,"NA","NA","NA","NA",null,null,"GeniaAir Split 3 - 230V","GeniaAir Split 5 - 230V","GeniaAir Split 7 - 230V","GeniaAir Split 10 - 230V","GeniaAir Split 10 - 400V","GeniaAir Split 12 - 230V","GeniaAir Split 12 - 400V",null,"GeniaAir Split 3 - 230V","GeniaAir Split 5 - 230V","GeniaAir Split 7 - 230V","GeniaAir Split 10 - 230V","GeniaAir Split 10 - 400V","GeniaAir Split 12 - 230V","GeniaAir Split 12 - 400V",null,"GeniaAir Split 3 - 230V","GeniaAir Split 5 - 230V","GeniaAir Split 7 - 230V","GeniaAir Split 10 - 230V","GeniaAir Split 10 - 400V","GeniaAir Split 12 - 230V","GeniaAir Split 12 - 400V",null,"GeniaAir Split 3 - 230V","GeniaAir Split 5 - 230V","GeniaAir Split 7 - 230V","GeniaAir Split 10 - 230V","GeniaAir Split 10 - 400V","GeniaAir Split 12 - 230V","GeniaAir Split 12 - 400V",null,"GeniaAir Split 3 - 230V","GeniaAir Split 5 - 230V","GeniaAir Split 7 - 230V","GeniaAir Split 10 - 230V","GeniaAir Split 10 - 400V","GeniaAir Split 12 - 230V","GeniaAir Split 12 - 400V",null,null,{"$f":"BY2","v":"GeniaAir Max 4 - 230 V"},"GeniaAir Max 5 - 230 V","GeniaAir Max 8 - 230 V","GeniaAir Max 12 - 230 V","GeniaAir Max 12 - 400 V","GeniaAir Max 15 - 230 V","GeniaAir Max 15 - 400 V",null,{"$f":"CG2","v":"GeniaAir Max 4 - 230 V"},"GeniaAir Max 5 - 230 V","GeniaAir Max 8 - 230 V","GeniaAir Max 12 - 230 V","GeniaAir Max 12 - 400 V","GeniaAir Max 15 - 230 V","GeniaAir Max 15 - 400 V",null,"GeniaAir Max 4 - 230 V","GeniaAir Max 5 - 230 V","GeniaAir Max 8 - 230 V","GeniaAir Max 12 - 230 V","GeniaAir Max 12 - 400 V","GeniaAir Max 15 - 230 V","GeniaAir Max 15 - 400 V",null,{"$f":"CW2","v":"GeniaAir Max 4 - 230 V"},"GeniaAir Max 5 - 230 V","GeniaAir Max 8 - 230 V","GeniaAir Max 12 - 230 V","GeniaAir Max 12 - 400 V","GeniaAir Max 15 - 230 V","GeniaAir Max 15 - 400 V",null,"GeniaAir Max 4 - 230 V","GeniaAir Max 5 - 230 V","GeniaAir Max 8 - 230 V","GeniaAir Max 12 - 230 V","GeniaAir Max 12 - 400 V","GeniaAir Max 15 - 230 V","GeniaAir Max 15 - 400 V",null,null,{"$f":"DN2","v":"GeniaAir Tek 4 230 V"},"GeniaAir Tek 6 230 V","GeniaAir Tek 8 230 V","GeniaAir Tek 10 230 V",0,"GeniaAir Tek 4 230 V","GeniaAir Tek 6 230 V","GeniaAir Tek 8 230 V","GeniaAir Tek 10 230 V",0,"GeniaAir Tek 4 230 V","GeniaAir Tek 6 230 V","GeniaAir Tek 8 230 V","GeniaAir Tek 10 230 V",null,{"$f":"EC2","v":"GeniaAir Tek 4 230 V"},{"$f":"ED2","v":"GeniaAir Tek 6 230 V"},{"$f":"EE2","v":"GeniaAir Tek 8 230 V"},{"$f":"EF2","v":"GeniaAir Tek 10 230 V"}]
[null,null,null,null,187,"Donnée ErP","-",null,null,"NA","NA","NA","NA",null,"NA","NA","NA","NA",null,"NA","NA","NA","NA",null,"NA","NA","NA","NA",null,"NA","NA","NA","NA",null,null,"NA","NA","NA","NA","NA","NA","NA",null,"NA","NA","NA","NA","NA","NA","NA",null,"NA","NA","NA","NA","NA","NA","NA",null,"NA","NA","NA","NA","NA","NA","NA",null,"NA","NA","NA","NA","NA","NA","NA",null,null,"NA","NA","NA","NA","NA","NA","NA",null,"NA","NA","NA","NA","NA","NA","NA",null,"NA","NA","NA","NA","NA","NA","NA",null,"NA","NA","NA","NA","NA","NA","NA",null,"NA","NA","NA","NA","NA","NA","NA",null,null,"NA","NA","NA","NA",null,"NA","NA","NA","NA",null,"NA","NA","NA","NA",null,"NA","NA","NA","NA"]
[null,null,null,null,188,"Classe d'efficacité énergétique PAC pour le chauffage à 35°C","-",null,null,"NA","NA","NA","NA",null,"NA","NA","NA","NA",null,"NA","NA","NA","NA",null,"NA","NA","NA","NA",null,"NA","NA","NA","NA",null,null,"NA","NA","NA","NA","NA","NA","NA",null,"NA","NA","NA","NA","NA","NA","NA",null,"NA","NA","NA","NA","NA","NA","NA",null,"NA","NA","NA","NA","NA","NA","NA",null,"NA","NA","NA","NA","NA","NA","NA",null,null,"NA","NA","NA","NA","NA","NA","NA",null,"NA","NA","NA","NA","NA","NA","NA",null,"NA","NA","NA","NA","NA","NA","NA",null,"NA","NA","NA","NA","NA","NA","NA",null,"NA","NA","NA","NA","NA","NA","NA",null,null,"NA","NA","NA","NA",null,"NA","NA","NA","NA",null,"NA","NA","NA","NA",null,"NA","NA","NA","NA"]
[null,null,null,null,189,"Efficacité énergétique saisonnnière (ŋs) à 35°C","-",null,null,"NA","NA","NA","NA",null,"NA","NA","NA","NA",null,"NA","NA","NA","NA",null,"NA","NA","NA","NA",null,"NA","NA","NA","NA",null,null,"NA","NA","NA","NA","NA","NA","NA",null,"NA","NA","NA","NA","NA","NA","NA",null,"NA","NA","NA","NA","NA","NA","NA",null,"NA","NA","NA","NA","NA","NA","NA",null,"NA","NA","NA","NA","NA","NA","NA",null,null,"NA","NA","NA","NA","NA","NA","NA",null,"NA","NA","NA","NA","NA","NA","NA",null,"NA","NA","NA","NA","NA","NA","NA",null,"NA","NA","NA","NA","NA","NA","NA",null,"NA","NA","NA","NA","NA","NA","NA",null,null,"NA","NA","NA","NA",null,"NA","NA","NA","NA",null,"NA","NA","NA","NA",null,"NA","NA","NA","NA"]
[null,null,null,null,190,"Classe d'efficacité énergétique PAC pour le chauffage à 55°C","-",null,null,"NA","NA","NA","NA",null,"NA","NA","NA","NA",null,"NA","NA","NA","NA",null,"NA","NA","NA","NA",null,"NA","NA","NA","NA",null,null,"NA","NA","NA","NA","NA","NA","NA",null,"NA","NA","NA","NA","NA","NA","NA",null,"NA","NA","NA","NA","NA","NA","NA",null,"NA","NA","NA","NA","NA","NA","NA",null,"NA","NA","NA","NA","NA","NA","NA",null,null,"NA","NA","NA","NA","NA","NA","NA",null,"NA","NA","NA","NA","NA","NA","NA",null,"NA","NA","NA","NA","NA","NA","NA",null,"NA","NA","NA","NA","NA","NA","NA",null,"NA","NA","NA","NA","NA","NA","NA",null,null,"NA","NA","NA","NA",null,"NA","NA","NA","NA",null,"NA","NA","NA","NA",null,"NA","NA","NA","NA"]
[null,null,null,null,191,"Efficacité énergétique saisonnnière (ŋs) à 55°C","-",null,null,"NA","NA","NA","NA",null,"NA","NA","NA","NA",null,"NA","NA","NA","NA",null,"NA","NA","NA","NA",null,"NA","NA","NA","NA",null,null,"NA","NA","NA","NA","NA","NA","NA",null,"NA","NA","NA","NA","NA","NA","NA",null,"NA","NA","NA","NA","NA","NA","NA",null,"NA","NA","NA","NA","NA","NA","NA",null,"NA","NA","NA","NA","NA","NA","NA",null,null,"NA","NA","NA","NA","NA","NA","NA",null,"NA","NA","NA","NA","NA","NA","NA",null,"NA","NA","NA","NA","NA","NA","NA",null,"NA","NA","NA","NA","NA","NA","NA",null,"NA","NA","NA","NA","NA","NA","NA",null,null,"NA","NA","NA","NA",null,"NA","NA","NA","NA",null,"NA","NA","NA","NA",null,"NA","NA","NA","NA"]
[null,null,null,null,192,"Classe d’efficacité énergétique pour le chauffage de l’eau","-",null,null,"NA","NA","NA","NA",null,"NA","NA","NA","NA",null,"NA","NA","NA","NA",null,"NA","NA","NA","NA",null,"NA","NA","NA","NA",null,null,"NA","NA","NA","NA","NA","NA","NA",null,"NA","NA","NA","NA","NA","NA","NA",null,"NA","NA","NA","NA","NA","NA","NA",null,"NA","NA","NA","NA","NA","NA","NA",null,"NA","NA","NA","NA","NA","NA","NA",null,null,"NA","NA","NA","NA","NA","NA","NA",null,"NA","NA","NA","NA","NA","NA","NA",null,"NA","NA","NA","NA","NA","NA","NA",null,"NA","NA","NA","NA","NA","NA","NA",null,"NA","NA","NA","NA","NA","NA","NA",null,null,"NA","NA","NA","NA",null,"NA","NA","NA","NA",null,"NA","NA","NA","NA",null,"NA","NA","NA","NA"]
[null,null,null,null,193,"Profil de soutirage","-",null,null,"NA","NA","NA","NA",null,"NA","NA","NA","NA",null,"NA","NA","NA","NA",null,"NA","NA","NA","NA",null,"NA","NA","NA","NA",null,null,"NA","NA","NA","NA","NA","NA","NA",null,"NA","NA","NA","NA","NA","NA","NA",null,"NA","NA","NA","NA","NA","NA","NA",null,"NA","NA","NA","NA","NA","NA","NA",null,"NA","NA","NA","NA","NA","NA","NA",null,null,"NA","NA","NA","NA","NA","NA","NA",null,"NA","NA","NA","NA","NA","NA","NA",null,"NA","NA","NA","NA","NA","NA","NA",null,"NA","NA","NA","NA","NA","NA","NA",null,"NA","NA","NA","NA","NA","NA","NA",null,null,"NA","NA","NA","NA",null,"NA","NA","NA","NA",null,"NA","NA","NA","NA",null,"NA","NA","NA","NA"]
[null,null,null,null,194,"Efficacité énergétique saisonnière en production ECS (ŋWh)","%",null,null,"NA","NA","NA","NA",null,"NA","NA","NA","NA",null,"NA","NA","NA","NA",null,"NA","NA","NA","NA",null,"NA","NA","NA","NA",null,null,"NA","NA","NA","NA","NA","NA","NA",null,"NA","NA","NA","NA","NA","NA","NA",null,"NA","NA","NA","NA","NA","NA","NA",null,"NA","NA","NA","NA","NA","NA","NA",null,"NA","NA","NA","NA","NA","NA","NA",null,null,"NA","NA","NA","NA","NA","NA","NA",null,"NA","NA","NA","NA","NA","NA","NA",null,"NA","NA","NA","NA","NA","NA","NA",null,"NA","NA","NA","NA","NA","NA","NA",null,"NA","NA","NA","NA","NA","NA","NA",null,null,"NA","NA","NA","NA",null,"NA","NA","NA","NA",null,"NA","NA","NA","NA",null,"NA","NA","NA","NA"]
[null,null,null,null,195,"Puissance acoustique intérieure","dB (A)",null,null,"NA","NA","NA","NA",null,"NA","NA","NA","NA",null,"NA","NA","NA","NA",null,"NA","NA","NA","NA",null,"NA","NA","NA","NA",null,null,"NA","NA","NA","NA","NA","NA","NA",null,"NA","NA","NA","NA","NA","NA","NA",null,"NA","NA","NA","NA","NA","NA","NA",null,"NA","NA","NA","NA","NA","NA","NA",null,"NA","NA","NA","NA","NA","NA","NA",null,null,"NA","NA","NA","NA","NA","NA","NA",null,"NA","NA","NA","NA","NA","NA","NA",null,"NA","NA","NA","NA","NA","NA","NA",null,"NA","NA","NA","NA","NA","NA","NA",null,"NA","NA","NA","NA","NA","NA","NA",null,null,"NA","NA","NA","NA",null,"NA","NA","NA","NA",null,"NA","NA","NA","NA",null,"NA","NA","NA","NA"]
[null,null,null,null,196,"Puissance acoustique extérieure","dB (A)",null,null,"NA","NA","NA","NA",null,"NA","NA","NA","NA",null,"NA","NA","NA","NA",null,"NA","NA","NA","NA",null,"NA","NA","NA","NA",null,null,"NA","NA","NA","NA","NA","NA","NA",null,"NA","NA","NA","NA","NA","NA","NA",null,"NA","NA","NA","NA","NA","NA","NA",null,"NA","NA","NA","NA","NA","NA","NA",null,"NA","NA","NA","NA","NA","NA","NA",null,null,"NA","NA","NA","NA","NA","NA","NA",null,"NA","NA","NA","NA","NA","NA","NA",null,"NA","NA","NA","NA","NA","NA","NA",null,"NA","NA","NA","NA","NA","NA","NA",null,"NA","NA","NA","NA","NA","NA","NA",null,null,"NA","NA","NA","NA",null,"NA","NA","NA","NA",null,"NA","NA","NA","NA",null,"NA","NA","NA","NA"]
[null,null,null,null,197,"Puissances selon EN 14511 / EN 255","-",null,null,"NA","NA","NA","NA",null,"NA","NA","NA","NA",null,"NA","NA","NA","NA",null,"NA","NA","NA","NA",null,"NA","NA","NA","NA",null,null,"NA","NA","NA","NA","NA","NA","NA",null,"NA","NA","NA","NA","NA","NA","NA",null,"NA","NA","NA","NA","NA","NA","NA",null,"NA","NA","NA","NA","NA","NA","NA",null,"NA","NA","NA","NA","NA","NA","NA",null,null,"NA","NA","NA","NA","NA","NA","NA",null,"NA","NA","NA","NA","NA","NA","NA",null,"NA","NA","NA","NA","NA","NA","NA",null,"NA","NA","NA","NA","NA","NA","NA",null,"NA","NA","NA","NA","NA","NA","NA",null,null,"NA","NA","NA","NA",null,"NA","NA","NA","NA",null,"NA","NA","NA","NA",null,"NA","NA","NA","NA"]
[null,null,null,null,198,"Eau glycolée 0 °C / Eau de chauffage 35 °C, DT 5K","-",null,null,"NA","NA","NA","NA",null,"NA","NA","NA","NA",null,"NA","NA","NA","NA",null,"NA","NA","NA","NA",null,"NA","NA","NA","NA",null,null,"NA","NA","NA","NA","NA","NA","NA",null,"NA","NA","NA","NA","NA","NA","NA",null,"NA","NA","NA","NA","NA","NA","NA",null,"NA","NA","NA","NA","NA","NA","NA",null,"NA","NA","NA","NA","NA","NA","NA",null,null,"NA","NA","NA","NA","NA","NA","NA",null,"NA","NA","NA","NA","NA","NA","NA",null,"NA","NA","NA","NA","NA","NA","NA",null,"NA","NA","NA","NA","NA","NA","NA",null,"NA","NA","NA","NA","NA","NA","NA",null,null,"NA","NA","NA","NA",null,"NA","NA","NA","NA",null,"NA","NA","NA","NA",null,"NA","NA","NA","NA"]
[null,null,null,null,{"$f":"ROW()-$E$9","v":199},"Puissance de chauffage / puissance absorbée (-1,5°C/32,5°C)","kW",null,null,"NA","NA","NA","NA",null,"NA","NA","NA","NA",null,"NA","NA","NA","NA",null,"NA","NA","NA","NA",null,"NA","NA","NA","NA",null,null,"NA","NA","NA","NA","NA","NA","NA",null,"NA","NA","NA","NA","NA","NA","NA",null,"NA","NA","NA","NA","NA","NA","NA",null,"NA","NA","NA","NA","NA","NA","NA",null,"NA","NA","NA","NA","NA","NA","NA",null,null,"NA","NA","NA","NA","NA","NA","NA",null,"NA","NA","NA","NA","NA","NA","NA",null,"NA","NA","NA","NA","NA","NA","NA",null,"NA","NA","NA","NA","NA","NA","NA",null,"NA","NA","NA","NA","NA","NA","NA",null,null,"NA","NA","NA","NA",null,"NA","NA","NA","NA",null,"NA","NA","NA","NA",null,"NA","NA","NA","NA"]
[null,null,null,null,200,"Coefficient de performance (COP) (-1,5°C/32,5°C)","-",null,null,"NA","NA","NA","NA",null,"NA","NA","NA","NA",null,"NA","NA","NA","NA",null,"NA","NA","NA","NA",null,"NA","NA","NA","NA",null,null,"NA","NA","NA","NA","NA","NA","NA",null,"NA","NA","NA","NA","NA","NA","NA",null,"NA","NA","NA","NA","NA","NA","NA",null,"NA","NA","NA","NA","NA","NA","NA",null,"NA","NA","NA","NA","NA","NA","NA",null,null,"NA","NA","NA","NA","NA","NA","NA",null,"NA","NA","NA","NA","NA","NA","NA",null,"NA","NA","NA","NA","NA","NA","NA",null,"NA","NA","NA","NA","NA","NA","NA",null,"NA","NA","NA","NA","NA","NA","NA",null,null,"NA","NA","NA","NA",null,"NA","NA","NA","NA",null,"NA","NA","NA","NA",null,"NA","NA","NA","NA"]
[null,null,null,null,201,"Eau glycolée 0 °C / Eau de chauffage 55 °C, DT 8K","-",null,null,"NA","NA","NA","NA",null,"NA","NA","NA","NA",null,"NA","NA","NA","NA",null,"NA","NA","NA","NA",null,"NA","NA","NA","NA",null,null,"NA","NA","NA","NA","NA","NA","NA",null,"NA","NA","NA","NA","NA","NA","NA",null,"NA","NA","NA","NA","NA","NA","NA",null,"NA","NA","NA","NA","NA","NA","NA",null,"NA","NA","NA","NA","NA","NA","NA",null,null,"NA","NA","NA","NA","NA","NA","NA",null,"NA","NA","NA","NA","NA","NA","NA",null,"NA","NA","NA","NA","NA","NA","NA",null,"NA","NA","NA","NA","NA","NA","NA",null,"NA","NA","NA","NA","NA","NA","NA",null,null,"NA","NA","NA","NA",null,"NA","NA","NA","NA",null,"NA","NA","NA","NA",null,"NA","NA","NA","NA"]
[null,null,null,null,202,"Puissance de chauffage / puissance absorbée (-1,5°C/51°C)","kW",null,null,"NA","NA","NA","NA",null,"NA","NA","NA","NA",null,"NA","NA","NA","NA",null,"NA","NA","NA","NA",null,"NA","NA","NA","NA",null,null,"NA","NA","NA","NA","NA","NA","NA",null,"NA","NA","NA","NA","NA","NA","NA",null,"NA","NA","NA","NA","NA","NA","NA",null,"NA","NA","NA","NA","NA","NA","NA",null,"NA","NA","NA","NA","NA","NA","NA",null,null,"NA","NA","NA","NA","NA","NA","NA",null,"NA","NA","NA","NA","NA","NA","NA",null,"NA","NA","NA","NA","NA","NA","NA",null,"NA","NA","NA","NA","NA","NA","NA",null,"NA","NA","NA","NA","NA","NA","NA",null,null,"NA","NA","NA","NA",null,"NA","NA","NA","NA",null,"NA","NA","NA","NA",null,"NA","NA","NA","NA"]
[null,null,null,null,203,"Coefficient de performance (COP) (-1,5°C/51°C)","-",null,null,"NA","NA","NA","NA",null,"NA","NA","NA","NA",null,"NA","NA","NA","NA",null,"NA","NA","NA","NA",null,"NA","NA","NA","NA",null,null,"NA","NA","NA","NA","NA","NA","NA",null,"NA","NA","NA","NA","NA","NA","NA",null,"NA","NA","NA","NA","NA","NA","NA",null,"NA","NA","NA","NA","NA","NA","NA",null,"NA","NA","NA","NA","NA","NA","NA",null,null,"NA","NA","NA","NA","NA","NA","NA",null,"NA","NA","NA","NA","NA","NA","NA",null,"NA","NA","NA","NA","NA","NA","NA",null,"NA","NA","NA","NA","NA","NA","NA",null,"NA","NA","NA","NA","NA","NA","NA",null,null,"NA","NA","NA","NA",null,"NA","NA","NA","NA",null,"NA","NA","NA","NA",null,"NA","NA","NA","NA"]
[null,null,null,null,204,"Puissance maximale du rafraîchissement naturel","-",null,null,"NA","NA","NA","NA",null,"NA","NA","NA","NA",null,"NA","NA","NA","NA",null,"NA","NA","NA","NA",null,"NA","NA","NA","NA",null,null,"NA","NA","NA","NA","NA","NA","NA",null,"NA","NA","NA","NA","NA","NA","NA",null,"NA","NA","NA","NA","NA","NA","NA",null,"NA","NA","NA","NA","NA","NA","NA",null,"NA","NA","NA","NA","NA","NA","NA",null,null,"NA","NA","NA","NA","NA","NA","NA",null,"NA","NA","NA","NA","NA","NA","NA",null,"NA","NA","NA","NA","NA","NA","NA",null,"NA","NA","NA","NA","NA","NA","NA",null,"NA","NA","NA","NA","NA","NA","NA",null,null,"NA","NA","NA","NA",null,"NA","NA","NA","NA",null,"NA","NA","NA","NA",null,"NA","NA","NA","NA"]
[null,null,null,null,205,"Départ chauffage: 18 °C et retour chauffage 22 °C","°C",null,null,"NA","NA","NA","NA",null,"NA","NA","NA","NA",null,"NA","NA","NA","NA",null,"NA","NA","NA","NA",null,"NA","NA","NA","NA",null,null,"NA","NA","NA","NA","NA","NA","NA",null,"NA","NA","NA","NA","NA","NA","NA",null,"NA","NA","NA","NA","NA","NA","NA",null,"NA","NA","NA","NA","NA","NA","NA",null,"NA","NA","NA","NA","NA","NA","NA",null,null,"NA","NA","NA","NA","NA","NA","NA",null,"NA","NA","NA","NA","NA","NA","NA",null,"NA","NA","NA","NA","NA","NA","NA",null,"NA","NA","NA","NA","NA","NA","NA",null,"NA","NA","NA","NA","NA","NA","NA",null,null,"NA","NA","NA","NA",null,"NA","NA","NA","NA",null,"NA","NA","NA","NA",null,"NA","NA","NA","NA"]
[null,null,null,null,206,"Performances avec module fluoCOLLECT","-",null,null,"NA","NA","NA","NA",null,"NA","NA","NA","NA",null,"NA","NA","NA","NA",null,"NA","NA","NA","NA",null,"NA","NA","NA","NA",null,null,"NA","NA","NA","NA","NA","NA","NA",null,"NA","NA","NA","NA","NA","NA","NA",null,"NA","NA","NA","NA","NA","NA","NA",null,"NA","NA","NA","NA","NA","NA","NA",null,"NA","NA","NA","NA","NA","NA","NA",null,null,"NA","NA","NA","NA","NA","NA","NA",null,"NA","NA","NA","NA","NA","NA","NA",null,"NA","NA","NA","NA","NA","NA","NA",null,"NA","NA","NA","NA","NA","NA","NA",null,"NA","NA","NA","NA","NA","NA","NA",null,null,"NA","NA","NA","NA",null,"NA","NA","NA","NA",null,"NA","NA","NA","NA",null,"NA","NA","NA","NA"]
[null,null,null,null,207,"type de fluide caloporteur entre fluoCOLLECT et flexoTHERM","-",null,null,"NA","NA","NA","NA",null,"NA","NA","NA","NA",null,"NA","NA","NA","NA",null,"NA","NA","NA","NA",null,"NA","NA","NA","NA",null,null,"NA","NA","NA","NA","NA","NA","NA",null,"NA","NA","NA","NA","NA","NA","NA",null,"NA","NA","NA","NA","NA","NA","NA",null,"NA","NA","NA","NA","NA","NA","NA",null,"NA","NA","NA","NA","NA","NA","NA",null,null,"NA","NA","NA","NA","NA","NA","NA",null,"NA","NA","NA","NA","NA","NA","NA",null,"NA","NA","NA","NA","NA","NA","NA",null,"NA","NA","NA","NA","NA","NA","NA",null,"NA","NA","NA","NA","NA","NA","NA",null,null,"NA","NA","NA","NA",null,"NA","NA","NA","NA",null,"NA","NA","NA","NA",null,"NA","NA","NA","NA"]
[null,null,null,null,208,"Puissance utile / puissance absorbée (source 10 °C / eau 35 °C)","kW",null,null,"NA","NA","NA","NA",null,"NA","NA","NA","NA",null,"NA","NA","NA","NA",null,"NA","NA","NA","NA",null,"NA","NA","NA","NA",null,null,"NA","NA","NA","NA","NA","NA","NA",null,"NA","NA","NA","NA","NA","NA","NA",null,"NA","NA","NA","NA","NA","NA","NA",null,"NA","NA","NA","NA","NA","NA","NA",null,"NA","NA","NA","NA","NA","NA","NA",null,null,"NA","NA","NA","NA","NA","NA","NA",null,"NA","NA","NA","NA","NA","NA","NA",null,"NA","NA","NA","NA","NA","NA","NA",null,"NA","NA","NA","NA","NA","NA","NA",null,"NA","NA","NA","NA","NA","NA","NA",null,null,"NA","NA","NA","NA",null,"NA","NA","NA","NA",null,"NA","NA","NA","NA",null,"NA","NA","NA","NA"]
[null,null,null,null,209,"Coefficient de performance (COP) (source 10 °C / eau 35 °C)","-",null,null,"NA","NA","NA","NA",null,"NA","NA","NA","NA",null,"NA","NA","NA","NA",null,"NA","NA","NA","NA",null,"NA","NA","NA","NA",null,null,"NA","NA","NA","NA","NA","NA","NA",null,"NA","NA","NA","NA","NA","NA","NA",null,"NA","NA","NA","NA","NA","NA","NA",null,"NA","NA","NA","NA","NA","NA","NA",null,"NA","NA","NA","NA","NA","NA","NA",null,null,"NA","NA","NA","NA","NA","NA","NA",null,"NA","NA","NA","NA","NA","NA","NA",null,"NA","NA","NA","NA","NA","NA","NA",null,"NA","NA","NA","NA","NA","NA","NA",null,"NA","NA","NA","NA","NA","NA","NA",null,null,"NA","NA","NA","NA",null,"NA","NA","NA","NA",null,"NA","NA","NA","NA",null,"NA","NA","NA","NA"]
[null,null,null,null,210,"Puissance utile / puissance absorbée (source 10 °C / eau 55 °C)","kW",null,null,"NA","NA","NA","NA",null,"NA","NA","NA","NA",null,"NA","NA","NA","NA",null,"NA","NA","NA","NA",null,"NA","NA","NA","NA",null,null,"NA","NA","NA","NA","NA","NA","NA",null,"NA","NA","NA","NA","NA","NA","NA",null,"NA","NA","NA","NA","NA","NA","NA",null,"NA","NA","NA","NA","NA","NA","NA",null,"NA","NA","NA","NA","NA","NA","NA",null,null,"NA","NA","NA","NA","NA","NA","NA",null,"NA","NA","NA","NA","NA","NA","NA",null,"NA","NA","NA","NA","NA","NA","NA",null,"NA","NA","NA","NA","NA","NA","NA",null,"NA","NA","NA","NA","NA","NA","NA",null,null,"NA","NA","NA","NA",null,"NA","NA","NA","NA",null,"NA","NA","NA","NA",null,"NA","NA","NA","NA"]
[null,null,null,null,211,"Coefficient de performance (COP) (source 10 °C / eau 55 °C)","-",null,null,"NA","NA","NA","NA",null,"NA","NA","NA","NA",null,"NA","NA","NA","NA",null,"NA","NA","NA","NA",null,"NA","NA","NA","NA",null,null,"NA","NA","NA","NA","NA","NA","NA",null,"NA","NA","NA","NA","NA","NA","NA",null,"NA","NA","NA","NA","NA","NA","NA",null,"NA","NA","NA","NA","NA","NA","NA",null,"NA","NA","NA","NA","NA","NA","NA",null,null,"NA","NA","NA","NA","NA","NA","NA",null,"NA","NA","NA","NA","NA","NA","NA",null,"NA","NA","NA","NA","NA","NA","NA",null,"NA","NA","NA","NA","NA","NA","NA",null,"NA","NA","NA","NA","NA","NA","NA",null,null,"NA","NA","NA","NA",null,"NA","NA","NA","NA",null,"NA","NA","NA","NA",null,"NA","NA","NA","NA"]
[null,null,null,null,212,"Puissance utile / absorbée (source 35 °C / eau 18 °C)","kW",null,null,"NA","NA","NA","NA",null,"NA","NA","NA","NA",null,"NA","NA","NA","NA",null,"NA","NA","NA","NA",null,"NA","NA","NA","NA",null,null,"NA","NA","NA","NA","NA","NA","NA",null,"NA","NA","NA","NA","NA","NA","NA",null,"NA","NA","NA","NA","NA","NA","NA",null,"NA","NA","NA","NA","NA","NA","NA",null,"NA","NA","NA","NA","NA","NA","NA",null,null,"NA","NA","NA","NA","NA","NA","NA",null,"NA","NA","NA","NA","NA","NA","NA",null,"NA","NA","NA","NA","NA","NA","NA",null,"NA","NA","NA","NA","NA","NA","NA",null,"NA","NA","NA","NA","NA","NA","NA",null,null,"NA","NA","NA","NA",null,"NA","NA","NA","NA",null,"NA","NA","NA","NA",null,"NA","NA","NA","NA"]
[null,null,null,null,213,"Efficacité énergétique en rafraichissement (EER) (source 35 °C / eau 18 °C)","-",null,null,"NA","NA","NA","NA",null,"NA","NA","NA","NA",null,"NA","NA","NA","NA",null,"NA","NA","NA","NA",null,"NA","NA","NA","NA",null,null,"NA","NA","NA","NA","NA","NA","NA",null,"NA","NA","NA","NA","NA","NA","NA",null,"NA","NA","NA","NA","NA","NA","NA",null,"NA","NA","NA","NA","NA","NA","NA",null,"NA","NA","NA","NA","NA","NA","NA",null,null,"NA","NA","NA","NA","NA","NA","NA",null,"NA","NA","NA","NA","NA","NA","NA",null,"NA","NA","NA","NA","NA","NA","NA",null,"NA","NA","NA","NA","NA","NA","NA",null,"NA","NA","NA","NA","NA","NA","NA",null,null,"NA","NA","NA","NA",null,"NA","NA","NA","NA",null,"NA","NA","NA","NA",null,"NA","NA","NA","NA"]
[null,null,null,null,214,"Dimension et poids","-",null,null,"NA","NA","NA","NA",null,"NA","NA","NA","NA",null,"NA","NA","NA","NA",null,"NA","NA","NA","NA",null,"NA","NA","NA","NA",null,null,"NA","NA","NA","NA","NA","NA","NA",null,"NA","NA","NA","NA","NA","NA","NA",null,"NA","NA","NA","NA","NA","NA","NA",null,"NA","NA","NA","NA","NA","NA","NA",null,"NA","NA","NA","NA","NA","NA","NA",null,null,"NA","NA","NA","NA","NA","NA","NA",null,"NA","NA","NA","NA","NA","NA","NA",null,"NA","NA","NA","NA","NA","NA","NA",null,"NA","NA","NA","NA","NA","NA","NA",null,"NA","NA","NA","NA","NA","NA","NA",null,null,"NA","NA","NA","NA",null,"NA","NA","NA","NA",null,"NA","NA","NA","NA",null,"NA","NA","NA","NA"]
[null,null,null,null,215,"Hauteur sans raccords / largeur","mm",null,null,"NA","NA","NA","NA",null,"NA","NA","NA","NA",null,"NA","NA","NA","NA",null,"NA","NA","NA","NA",null,"NA","NA","NA","NA",null,null,"NA","NA","NA","NA","NA","NA","NA",null,"NA","NA","NA","NA","NA","NA","NA",null,"NA","NA","NA","NA","NA","NA","NA",null,"NA","NA","NA","NA","NA","NA","NA",null,"NA","NA","NA","NA","NA","NA","NA",null,null,"NA","NA","NA","NA","NA","NA","NA",null,"NA","NA","NA","NA","NA","NA","NA",null,"NA","NA","NA","NA","NA","NA","NA",null,"NA","NA","NA","NA","NA","NA","NA",null,"NA","NA","NA","NA","NA","NA","NA",null,null,"NA","NA","NA","NA",null,"NA","NA","NA","NA",null,"NA","NA","NA","NA",null,"NA","NA","NA","NA"]
[null,null,null,null,216,"Profondeur","mm",null,null,"NA","NA","NA","NA",null,"NA","NA","NA","NA",null,"NA","NA","NA","NA",null,"NA","NA","NA","NA",null,"NA","NA","NA","NA",null,null,"NA","NA","NA","NA","NA","NA","NA",null,"NA","NA","NA","NA","NA","NA","NA",null,"NA","NA","NA","NA","NA","NA","NA",null,"NA","NA","NA","NA","NA","NA","NA",null,"NA","NA","NA","NA","NA","NA","NA",null,null,"NA","NA","NA","NA","NA","NA","NA",null,"NA","NA","NA","NA","NA","NA","NA",null,"NA","NA","NA","NA","NA","NA","NA",null,"NA","NA","NA","NA","NA","NA","NA",null,"NA","NA","NA","NA","NA","NA","NA",null,null,"NA","NA","NA","NA",null,"NA","NA","NA","NA",null,"NA","NA","NA","NA",null,"NA","NA","NA","NA"]
[null,null,null,null,217,"Poids à vide / en fonctionnement","kg",null,null,"NA","NA","NA","NA",null,"NA","NA","NA","NA",null,"NA","NA","NA","NA",null,"NA","NA","NA","NA",null,"NA","NA","NA","NA",null,null,"NA","NA","NA","NA","NA","NA","NA",null,"NA","NA","NA","NA","NA","NA","NA",null,"NA","NA","NA","NA","NA","NA","NA",null,"NA","NA","NA","NA","NA","NA","NA",null,"NA","NA","NA","NA","NA","NA","NA",null,null,"NA","NA","NA","NA","NA","NA","NA",null,"NA","NA","NA","NA","NA","NA","NA",null,"NA","NA","NA","NA","NA","NA","NA",null,"NA","NA","NA","NA","NA","NA","NA",null,"NA","NA","NA","NA","NA","NA","NA",null,null,"NA","NA","NA","NA",null,"NA","NA","NA","NA",null,"NA","NA","NA","NA",null,"NA","NA","NA","NA"]
[null,null,null,null,218,"Tension nominale","-",null,null,"NA","NA","NA","NA",null,"NA","NA","NA","NA",null,"NA","NA","NA","NA",null,"NA","NA","NA","NA",null,"NA","NA","NA","NA",null,null,"NA","NA","NA","NA","NA","NA","NA",null,"NA","NA","NA","NA","NA","NA","NA",null,"NA","NA","NA","NA","NA","NA","NA",null,"NA","NA","NA","NA","NA","NA","NA",null,"NA","NA","NA","NA","NA","NA","NA",null,null,"NA","NA","NA","NA","NA","NA","NA",null,"NA","NA","NA","NA","NA","NA","NA",null,"NA","NA","NA","NA","NA","NA","NA",null,"NA","NA","NA","NA","NA","NA","NA",null,"NA","NA","NA","NA","NA","NA","NA",null,null,"NA","NA","NA","NA",null,"NA","NA","NA","NA",null,"NA","NA","NA","NA",null,"NA","NA","NA","NA"]
[null,null,null,null,219,"Alimentation électrique","V / P / Hz",null,null,"NA","NA","NA","NA",null,"NA","NA","NA","NA",null,"NA","NA","NA","NA",null,"NA","NA","NA","NA",null,"NA","NA","NA","NA",null,null,"NA","NA","NA","NA","NA","NA","NA",null,"NA","NA","NA","NA","NA","NA","NA",null,"NA","NA","NA","NA","NA","NA","NA",null,"NA","NA","NA","NA","NA","NA","NA",null,"NA","NA","NA","NA","NA","NA","NA",null,null,"NA","NA","NA","NA","NA","NA","NA",null,"NA","NA","NA","NA","NA","NA","NA",null,"NA","NA","NA","NA","NA","NA","NA",null,"NA","NA","NA","NA","NA","NA","NA",null,"NA","NA","NA","NA","NA","NA","NA",null,null,"NA","NA","NA","NA",null,"NA","NA","NA","NA",null,"NA","NA","NA","NA",null,"NA","NA","NA","NA"]
[null,null,null,null,220,"Fusible passif","A",null,null,"NA","NA","NA","NA",null,"NA","NA","NA","NA",null,"NA","NA","NA","NA",null,"NA","NA","NA","NA",null,"NA","NA","NA","NA",null,null,"NA","NA","NA","NA","NA","NA","NA",null,"NA","NA","NA","NA","NA","NA","NA",null,"NA","NA","NA","NA","NA","NA","NA",null,"NA","NA","NA","NA","NA","NA","NA",null,"NA","NA","NA","NA","NA","NA","NA",null,null,"NA","NA","NA","NA","NA","NA","NA",null,"NA","NA","NA","NA","NA","NA","NA",null,"NA","NA","NA","NA","NA","NA","NA",null,"NA","NA","NA","NA","NA","NA","NA",null,"NA","NA","NA","NA","NA","NA","NA",null,null,"NA","NA","NA","NA",null,"NA","NA","NA","NA",null,"NA","NA","NA","NA",null,"NA","NA","NA","NA"]
[null,null,null,null,221,"Courant de démarrage","A",null,null,"NA","NA","NA","NA",null,"NA","NA","NA","NA",null,"NA","NA","NA","NA",null,"NA","NA","NA","NA",null,"NA","NA","NA","NA",null,null,"NA","NA","NA","NA","NA","NA","NA",null,"NA","NA","NA","NA","NA","NA","NA",null,"NA","NA","NA","NA","NA","NA","NA",null,"NA","NA","NA","NA","NA","NA","NA",null,"NA","NA","NA","NA","NA","NA","NA",null,null,"NA","NA","NA","NA","NA","NA","NA",null,"NA","NA","NA","NA","NA","NA","NA",null,"NA","NA","NA","NA","NA","NA","NA",null,"NA","NA","NA","NA","NA","NA","NA",null,"NA","NA","NA","NA","NA","NA","NA",null,null,"NA","NA","NA","NA",null,"NA","NA","NA","NA",null,"NA","NA","NA","NA",null,"NA","NA","NA","NA"]
[null,null,null,null,222,"Puissance électrique absorbée","-",null,null,"NA","NA","NA","NA",null,"NA","NA","NA","NA",null,"NA","NA","NA","NA",null,"NA","NA","NA","NA",null,"NA","NA","NA","NA",null,null,"NA","NA","NA","NA","NA","NA","NA",null,"NA","NA","NA","NA","NA","NA","NA",null,"NA","NA","NA","NA","NA","NA","NA",null,"NA","NA","NA","NA","NA","NA","NA",null,"NA","NA","NA","NA","NA","NA","NA",null,null,"NA","NA","NA","NA","NA","NA","NA",null,"NA","NA","NA","NA","NA","NA","NA",null,"NA","NA","NA","NA","NA","NA","NA",null,"NA","NA","NA","NA","NA","NA","NA",null,"NA","NA","NA","NA","NA","NA","NA",null,null,"NA","NA","NA","NA",null,"NA","NA","NA","NA",null,"NA","NA","NA","NA",null,"NA","NA","NA","NA"]
[null,null,null,null,223,"Mini sur eau glycolée -5 °C / eau de chauffage 35 °C","kW",null,null,"NA","NA","NA","NA",null,"NA","NA","NA","NA",null,"NA","NA","NA","NA",null,"NA","NA","NA","NA",null,"NA","NA","NA","NA",null,null,"NA","NA","NA","NA","NA","NA","NA",null,"NA","NA","NA","NA","NA","NA","NA",null,"NA","NA","NA","NA","NA","NA","NA",null,"NA","NA","NA","NA","NA","NA","NA",null,"NA","NA","NA","NA","NA","NA","NA",null,null,"NA","NA","NA","NA","NA","NA","NA",null,"NA","NA","NA","NA","NA","NA","NA",null,"NA","NA","NA","NA","NA","NA","NA",null,"NA","NA","NA","NA","NA","NA","NA",null,"NA","NA","NA","NA","NA","NA","NA",null,null,"NA","NA","NA","NA",null,"NA","NA","NA","NA",null,"NA","NA","NA","NA",null,"NA","NA","NA","NA"]
[null,null,null,null,224,"Maxi sur eau glycolée 20 °C / eau de chauffage 60 °C","-",null,null,"NA","NA","NA","NA",null,"NA","NA","NA","NA",null,"NA","NA","NA","NA",null,"NA","NA","NA","NA",null,"NA","NA","NA","NA",null,null,"NA","NA","NA","NA","NA","NA","NA",null,"NA","NA","NA","NA","NA","NA","NA",null,"NA","NA","NA","NA","NA","NA","NA",null,"NA","NA","NA","NA","NA","NA","NA",null,"NA","NA","NA","NA","NA","NA","NA",null,null,"NA","NA","NA","NA","NA","NA","NA",null,"NA","NA","NA","NA","NA","NA","NA",null,"NA","NA","NA","NA","NA","NA","NA",null,"NA","NA","NA","NA","NA","NA","NA",null,"NA","NA","NA","NA","NA","NA","NA",null,null,"NA","NA","NA","NA",null,"NA","NA","NA","NA",null,"NA","NA","NA","NA",null,"NA","NA","NA","NA"]
[null,null,null,null,225,"Chauffage électrique d’appoint intégré","kW",null,null,"NA","NA","NA","NA",null,"NA","NA","NA","NA",null,"NA","NA","NA","NA",null,"NA","NA","NA","NA",null,"NA","NA","NA","NA",null,null,"NA","NA","NA","NA","NA","NA","NA",null,"NA","NA","NA","NA","NA","NA","NA",null,"NA","NA","NA","NA","NA","NA","NA",null,"NA","NA","NA","NA","NA","NA","NA",null,"NA","NA","NA","NA","NA","NA","NA",null,null,"NA","NA","NA","NA","NA","NA","NA",null,"NA","NA","NA","NA","NA","NA","NA",null,"NA","NA","NA","NA","NA","NA","NA",null,"NA","NA","NA","NA","NA","NA","NA",null,"NA","NA","NA","NA","NA","NA","NA",null,null,"NA","NA","NA","NA",null,"NA","NA","NA","NA",null,"NA","NA","NA","NA",null,"NA","NA","NA","NA"]
[null,null,null,null,226,"Type de protection EN 60529","-",null,null,"NA","NA","NA","NA",null,"NA","NA","NA","NA",null,"NA","NA","NA","NA",null,"NA","NA","NA","NA",null,"NA","NA","NA","NA",null,null,"NA","NA","NA","NA","NA","NA","NA",null,"NA","NA","NA","NA","NA","NA","NA",null,"NA","NA","NA","NA","NA","NA","NA",null,"NA","NA","NA","NA","NA","NA","NA",null,"NA","NA","NA","NA","NA","NA","NA",null,null,"NA","NA","NA","NA","NA","NA","NA",null,"NA","NA","NA","NA","NA","NA","NA",null,"NA","NA","NA","NA","NA","NA","NA",null,"NA","NA","NA","NA","NA","NA","NA",null,"NA","NA","NA","NA","NA","NA","NA",null,null,"NA","NA","NA","NA",null,"NA","NA","NA","NA",null,"NA","NA","NA","NA",null,"NA","NA","NA","NA"]
[null,null,null,null,227,"Circuit source de chaleur (circuit d’eau glycolée)","-",null,null,"NA","NA","NA","NA",null,"NA","NA","NA","NA",null,"NA","NA","NA","NA",null,"NA","NA","NA","NA",null,"NA","NA","NA","NA",null,null,"NA","NA","NA","NA","NA","NA","NA",null,"NA","NA","NA","NA","NA","NA","NA",null,"NA","NA","NA","NA","NA","NA","NA",null,"NA","NA","NA","NA","NA","NA","NA",null,"NA","NA","NA","NA","NA","NA","NA",null,null,"NA","NA","NA","NA","NA","NA","NA",null,"NA","NA","NA","NA","NA","NA","NA",null,"NA","NA","NA","NA","NA","NA","NA",null,"NA","NA","NA","NA","NA","NA","NA",null,"NA","NA","NA","NA","NA","NA","NA",null,null,"NA","NA","NA","NA",null,"NA","NA","NA","NA",null,"NA","NA","NA","NA",null,"NA","NA","NA","NA"]
[null,null,null,null,228,"Type eau glycolée","-",null,null,"NA","NA","NA","NA",null,"NA","NA","NA","NA",null,"NA","NA","NA","NA",null,"NA","NA","NA","NA",null,"NA","NA","NA","NA",null,null,"NA","NA","NA","NA","NA","NA","NA",null,"NA","NA","NA","NA","NA","NA","NA",null,"NA","NA","NA","NA","NA","NA","NA",null,"NA","NA","NA","NA","NA","NA","NA",null,"NA","NA","NA","NA","NA","NA","NA",null,null,"NA","NA","NA","NA","NA","NA","NA",null,"NA","NA","NA","NA","NA","NA","NA",null,"NA","NA","NA","NA","NA","NA","NA",null,"NA","NA","NA","NA","NA","NA","NA",null,"NA","NA","NA","NA","NA","NA","NA",null,null,"NA","NA","NA","NA",null,"NA","NA","NA","NA",null,"NA","NA","NA","NA",null,"NA","NA","NA","NA"]
[null,null,null,null,229,"Température d’entrée mini. / maxi.","°C",null,null,"NA","NA","NA","NA",null,"NA","NA","NA","NA",null,"NA","NA","NA","NA",null,"NA","NA","NA","NA",null,"NA","NA","NA","NA",null,null,"NA","NA","NA","NA","NA","NA","NA",null,"NA","NA","NA","NA","NA","NA","NA",null,"NA","NA","NA","NA","NA","NA","NA",null,"NA","NA","NA","NA","NA","NA","NA",null,"NA","NA","NA","NA","NA","NA","NA",null,null,"NA","NA","NA","NA","NA","NA","NA",null,"NA","NA","NA","NA","NA","NA","NA",null,"NA","NA","NA","NA","NA","NA","NA",null,"NA","NA","NA","NA","NA","NA","NA",null,"NA","NA","NA","NA","NA","NA","NA",null,null,"NA","NA","NA","NA",null,"NA","NA","NA","NA",null,"NA","NA","NA","NA",null,"NA","NA","NA","NA"]
[null,null,null,null,230,"Débit volumique nominal DT 3K","m3 / h",null,null,"NA","NA","NA","NA",null,"NA","NA","NA","NA",null,"NA","NA","NA","NA",null,"NA","NA","NA","NA",null,"NA","NA","NA","NA",null,null,"NA","NA","NA","NA","NA","NA","NA",null,"NA","NA","NA","NA","NA","NA","NA",null,"NA","NA","NA","NA","NA","NA","NA",null,"NA","NA","NA","NA","NA","NA","NA",null,"NA","NA","NA","NA","NA","NA","NA",null,null,"NA","NA","NA","NA","NA","NA","NA",null,"NA","NA","NA","NA","NA","NA","NA",null,"NA","NA","NA","NA","NA","NA","NA",null,"NA","NA","NA","NA","NA","NA","NA",null,"NA","NA","NA","NA","NA","NA","NA",null,null,"NA","NA","NA","NA",null,"NA","NA","NA","NA",null,"NA","NA","NA","NA",null,"NA","NA","NA","NA"]
[null,null,null,null,231,"Hauteur d'eau manométrique DT 3K","mbar",null,null,"NA","NA","NA","NA",null,"NA","NA","NA","NA",null,"NA","NA","NA","NA",null,"NA","NA","NA","NA",null,"NA","NA","NA","NA",null,null,"NA","NA","NA","NA","NA","NA","NA",null,"NA","NA","NA","NA","NA","NA","NA",null,"NA","NA","NA","NA","NA","NA","NA",null,"NA","NA","NA","NA","NA","NA","NA",null,"NA","NA","NA","NA","NA","NA","NA",null,null,"NA","NA","NA","NA","NA","NA","NA",null,"NA","NA","NA","NA","NA","NA","NA",null,"NA","NA","NA","NA","NA","NA","NA",null,"NA","NA","NA","NA","NA","NA","NA",null,"NA","NA","NA","NA","NA","NA","NA",null,null,"NA","NA","NA","NA",null,"NA","NA","NA","NA",null,"NA","NA","NA","NA",null,"NA","NA","NA","NA"]
[null,null,null,null,232,"Puissance électrique absorbée par le circulateur","W",null,null,"NA","NA","NA","NA",null,"NA","NA","NA","NA",null,"NA","NA","NA","NA",null,"NA","NA","NA","NA",null,"NA","NA","NA","NA",null,null,"NA","NA","NA","NA","NA","NA","NA",null,"NA","NA","NA","NA","NA","NA","NA",null,"NA","NA","NA","NA","NA","NA","NA",null,"NA","NA","NA","NA","NA","NA","NA",null,"NA","NA","NA","NA","NA","NA","NA",null,null,"NA","NA","NA","NA","NA","NA","NA",null,"NA","NA","NA","NA","NA","NA","NA",null,"NA","NA","NA","NA","NA","NA","NA",null,"NA","NA","NA","NA","NA","NA","NA",null,"NA","NA","NA","NA","NA","NA","NA",null,null,"NA","NA","NA","NA",null,"NA","NA","NA","NA",null,"NA","NA","NA","NA",null,"NA","NA","NA","NA"]
[null,null,null,null,233,"Circuit de chauffage","-",null,null,"NA","NA","NA","NA",null,"NA","NA","NA","NA",null,"NA","NA","NA","NA",null,"NA","NA","NA","NA",null,"NA","NA","NA","NA",null,null,"NA","NA","NA","NA","NA","NA","NA",null,"NA","NA","NA","NA","NA","NA","NA",null,"NA","NA","NA","NA","NA","NA","NA",null,"NA","NA","NA","NA","NA","NA","NA",null,"NA","NA","NA","NA","NA","NA","NA",null,null,"NA","NA","NA","NA","NA","NA","NA",null,"NA","NA","NA","NA","NA","NA","NA",null,"NA","NA","NA","NA","NA","NA","NA",null,"NA","NA","NA","NA","NA","NA","NA",null,"NA","NA","NA","NA","NA","NA","NA",null,null,"NA","NA","NA","NA",null,"NA","NA","NA","NA",null,"NA","NA","NA","NA",null,"NA","NA","NA","NA"]
[null,null,null,null,234,"Température de départ mini. / maxi \nsans résistance électrique d’appoint","°C",null,null,"NA","NA","NA","NA",null,"NA","NA","NA","NA",null,"NA","NA","NA","NA",null,"NA","NA","NA","NA",null,"NA","NA","NA","NA",null,null,"NA","NA","NA","NA","NA","NA","NA",null,"NA","NA","NA","NA","NA","NA","NA",null,"NA","NA","NA","NA","NA","NA","NA",null,"NA","NA","NA","NA","NA","NA","NA",null,"NA","NA","NA","NA","NA","NA","NA",null,null,"NA","NA","NA","NA","NA","NA","NA",null,"NA","NA","NA","NA","NA","NA","NA",null,"NA","NA","NA","NA","NA","NA","NA",null,"NA","NA","NA","NA","NA","NA","NA",null,"NA","NA","NA","NA","NA","NA","NA",null,null,"NA","NA","NA","NA",null,"NA","NA","NA","NA",null,"NA","NA","NA","NA",null,"NA","NA","NA","NA"]
[null,null,null,null,235,"Débit volumique nominal DT 5K /  DT 8K","m3 / h",null,null,"NA","NA","NA","NA",null,"NA","NA","NA","NA",null,"NA","NA","NA","NA",null,"NA","NA","NA","NA",null,"NA","NA","NA","NA",null,null,"NA","NA","NA","NA","NA","NA","NA",null,"NA","NA","NA","NA","NA","NA","NA",null,"NA","NA","NA","NA","NA","NA","NA",null,"NA","NA","NA","NA","NA","NA","NA",null,"NA","NA","NA","NA","NA","NA","NA",null,null,"NA","NA","NA","NA","NA","NA","NA",null,"NA","NA","NA","NA","NA","NA","NA",null,"NA","NA","NA","NA","NA","NA","NA",null,"NA","NA","NA","NA","NA","NA","NA",null,"NA","NA","NA","NA","NA","NA","NA",null,null,"NA","NA","NA","NA",null,"NA","NA","NA","NA",null,"NA","NA","NA","NA",null,"NA","NA","NA","NA"]
[null,null,null,null,236,"Hauteur d'eau manométrique DT 5K / DT 8K","mbar",null,null,"NA","NA","NA","NA",null,"NA","NA","NA","NA",null,"NA","NA","NA","NA",null,"NA","NA","NA","NA",null,"NA","NA","NA","NA",null,null,"NA","NA","NA","NA","NA","NA","NA",null,"NA","NA","NA","NA","NA","NA","NA",null,"NA","NA","NA","NA","NA","NA","NA",null,"NA","NA","NA","NA","NA","NA","NA",null,"NA","NA","NA","NA","NA","NA","NA",null,null,"NA","NA","NA","NA","NA","NA","NA",null,"NA","NA","NA","NA","NA","NA","NA",null,"NA","NA","NA","NA","NA","NA","NA",null,"NA","NA","NA","NA","NA","NA","NA",null,"NA","NA","NA","NA","NA","NA","NA",null,null,"NA","NA","NA","NA",null,"NA","NA","NA","NA",null,"NA","NA","NA","NA",null,"NA","NA","NA","NA"]
[null,null,null,null,237,"Puissance électrique absorbée par le circulateur","W",null,null,"NA","NA","NA","NA",null,"NA","NA","NA","NA",null,"NA","NA","NA","NA",null,"NA","NA","NA","NA",null,"NA","NA","NA","NA",null,null,"NA","NA","NA","NA","NA","NA","NA",null,"NA","NA","NA","NA","NA","NA","NA",null,"NA","NA","NA","NA","NA","NA","NA",null,"NA","NA","NA","NA","NA","NA","NA",null,"NA","NA","NA","NA","NA","NA","NA",null,null,"NA","NA","NA","NA","NA","NA","NA",null,"NA","NA","NA","NA","NA","NA","NA",null,"NA","NA","NA","NA","NA","NA","NA",null,"NA","NA","NA","NA","NA","NA","NA",null,"NA","NA","NA","NA","NA","NA","NA",null,null,"NA","NA","NA","NA",null,"NA","NA","NA","NA",null,"NA","NA","NA","NA",null,"NA","NA","NA","NA"]
[null,null,null,null,238,"Circuit de fluide frigorigène","-",null,null,"NA","NA","NA","NA",null,"NA","NA","NA","NA",null,"NA","NA","NA","NA",null,"NA","NA","NA","NA",null,"NA","NA","NA","NA",null,null,"NA","NA","NA","NA","NA","NA","NA",null,"NA","NA","NA","NA","NA","NA","NA",null,"NA","NA","NA","NA","NA","NA","NA",null,"NA","NA","NA","NA","NA","NA","NA",null,"NA","NA","NA","NA","NA","NA","NA",null,null,"NA","NA","NA","NA","NA","NA","NA",null,"NA","NA","NA","NA","NA","NA","NA",null,"NA","NA","NA","NA","NA","NA","NA",null,"NA","NA","NA","NA","NA","NA","NA",null,"NA","NA","NA","NA","NA","NA","NA",null,null,"NA","NA","NA","NA",null,"NA","NA","NA","NA",null,"NA","NA","NA","NA",null,"NA","NA","NA","NA"]
[null,null,null,null,239,"Type du fluide / charge","- / kg",null,null,"NA","NA","NA","NA",null,"NA","NA","NA","NA",null,"NA","NA","NA","NA",null,"NA","NA","NA","NA",null,"NA","NA","NA","NA",null,null,"NA","NA","NA","NA","NA","NA","NA",null,"NA","NA","NA","NA","NA","NA","NA",null,"NA","NA","NA","NA","NA","NA","NA",null,"NA","NA","NA","NA","NA","NA","NA",null,"NA","NA","NA","NA","NA","NA","NA",null,null,"NA","NA","NA","NA","NA","NA","NA",null,"NA","NA","NA","NA","NA","NA","NA",null,"NA","NA","NA","NA","NA","NA","NA",null,"NA","NA","NA","NA","NA","NA","NA",null,"NA","NA","NA","NA","NA","NA","NA",null,null,"NA","NA","NA","NA",null,"NA","NA","NA","NA",null,"NA","NA","NA","NA",null,"NA","NA","NA","NA"]
[null,null,null,null,240,"Type de compresseur / huile","-",null,null,"NA","NA","NA","NA",null,"NA","NA","NA","NA",null,"NA","NA","NA","NA",null,"NA","NA","NA","NA",null,"NA","NA","NA","NA",null,null,"NA","NA","NA","NA","NA","NA","NA",null,"NA","NA","NA","NA","NA","NA","NA",null,"NA","NA","NA","NA","NA","NA","NA",null,"NA","NA","NA","NA","NA","NA","NA",null,"NA","NA","NA","NA","NA","NA","NA",null,null,"NA","NA","NA","NA","NA","NA","NA",null,"NA","NA","NA","NA","NA","NA","NA",null,"NA","NA","NA","NA","NA","NA","NA",null,"NA","NA","NA","NA","NA","NA","NA",null,"NA","NA","NA","NA","NA","NA","NA",null,null,"NA","NA","NA","NA",null,"NA","NA","NA","NA",null,"NA","NA","NA","NA",null,"NA","NA","NA","NA"]
[null,null,null,null,241,"Capacité d’huile","l",null,null,"NA","NA","NA","NA",null,"NA","NA","NA","NA",null,"NA","NA","NA","NA",null,"NA","NA","NA","NA",null,"NA","NA","NA","NA",null,null,"NA","NA","NA","NA","NA","NA","NA",null,"NA","NA","NA","NA","NA","NA","NA",null,"NA","NA","NA","NA","NA","NA","NA",null,"NA","NA","NA","NA","NA","NA","NA",null,"NA","NA","NA","NA","NA","NA","NA",null,null,"NA","NA","NA","NA","NA","NA","NA",null,"NA","NA","NA","NA","NA","NA","NA",null,"NA","NA","NA","NA","NA","NA","NA",null,"NA","NA","NA","NA","NA","NA","NA",null,"NA","NA","NA","NA","NA","NA","NA",null,null,"NA","NA","NA","NA",null,"NA","NA","NA","NA",null,"NA","NA","NA","NA",null,"NA","NA","NA","NA"]
[null,null,null,null,242,"Niveau sonore","-",null,null,"NA","NA","NA","NA",null,"NA","NA","NA","NA",null,"NA","NA","NA","NA",null,"NA","NA","NA","NA",null,"NA","NA","NA","NA",null,null,"NA","NA","NA","NA","NA","NA","NA",null,"NA","NA","NA","NA","NA","NA","NA",null,"NA","NA","NA","NA","NA","NA","NA",null,"NA","NA","NA","NA","NA","NA","NA",null,"NA","NA","NA","NA","NA","NA","NA",null,null,"NA","NA","NA","NA","NA","NA","NA",null,"NA","NA","NA","NA","NA","NA","NA",null,"NA","NA","NA","NA","NA","NA","NA",null,"NA","NA","NA","NA","NA","NA","NA",null,"NA","NA","NA","NA","NA","NA","NA",null,null,"NA","NA","NA","NA",null,"NA","NA","NA","NA",null,"NA","NA","NA","NA",null,"NA","NA","NA","NA"]
[null,null,null,null,243,"Puissance acoustique en mode chauffage B0/W35","dB (A)",null,null,"NA","NA","NA","NA",null,"NA","NA","NA","NA",null,"NA","NA","NA","NA",null,"NA","NA","NA","NA",null,"NA","NA","NA","NA",null,null,"NA","NA","NA","NA","NA","NA","NA",null,"NA","NA","NA","NA","NA","NA","NA",null,"NA","NA","NA","NA","NA","NA","NA",null,"NA","NA","NA","NA","NA","NA","NA",null,"NA","NA","NA","NA","NA","NA","NA",null,null,"NA","NA","NA","NA","NA","NA","NA",null,"NA","NA","NA","NA","NA","NA","NA",null,"NA","NA","NA","NA","NA","NA","NA",null,"NA","NA","NA","NA","NA","NA","NA",null,"NA","NA","NA","NA","NA","NA","NA",null,null,"NA","NA","NA","NA",null,"NA","NA","NA","NA",null,"NA","NA","NA","NA",null,"NA","NA","NA","NA"]
[null,null,null,null,244,"Ballon d’Eau Chaude Sanitaire intégré","-",null,null,"NA","NA","NA","NA",null,"NA","NA","NA","NA",null,"NA","NA","NA","NA",null,"NA","NA","NA","NA",null,"NA","NA","NA","NA",null,null,"NA","NA","NA","NA","NA","NA","NA",null,"NA","NA","NA","NA","NA","NA","NA",null,"NA","NA","NA","NA","NA","NA","NA",null,"NA","NA","NA","NA","NA","NA","NA",null,"NA","NA","NA","NA","NA","NA","NA",null,null,"NA","NA","NA","NA","NA","NA","NA",null,"NA","NA","NA","NA","NA","NA","NA",null,"NA","NA","NA","NA","NA","NA","NA",null,"NA","NA","NA","NA","NA","NA","NA",null,"NA","NA","NA","NA","NA","NA","NA",null,null,"NA","NA","NA","NA",null,"NA","NA","NA","NA",null,"NA","NA","NA","NA",null,"NA","NA","NA","NA"]
[null,null,null,null,245,"Capacité","l",null,null,"NA","NA","NA","NA",null,"NA","NA","NA","NA",null,"NA","NA","NA","NA",null,"NA","NA","NA","NA",null,"NA","NA","NA","NA",null,null,"NA","NA","NA","NA","NA","NA","NA",null,"NA","NA","NA","NA","NA","NA","NA",null,"NA","NA","NA","NA","NA","NA","NA",null,"NA","NA","NA","NA","NA","NA","NA",null,"NA","NA","NA","NA","NA","NA","NA",null,null,"NA","NA","NA","NA","NA","NA","NA",null,"NA","NA","NA","NA","NA","NA","NA",null,"NA","NA","NA","NA","NA","NA","NA",null,"NA","NA","NA","NA","NA","NA","NA",null,"NA","NA","NA","NA","NA","NA","NA",null,null,"NA","NA","NA","NA",null,"NA","NA","NA","NA",null,"NA","NA","NA","NA",null,"NA","NA","NA","NA"]
[null,null,null,null,246,"Température maxi. (PAC seule)","°C",null,null,"NA","NA","NA","NA",null,"NA","NA","NA","NA",null,"NA","NA","NA","NA",null,"NA","NA","NA","NA",null,"NA","NA","NA","NA",null,null,"NA","NA","NA","NA","NA","NA","NA",null,"NA","NA","NA","NA","NA","NA","NA",null,"NA","NA","NA","NA","NA","NA","NA",null,"NA","NA","NA","NA","NA","NA","NA",null,"NA","NA","NA","NA","NA","NA","NA",null,null,"NA","NA","NA","NA","NA","NA","NA",null,"NA","NA","NA","NA","NA","NA","NA",null,"NA","NA","NA","NA","NA","NA","NA",null,"NA","NA","NA","NA","NA","NA","NA",null,"NA","NA","NA","NA","NA","NA","NA",null,null,"NA","NA","NA","NA",null,"NA","NA","NA","NA",null,"NA","NA","NA","NA",null,"NA","NA","NA","NA"]
[null,null,null,null,247,"Température maxi. (PAC et chauffage d’appoint)","°C",null,null,"NA","NA","NA","NA",null,"NA","NA","NA","NA",null,"NA","NA","NA","NA",null,"NA","NA","NA","NA",null,"NA","NA","NA","NA",null,null,"NA","NA","NA","NA","NA","NA","NA",null,"NA","NA","NA","NA","NA","NA","NA",null,"NA","NA","NA","NA","NA","NA","NA",null,"NA","NA","NA","NA","NA","NA","NA",null,"NA","NA","NA","NA","NA","NA","NA",null,null,"NA","NA","NA","NA","NA","NA","NA",null,"NA","NA","NA","NA","NA","NA","NA",null,"NA","NA","NA","NA","NA","NA","NA",null,"NA","NA","NA","NA","NA","NA","NA",null,"NA","NA","NA","NA","NA","NA","NA",null,null,"NA","NA","NA","NA",null,"NA","NA","NA","NA",null,"NA","NA","NA","NA",null,"NA","NA","NA","NA"]
[null,null,null,null,248,"Pompe à chaleur","-",null,null,"GeniaAir","GeniaAir","GeniaAir","GeniaAir",null,"GeniaAir","GeniaAir","GeniaAir","GeniaAir",null,"GeniaAir","GeniaAir","GeniaAir","GeniaAir",null,"GeniaAir","GeniaAir","GeniaAir","GeniaAir",null,"/","/",null,"/",null,null,"/","/","/","/","/","/","/",null,"/","/","/","/","/","/","/",null,"/","/","/","/","/","/","/",null,"/","/","/","/","/","/","/",null,"/","/","/","/","/","/","/",null,null,"-","-","-","-","-","-","-",null,"-","-","-","-","-","-","-",null,"-","-","-","-","-","-","-",null,"-","-","-","-","-","-","-",null,"-","-","-","-","-","-","-",null,null,"-","-","-","-",null,"-","-","-","-",null,"-","-","-","-",null,"-","-","-","-"]
[null,null,null,null,249,"Groupe extérieur","-",null,null,"GeniaAir 5/2","GeniaAir 8/2","GeniaAir 11","GeniaAir 15",null,"GeniaAir 5/2","GeniaAir 8/2","GeniaAir 11","GeniaAir 15",null,"GeniaAir 5/2","GeniaAir 8/2","GeniaAir 11","GeniaAir 15",null,"GeniaAir 5/2","GeniaAir 8/2","GeniaAir 11","GeniaAir 15",null,"GeniaAir 5/2","GeniaAir 8/2","GeniaAir 11","GeniaAir 15",null,null,{"$f":"AJ12","v":"GeniaAir Split 3"},{"$f":"AK12","v":"GeniaAir Split 5"},"GeniaAir Split 7","GeniaAir Split 10","GeniaAir Split 10 400V","GeniaAir Split 12","GeniaAir Split 12 400V",null,{"$f":"AR12","v":"GeniaAir Split 3"},{"$f":"AS12","v":"GeniaAir Split 5"},"GeniaAir Split 7","GeniaAir Split 10","GeniaAir Split 10 400V","GeniaAir Split 12","GeniaAir Split 12 400V",null,{"$f":"AZ12","v":"GeniaAir Split 3"},{"$f":"BA12","v":"GeniaAir Split 5"},"GeniaAir Split 7","GeniaAir Split 10","GeniaAir Split 10 400V","GeniaAir Split 12","GeniaAir Split 12 400V",null,"GeniaSet Split 3","GeniaSet Split 5","GeniaSet Split 7","GeniaSet Split 10","GeniaSet Split 10","GeniaSet Split 12","GeniaSet Split 12",null,{"$f":"BP12","v":"GeniaAir Split 3"},{"$f":"BQ12","v":"GeniaAir Split 5"},"GeniaAir Split 7","GeniaAir Split 10","GeniaAir Split 10 400V","GeniaAir Split 12","GeniaAir Split 12 400V",null,null,{"$f":"BY12","v":"GeniaAir Max 4 - 230 V"},{"$f":"BZ12","v":"GeniaAir Max 5 - 230 V"},"GeniaAir Max 8 - 230 V","GeniaAir Max 12 - 230 V","GeniaAir Max 12 - 400 V","GeniaAir Max 15 - 230 V","GeniaAir Max 15 - 400 V",null,{"$f":"CG12","v":"GeniaAir Max 4 - 230 V"},"GeniaAir Max 5 - 230 V","GeniaAir Max 8 - 230 V","GeniaAir Max 12 - 230 V","GeniaAir Max 12 - 400 V","GeniaAir Max 15 - 230 V","GeniaAir Max 15 - 400 V",null,{"$f":"CO13","v":"GeniaAir Max 4 - 230 V"},"GeniaAir Max 5 - 230 V","GeniaAir Max 8 - 230 V","GeniaAir Max 12 - 230 V","GeniaAir Max 12 - 400 V","GeniaAir Max 15 - 230 V","GeniaAir Max 15 - 400 V",null,{"$f":"CW12","v":"GeniaAir Max 4 + Ballon FEW 300 MR"},"GeniaAir Max 5 + Ballon FEW 300 MR","GeniaAir Max 8 + Ballon FEW 300 MR","GeniaAir Max 12 + Ballon FEW 300 MR","GeniaAir Max 12 400 V + Ballon FEW 300 MR","GeniaAir Max 15 + Ballon FEW 300 MR","GeniaAir Max 15 400V + Ballon FEW 300 MR",null,{"$f":"DE12","v":"GeniaSet Max 4 - 230 V"},"GeniaSet Max 5 - 230 V","GeniaSet Max 8 - 230 V","GeniaSet Max 12 - 230 V","GeniaSet Max 12 - 400 V","GeniaSet Max 15 - 230 V","GeniaSet Max 15 - 400 V",null,null,"GeniaAir Tek 4 230 V","GeniaAir Tek 6 230 V","GeniaAir Tek 8 230 V","GeniaAir Tek 10 230 V",null,"GeniaAir Tek 4 230 V","GeniaAir Tek 6 230 V","GeniaAir Tek 8 230 V","GeniaAir Tek 10 230 V",null,"GeniaAir Tek 4 230 V","GeniaAir Tek 6 230 V","GeniaAir Tek 8 230 V","GeniaAir Tek 10 230 V",null,"GeniaAir Tek 4 230 V","GeniaAir Tek 6 230 V","GeniaAir Tek 8 230 V","GeniaAir Tek 10 230 V"]
[null,null,null,null,250,"Classe d'efficacité énergétique PAC pour le chauffage à 35°C","-",null,null,{"$f":"IF(Systeme_PAC_hybride=FALSE,J315,\"NA\")","v":"A+"},"A++","A+","A+",null,{"$f":"IF(Systeme_PAC_hybride=FALSE,O315,\"NA\")","v":"A+"},"A++","A+","A+",null,{"$f":"IF(Systeme_PAC_hybride=FALSE,T315,\"NA\")","v":"NA"},"NA","NA","NA",null,{"$f":"IF(Systeme_PAC_hybride=FALSE,Y315,\"NA\")","v":"A+"},"A++","A+","A+",null,{"$f":"IF(Systeme_PAC_hybride=FALSE,AD315,\"NA\")","v":"A+"},"A++","A+","A+",null,null,{"$f":"IF(Systeme_PAC_hybride=FALSE,AJ315,\"NA\")","v":"A+++"},"A+++","A++","A+++","A+++","A+++","A+++",null,"A+++","A+++","A++","A+++","A+++","A+++","A+++",null,{"$f":"IF(Systeme_PAC_hybride=FALSE,AZ315,\"NA\")","v":"A+++"},"A+++","A++","A+++","A+++","A+++","A+++",null,{"$f":"IF(Systeme_PAC_hybride=FALSE,BH315,\"NA\")","v":"A+++"},"A+++","A++","A+++","A+++","A+++","A+++",null,{"$f":"IF(Systeme_PAC_hybride=FALSE,BP315,\"NA\")","v":"NA"},"NA","NA","NA","NA","NA","NA",null,null,"A+++",{"$f":"IF(Systeme_PAC_hybride=FALSE,BZ315,\"NA\")","v":"A++"},"A+++","A+++","A+++","A+++","A+++",null,"NA","NA","NA","NA","NA","NA","NA",null,"A+++","A++","A+++","A+++","A+++","A+++","A+++",null,{"$f":"IF(Systeme_PAC_hybride=FALSE,CW315,\"NA\")","v":"A+++"},"A++","A+++","A+++","A+++","A+++","A+++",null,"A+++","A++","A+++","A+++","A+++","A+++","A+++",null,null,"A+++","A+++","A+++","A+++",null,"A+++","A+++","A+++","A+++",null,"A+++","A+++","A+++","A+++",null,"A+++","A+++","A+++","A+++"]
[null,null,null,null,251,"Efficacité énergétique saisonnnière (ŋs) à 35°C","%",null,null,149,153,132,145,null,149,153,132,145,null,"NA","NA","NA","NA",null,149,153,132,145,null,149,153,132,145,null,null,185,175,173,180,180,175,175,null,185,175,173,180,180,175,175,null,185,175,173,180,180,175,175,null,185,175,173,180,180,175,175,null,{"$f":"IF(Systeme_PAC_hybride=FALSE,BP316,\"NA\")","v":"NA"},"NA","NA","NA","NA","NA","NA",null,null,179,{"$f":"IF(Systeme_PAC_hybride=FALSE,BZ316,\"NA\")","v":170},179,191,191,187,187,null,"NA","NA","NA","NA","NA","NA","NA",null,179,170,179,191,191,187,187,null,{"$f":"IF(Systeme_PAC_hybride=FALSE,CW316,\"NA\")","v":179},170,179,191,191,187,187,null,179,170,179,191,191,187,187,null,null,182,181,179,180,null,182,181,179,180,null,182,181,179,180,null,182,181,179,180]
[null,null,null,null,252,"Classe d'efficacité énergétique PAC pour le chauffage à 55°C","-",null,null,{"$f":"IF(Systeme_PAC_hybride=FALSE,J317,IF(Chaudiere_hybride_neuve_ou_existante=FALSE,\"NA\",IF(Solution_éligible_CEE<>1,\"NA\",INDEX(Data_Tech_PAC,Calculs!$AI$1362,COLUMN()-$E$8))))","v":"A+"},{"$f":"IF(Systeme_PAC_hybride=FALSE,K317,IF(Chaudiere_hybride_neuve_ou_existante=FALSE,\"NA\",IF(Solution_éligible_CEE<>1,\"NA\",INDEX(Data_Tech_PAC,Calculs!$AI$1362,COLUMN()-$E$8))))","v":"A+"},{"$f":"IF(Systeme_PAC_hybride=FALSE,L317,IF(Chaudiere_hybride_neuve_ou_existante=FALSE,\"NA\",IF(Solution_éligible_CEE<>1,\"NA\",INDEX(Data_Tech_PAC,Calculs!$AI$1362,COLUMN()-$E$8))))","v":"A+"},{"$f":"IF(Systeme_PAC_hybride=FALSE,M317,IF(Chaudiere_hybride_neuve_ou_existante=FALSE,\"NA\",IF(Solution_éligible_CEE<>1,\"NA\",INDEX(Data_Tech_PAC,Calculs!$AI$1362,COLUMN()-$E$8))))","v":"A+"},null,{"$f":"IF(Systeme_PAC_hybride=FALSE,O317,IF(Chaudiere_hybride_neuve_ou_existante=FALSE,\"NA\",IF(Solution_éligible_CEE<>1,\"NA\",INDEX(Data_Tech_PAC,Calculs!$AI$1362,COLUMN()-$E$8))))","v":"A+"},{"$f":"IF(Systeme_PAC_hybride=FALSE,P317,IF(Chaudiere_hybride_neuve_ou_existante=FALSE,\"NA\",IF(Solution_éligible_CEE<>1,\"NA\",INDEX(Data_Tech_PAC,Calculs!$AI$1362,COLUMN()-$E$8))))","v":"A+"},{"$f":"IF(Systeme_PAC_hybride=FALSE,Q317,IF(Chaudiere_hybride_neuve_ou_existante=FALSE,\"NA\",IF(Solution_éligible_CEE<>1,\"NA\",INDEX(Data_Tech_PAC,Calculs!$AI$1362,COLUMN()-$E$8))))","v":"A+"},{"$f":"IF(Systeme_PAC_hybride=FALSE,R317,IF(Chaudiere_hybride_neuve_ou_existante=FALSE,\"NA\",IF(Solution_éligible_CEE<>1,\"NA\",INDEX(Data_Tech_PAC,Calculs!$AI$1362,COLUMN()-$E$8))))","v":"A+"},null,{"$f":"IF(Systeme_PAC_hybride=FALSE,T317,IF(Chaudiere_hybride_neuve_ou_existante=FALSE,\"NA\",IF(Solution_éligible_CEE<>1,\"NA\",INDEX(Data_Tech_PAC,Calculs!$AI$1362,COLUMN()-$E$8))))","v":"NA"},{"$f":"IF(Systeme_PAC_hybride=FALSE,U317,IF(Chaudiere_hybride_neuve_ou_existante=FALSE,\"NA\",IF(Solution_éligible_CEE<>1,\"NA\",INDEX(Data_Tech_PAC,Calculs!$AI$1362,COLUMN()-$E$8))))","v":"NA"},{"$f":"IF(Systeme_PAC_hybride=FALSE,V317,IF(Chaudiere_hybride_neuve_ou_existante=FALSE,\"NA\",IF(Solution_éligible_CEE<>1,\"NA\",INDEX(Data_Tech_PAC,Calculs!$AI$1362,COLUMN()-$E$8))))","v":"NA"},{"$f":"IF(Systeme_PAC_hybride=FALSE,W317,IF(Chaudiere_hybride_neuve_ou_existante=FALSE,\"NA\",IF(Solution_éligible_CEE<>1,\"NA\",INDEX(Data_Tech_PAC,Calculs!$AI$1362,COLUMN()-$E$8))))","v":"NA"},null,{"$f":"IF(Systeme_PAC_hybride=FALSE,Y317,IF(Chaudiere_hybride_neuve_ou_existante=FALSE,\"NA\",IF(Solution_éligible_CEE<>1,\"NA\",INDEX(Data_Tech_PAC,Calculs!$AI$1362,COLUMN()-$E$8))))","v":"A+"},{"$f":"IF(Systeme_PAC_hybride=FALSE,Z317,IF(Chaudiere_hybride_neuve_ou_existante=FALSE,\"NA\",IF(Solution_éligible_CEE<>1,\"NA\",INDEX(Data_Tech_PAC,Calculs!$AI$1362,COLUMN()-$E$8))))","v":"A+"},{"$f":"IF(Systeme_PAC_hybride=FALSE,AA317,IF(Chaudiere_hybride_neuve_ou_existante=FALSE,\"NA\",IF(Solution_éligible_CEE<>1,\"NA\",INDEX(Data_Tech_PAC,Calculs!$AI$1362,COLUMN()-$E$8))))","v":"A+"},{"$f":"IF(Systeme_PAC_hybride=FALSE,AB317,IF(Chaudiere_hybride_neuve_ou_existante=FALSE,\"NA\",IF(Solution_éligible_CEE<>1,\"NA\",INDEX(Data_Tech_PAC,Calculs!$AI$1362,COLUMN()-$E$8))))","v":"A+"},null,{"$f":"IF(Systeme_PAC_hybride=FALSE,AD317,IF(Chaudiere_hybride_neuve_ou_existante=FALSE,\"NA\",IF(Solution_éligible_CEE<>1,\"NA\",INDEX(Data_Tech_PAC,Calculs!$AI$1362,COLUMN()-$E$8))))","v":"A+"},{"$f":"IF(Systeme_PAC_hybride=FALSE,AE317,IF(Chaudiere_hybride_neuve_ou_existante=FALSE,\"NA\",IF(Solution_éligible_CEE<>1,\"NA\",INDEX(Data_Tech_PAC,Calculs!$AI$1362,COLUMN()-$E$8))))","v":"A+"},{"$f":"IF(Systeme_PAC_hybride=FALSE,AF317,IF(Chaudiere_hybride_neuve_ou_existante=FALSE,\"NA\",IF(Solution_éligible_CEE<>1,\"NA\",INDEX(Data_Tech_PAC,Calculs!$AI$1362,COLUMN()-$E$8))))","v":"A+"},{"$f":"IF(Systeme_PAC_hybride=FALSE,AG317,IF(Chaudiere_hybride_neuve_ou_existante=FALSE,\"NA\",IF(Solution_éligible_CEE<>1,\"NA\",INDEX(Data_Tech_PAC,Calculs!$AI$1362,COLUMN()-$E$8))))","v":"A+"},null,null,{"$f":"IF(Systeme_PAC_hybride=FALSE,AJ317,IF(Chaudiere_hybride_neuve_ou_existante=FALSE,\"NA\",IF(Solution_éligible_CEE<>1,\"NA\",INDEX(Data_Tech_PAC,Calculs!$AI$1362,COLUMN()-$E$8))))","v":"A++"},{"$f":"IF(Systeme_PAC_hybride=FALSE,AK317,IF(Chaudiere_hybride_neuve_ou_existante=FALSE,\"NA\",IF(Solution_éligible_CEE<>1,\"NA\",INDEX(Data_Tech_PAC,Calculs!$AI$1362,COLUMN()-$E$8))))","v":"A++"},{"$f":"IF(Systeme_PAC_hybride=FALSE,AL317,IF(Chaudiere_hybride_neuve_ou_existante=FALSE,\"NA\",IF(Solution_éligible_CEE<>1,\"NA\",INDEX(Data_Tech_PAC,Calculs!$AI$1362,COLUMN()-$E$8))))","v":"A++"},{"$f":"IF(Systeme_PAC_hybride=FALSE,AM317,IF(Chaudiere_hybride_neuve_ou_existante=FALSE,\"NA\",IF(Solution_éligible_CEE<>1,\"NA\",INDEX(Data_Tech_PAC,Calculs!$AI$1362,COLUMN()-$E$8))))","v":"A++"},{"$f":"IF(Systeme_PAC_hybride=FALSE,AN317,IF(Chaudiere_hybride_neuve_ou_existante=FALSE,\"NA\",IF(Solution_éligible_CEE<>1,\"NA\",INDEX(Data_Tech_PAC,Calculs!$AI$1362,COLUMN()-$E$8))))","v":"A++"},{"$f":"IF(Systeme_PAC_hybride=FALSE,AO317,IF(Chaudiere_hybride_neuve_ou_existante=FALSE,\"NA\",IF(Solution_éligible_CEE<>1,\"NA\",INDEX(Data_Tech_PAC,Calculs!$AI$1362,COLUMN()-$E$8))))","v":"A++"},{"$f":"IF(Systeme_PAC_hybride=FALSE,AP317,IF(Chaudiere_hybride_neuve_ou_existante=FALSE,\"NA\",IF(Solution_éligible_CEE<>1,\"NA\",INDEX(Data_Tech_PAC,Calculs!$AI$1362,COLUMN()-$E$8))))","v":"A++"},null,{"$f":"IF(Systeme_PAC_hybride=FALSE,AR317,IF(Chaudiere_hybride_neuve_ou_existante=FALSE,\"NA\",IF(Solution_éligible_CEE<>1,\"NA\",INDEX(Data_Tech_PAC,Calculs!$AI$1362,COLUMN()-$E$8))))","v":"A++"},{"$f":"IF(Systeme_PAC_hybride=FALSE,AS317,IF(Chaudiere_hybride_neuve_ou_existante=FALSE,\"NA\",IF(Solution_éligible_CEE<>1,\"NA\",INDEX(Data_Tech_PAC,Calculs!$AI$1362,COLUMN()-$E$8))))","v":"A++"},{"$f":"IF(Systeme_PAC_hybride=FALSE,AT317,IF(Chaudiere_hybride_neuve_ou_existante=FALSE,\"NA\",IF(Solution_éligible_CEE<>1,\"NA\",INDEX(Data_Tech_PAC,Calculs!$AI$1362,COLUMN()-$E$8))))","v":"A++"},{"$f":"IF(Systeme_PAC_hybride=FALSE,AU317,IF(Chaudiere_hybride_neuve_ou_existante=FALSE,\"NA\",IF(Solution_éligible_CEE<>1,\"NA\",INDEX(Data_Tech_PAC,Calculs!$AI$1362,COLUMN()-$E$8))))","v":"A++"},{"$f":"IF(Systeme_PAC_hybride=FALSE,AV317,IF(Chaudiere_hybride_neuve_ou_existante=FALSE,\"NA\",IF(Solution_éligible_CEE<>1,\"NA\",INDEX(Data_Tech_PAC,Calculs!$AI$1362,COLUMN()-$E$8))))","v":"A++"},{"$f":"IF(Systeme_PAC_hybride=FALSE,AW317,IF(Chaudiere_hybride_neuve_ou_existante=FALSE,\"NA\",IF(Solution_éligible_CEE<>1,\"NA\",INDEX(Data_Tech_PAC,Calculs!$AI$1362,COLUMN()-$E$8))))","v":"A++"},{"$f":"IF(Systeme_PAC_hybride=FALSE,AX317,IF(Chaudiere_hybride_neuve_ou_existante=FALSE,\"NA\",IF(Solution_éligible_CEE<>1,\"NA\",INDEX(Data_Tech_PAC,Calculs!$AI$1362,COLUMN()-$E$8))))","v":"A++"},null,{"$f":"IF(Systeme_PAC_hybride=FALSE,AZ317,IF(Chaudiere_hybride_neuve_ou_existante=FALSE,\"NA\",IF(Solution_éligible_CEE<>1,\"NA\",INDEX(Data_Tech_PAC,Calculs!$AI$1362,COLUMN()-$E$8))))","v":"A++"},{"$f":"IF(Systeme_PAC_hybride=FALSE,BA317,IF(Chaudiere_hybride_neuve_ou_existante=FALSE,\"NA\",IF(Solution_éligible_CEE<>1,\"NA\",INDEX(Data_Tech_PAC,Calculs!$AI$1362,COLUMN()-$E$8))))","v":"A++"},{"$f":"IF(Systeme_PAC_hybride=FALSE,BB317,IF(Chaudiere_hybride_neuve_ou_existante=FALSE,\"NA\",IF(Solution_éligible_CEE<>1,\"NA\",INDEX(Data_Tech_PAC,Calculs!$AI$1362,COLUMN()-$E$8))))","v":"A++"},{"$f":"IF(Systeme_PAC_hybride=FALSE,BC317,IF(Chaudiere_hybride_neuve_ou_existante=FALSE,\"NA\",IF(Solution_éligible_CEE<>1,\"NA\",INDEX(Data_Tech_PAC,Calculs!$AI$1362,COLUMN()-$E$8))))","v":"A++"},{"$f":"IF(Systeme_PAC_hybride=FALSE,BD317,IF(Chaudiere_hybride_neuve_ou_existante=FALSE,\"NA\",IF(Solution_éligible_CEE<>1,\"NA\",INDEX(Data_Tech_PAC,Calculs!$AI$1362,COLUMN()-$E$8))))","v":"A++"},{"$f":"IF(Systeme_PAC_hybride=FALSE,BE317,IF(Chaudiere_hybride_neuve_ou_existante=FALSE,\"NA\",IF(Solution_éligible_CEE<>1,\"NA\",INDEX(Data_Tech_PAC,Calculs!$AI$1362,COLUMN()-$E$8))))","v":"A++"},{"$f":"IF(Systeme_PAC_hybride=FALSE,BF317,IF(Chaudiere_hybride_neuve_ou_existante=FALSE,\"NA\",IF(Solution_éligible_CEE<>1,\"NA\",INDEX(Data_Tech_PAC,Calculs!$AI$1362,COLUMN()-$E$8))))","v":"A++"},null,{"$f":"IF(Systeme_PAC_hybride=FALSE,BH317,IF(Chaudiere_hybride_neuve_ou_existante=FALSE,\"NA\",IF(Solution_éligible_CEE<>1,\"NA\",INDEX(Data_Tech_PAC,Calculs!$AI$1362,COLUMN()-$E$8))))","v":"A++"},{"$f":"IF(Systeme_PAC_hybride=FALSE,BI317,IF(Chaudiere_hybride_neuve_ou_existante=FALSE,\"NA\",IF(Solution_éligible_CEE<>1,\"NA\",INDEX(Data_Tech_PAC,Calculs!$AI$1362,COLUMN()-$E$8))))","v":"A++"},{"$f":"IF(Systeme_PAC_hybride=FALSE,BJ317,IF(Chaudiere_hybride_neuve_ou_existante=FALSE,\"NA\",IF(Solution_éligible_CEE<>1,\"NA\",INDEX(Data_Tech_PAC,Calculs!$AI$1362,COLUMN()-$E$8))))","v":"A++"},{"$f":"IF(Systeme_PAC_hybride=FALSE,BK317,IF(Chaudiere_hybride_neuve_ou_existante=FALSE,\"NA\",IF(Solution_éligible_CEE<>1,\"NA\",INDEX(Data_Tech_PAC,Calculs!$AI$1362,COLUMN()-$E$8))))","v":"A++"},{"$f":"IF(Systeme_PAC_hybride=FALSE,BL317,IF(Chaudiere_hybride_neuve_ou_existante=FALSE,\"NA\",IF(Solution_éligible_CEE<>1,\"NA\",INDEX(Data_Tech_PAC,Calculs!$AI$1362,COLUMN()-$E$8))))","v":"A++"},{"$f":"IF(Systeme_PAC_hybride=FALSE,BM317,IF(Chaudiere_hybride_neuve_ou_existante=FALSE,\"NA\",IF(Solution_éligible_CEE<>1,\"NA\",INDEX(Data_Tech_PAC,Calculs!$AI$1362,COLUMN()-$E$8))))","v":"A++"},{"$f":"IF(Systeme_PAC_hybride=FALSE,BN317,IF(Chaudiere_hybride_neuve_ou_existante=FALSE,\"NA\",IF(Solution_éligible_CEE<>1,\"NA\",INDEX(Data_Tech_PAC,Calculs!$AI$1362,COLUMN()-$E$8))))","v":"A++"},null,{"$f":"IF(Systeme_PAC_hybride=FALSE,BP317,IF(Chaudiere_hybride_neuve_ou_existante=FALSE,\"NA\",IF(Solution_éligible_CEE<>1,\"NA\",INDEX(Data_Tech_PAC,Calculs!$AI$1362,COLUMN()-$E$8))))","v":"NA"},{"$f":"IF(Systeme_PAC_hybride=FALSE,BQ317,IF(Chaudiere_hybride_neuve_ou_existante=FALSE,\"NA\",IF(Solution_éligible_CEE<>1,\"NA\",INDEX(Data_Tech_PAC,Calculs!$AI$1362,COLUMN()-$E$8))))","v":"NA"},{"$f":"IF(Systeme_PAC_hybride=FALSE,BR317,IF(Chaudiere_hybride_neuve_ou_existante=FALSE,\"NA\",IF(Solution_éligible_CEE<>1,\"NA\",INDEX(Data_Tech_PAC,Calculs!$AI$1362,COLUMN()-$E$8))))","v":"NA"},{"$f":"IF(Systeme_PAC_hybride=FALSE,BS317,IF(Chaudiere_hybride_neuve_ou_existante=FALSE,\"NA\",IF(Solution_éligible_CEE<>1,\"NA\",INDEX(Data_Tech_PAC,Calculs!$AI$1362,COLUMN()-$E$8))))","v":"NA"},{"$f":"IF(Systeme_PAC_hybride=FALSE,BT317,IF(Chaudiere_hybride_neuve_ou_existante=FALSE,\"NA\",IF(Solution_éligible_CEE<>1,\"NA\",INDEX(Data_Tech_PAC,Calculs!$AI$1362,COLUMN()-$E$8))))","v":"NA"},{"$f":"IF(Systeme_PAC_hybride=FALSE,BU317,IF(Chaudiere_hybride_neuve_ou_existante=FALSE,\"NA\",IF(Solution_éligible_CEE<>1,\"NA\",INDEX(Data_Tech_PAC,Calculs!$AI$1362,COLUMN()-$E$8))))","v":"NA"},{"$f":"IF(Systeme_PAC_hybride=FALSE,BV317,IF(Chaudiere_hybride_neuve_ou_existante=FALSE,\"NA\",IF(Solution_éligible_CEE<>1,\"NA\",INDEX(Data_Tech_PAC,Calculs!$AI$1362,COLUMN()-$E$8))))","v":"NA"},null,null,"A++",{"$f":"IF(Systeme_PAC_hybride=FALSE,BZ317,\"NA\")","v":"A++"},"A+","A++","A++","A++","A++",null,"A++","A++","A++","A++","A++","A++","A++",null,{"$f":"IF(Systeme_PAC_hybride=FALSE,CO317,IF(Chaudiere_hybride_neuve_ou_existante=FALSE,\"NA\",IF(Solution_éligible_CEE<>1,\"NA\",INDEX(Data_Tech_PAC,Calculs!$AI$1362,COLUMN()-$E$8))))","v":"A++"},{"$f":"IF(Systeme_PAC_hybride=FALSE,CP317,IF(Chaudiere_hybride_neuve_ou_existante=FALSE,\"NA\",IF(Solution_éligible_CEE<>1,\"NA\",INDEX(Data_Tech_PAC,Calculs!$AI$1362,COLUMN()-$E$8))))","v":"A++"},{"$f":"IF(Systeme_PAC_hybride=FALSE,CQ317,IF(Chaudiere_hybride_neuve_ou_existante=FALSE,\"NA\",IF(Solution_éligible_CEE<>1,\"NA\",INDEX(Data_Tech_PAC,Calculs!$AI$1362,COLUMN()-$E$8))))","v":"A+"},{"$f":"IF(Systeme_PAC_hybride=FALSE,CR317,IF(Chaudiere_hybride_neuve_ou_existante=FALSE,\"NA\",IF(Solution_éligible_CEE<>1,\"NA\",INDEX(Data_Tech_PAC,Calculs!$AI$1362,COLUMN()-$E$8))))","v":"A++"},{"$f":"IF(Systeme_PAC_hybride=FALSE,CS317,IF(Chaudiere_hybride_neuve_ou_existante=FALSE,\"NA\",IF(Solution_éligible_CEE<>1,\"NA\",INDEX(Data_Tech_PAC,Calculs!$AI$1362,COLUMN()-$E$8))))","v":"A++"},{"$f":"IF(Systeme_PAC_hybride=FALSE,CT317,IF(Chaudiere_hybride_neuve_ou_existante=FALSE,\"NA\",IF(Solution_éligible_CEE<>1,\"NA\",INDEX(Data_Tech_PAC,Calculs!$AI$1362,COLUMN()-$E$8))))","v":"A++"},{"$f":"IF(Systeme_PAC_hybride=FALSE,CU317,IF(Chaudiere_hybride_neuve_ou_existante=FALSE,\"NA\",IF(Solution_éligible_CEE<>1,\"NA\",INDEX(Data_Tech_PAC,Calculs!$AI$1362,COLUMN()-$E$8))))","v":"A++"},null,{"$f":"IF(Systeme_PAC_hybride=FALSE,CW317,IF(Chaudiere_hybride_neuve_ou_existante=FALSE,\"NA\",IF(Solution_éligible_CEE<>1,\"NA\",INDEX(Data_Tech_PAC,Calculs!$AI$1362,COLUMN()-$E$8))))","v":"A++"},{"$f":"IF(Systeme_PAC_hybride=FALSE,CX317,IF(Chaudiere_hybride_neuve_ou_existante=FALSE,\"NA\",IF(Solution_éligible_CEE<>1,\"NA\",INDEX(Data_Tech_PAC,Calculs!$AI$1362,COLUMN()-$E$8))))","v":"A++"},{"$f":"IF(Systeme_PAC_hybride=FALSE,CY317,IF(Chaudiere_hybride_neuve_ou_existante=FALSE,\"NA\",IF(Solution_éligible_CEE<>1,\"NA\",INDEX(Data_Tech_PAC,Calculs!$AI$1362,COLUMN()-$E$8))))","v":"A+"},{"$f":"IF(Systeme_PAC_hybride=FALSE,CZ317,IF(Chaudiere_hybride_neuve_ou_existante=FALSE,\"NA\",IF(Solution_éligible_CEE<>1,\"NA\",INDEX(Data_Tech_PAC,Calculs!$AI$1362,COLUMN()-$E$8))))","v":"A++"},{"$f":"IF(Systeme_PAC_hybride=FALSE,DA317,IF(Chaudiere_hybride_neuve_ou_existante=FALSE,\"NA\",IF(Solution_éligible_CEE<>1,\"NA\",INDEX(Data_Tech_PAC,Calculs!$AI$1362,COLUMN()-$E$8))))","v":"A++"},{"$f":"IF(Systeme_PAC_hybride=FALSE,DB317,IF(Chaudiere_hybride_neuve_ou_existante=FALSE,\"NA\",IF(Solution_éligible_CEE<>1,\"NA\",INDEX(Data_Tech_PAC,Calculs!$AI$1362,COLUMN()-$E$8))))","v":"A++"},{"$f":"IF(Systeme_PAC_hybride=FALSE,DC317,IF(Chaudiere_hybride_neuve_ou_existante=FALSE,\"NA\",IF(Solution_éligible_CEE<>1,\"NA\",INDEX(Data_Tech_PAC,Calculs!$AI$1362,COLUMN()-$E$8))))","v":"A++"},null,{"$f":"IF(Systeme_PAC_hybride=FALSE,DE317,IF(Chaudiere_hybride_neuve_ou_existante=FALSE,\"NA\",IF(Solution_éligible_CEE<>1,\"NA\",INDEX(Data_Tech_PAC,Calculs!$AI$1362,COLUMN()-$E$8))))","v":"A++"},{"$f":"IF(Systeme_PAC_hybride=FALSE,DF317,IF(Chaudiere_hybride_neuve_ou_existante=FALSE,\"NA\",IF(Solution_éligible_CEE<>1,\"NA\",INDEX(Data_Tech_PAC,Calculs!$AI$1362,COLUMN()-$E$8))))","v":"A++"},{"$f":"IF(Systeme_PAC_hybride=FALSE,DG317,IF(Chaudiere_hybride_neuve_ou_existante=FALSE,\"NA\",IF(Solution_éligible_CEE<>1,\"NA\",INDEX(Data_Tech_PAC,Calculs!$AI$1362,COLUMN()-$E$8))))","v":"A+"},{"$f":"IF(Systeme_PAC_hybride=FALSE,DH317,IF(Chaudiere_hybride_neuve_ou_existante=FALSE,\"NA\",IF(Solution_éligible_CEE<>1,\"NA\",INDEX(Data_Tech_PAC,Calculs!$AI$1362,COLUMN()-$E$8))))","v":"A++"},{"$f":"IF(Systeme_PAC_hybride=FALSE,DI317,IF(Chaudiere_hybride_neuve_ou_existante=FALSE,\"NA\",IF(Solution_éligible_CEE<>1,\"NA\",INDEX(Data_Tech_PAC,Calculs!$AI$1362,COLUMN()-$E$8))))","v":"A++"},{"$f":"IF(Systeme_PAC_hybride=FALSE,DJ317,IF(Chaudiere_hybride_neuve_ou_existante=FALSE,\"NA\",IF(Solution_éligible_CEE<>1,\"NA\",INDEX(Data_Tech_PAC,Calculs!$AI$1362,COLUMN()-$E$8))))","v":"A++"},{"$f":"IF(Systeme_PAC_hybride=FALSE,DK317,IF(Chaudiere_hybride_neuve_ou_existante=FALSE,\"NA\",IF(Solution_éligible_CEE<>1,\"NA\",INDEX(Data_Tech_PAC,Calculs!$AI$1362,COLUMN()-$E$8))))","v":"A++"},null,null,{"$f":"IF(Systeme_PAC_hybride=FALSE,DN317,\"NA\")","v":"A++"},{"$f":"IF(Systeme_PAC_hybride=FALSE,DO317,\"NA\")","v":"A++"},{"$f":"IF(Systeme_PAC_hybride=FALSE,DP317,\"NA\")","v":"A++"},{"$f":"IF(Systeme_PAC_hybride=FALSE,DQ317,\"NA\")","v":"A++"},null,{"$f":"IF(Systeme_PAC_hybride=FALSE,DS317,\"NA\")","v":"A++"},"A++","A++","A++",null,"A++","A++","A++","A++",null,"A++","A++","A++","A++"]
[null,null,null,null,253,"Efficacité énergétique saisonnnière (ŋs) à 55°C","%",null,null,{"$f":"IF(Systeme_PAC_hybride=FALSE,J318,IF(Chaudiere_hybride_neuve_ou_existante=FALSE,\"NA\",IF(Solution_éligible_CEE<>1,\"NA\",INDEX(Data_Tech_PAC,Calculs!$AI$1362,COLUMN()-$E$8))))","v":119},{"$f":"IF(Systeme_PAC_hybride=FALSE,K318,IF(Chaudiere_hybride_neuve_ou_existante=FALSE,\"NA\",IF(Solution_éligible_CEE<>1,\"NA\",INDEX(Data_Tech_PAC,Calculs!$AI$1362,COLUMN()-$E$8))))","v":120},{"$f":"IF(Systeme_PAC_hybride=FALSE,L318,IF(Chaudiere_hybride_neuve_ou_existante=FALSE,\"NA\",IF(Solution_éligible_CEE<>1,\"NA\",INDEX(Data_Tech_PAC,Calculs!$AI$1362,COLUMN()-$E$8))))","v":112},{"$f":"IF(Systeme_PAC_hybride=FALSE,M318,IF(Chaudiere_hybride_neuve_ou_existante=FALSE,\"NA\",IF(Solution_éligible_CEE<>1,\"NA\",INDEX(Data_Tech_PAC,Calculs!$AI$1362,COLUMN()-$E$8))))","v":119},null,{"$f":"IF(Systeme_PAC_hybride=FALSE,O318,IF(Chaudiere_hybride_neuve_ou_existante=FALSE,\"NA\",IF(Solution_éligible_CEE<>1,\"NA\",INDEX(Data_Tech_PAC,Calculs!$AI$1362,COLUMN()-$E$8))))","v":119},{"$f":"IF(Systeme_PAC_hybride=FALSE,P318,IF(Chaudiere_hybride_neuve_ou_existante=FALSE,\"NA\",IF(Solution_éligible_CEE<>1,\"NA\",INDEX(Data_Tech_PAC,Calculs!$AI$1362,COLUMN()-$E$8))))","v":120},{"$f":"IF(Systeme_PAC_hybride=FALSE,Q318,IF(Chaudiere_hybride_neuve_ou_existante=FALSE,\"NA\",IF(Solution_éligible_CEE<>1,\"NA\",INDEX(Data_Tech_PAC,Calculs!$AI$1362,COLUMN()-$E$8))))","v":112},{"$f":"IF(Systeme_PAC_hybride=FALSE,R318,IF(Chaudiere_hybride_neuve_ou_existante=FALSE,\"NA\",IF(Solution_éligible_CEE<>1,\"NA\",INDEX(Data_Tech_PAC,Calculs!$AI$1362,COLUMN()-$E$8))))","v":119},null,{"$f":"IF(Systeme_PAC_hybride=FALSE,T318,IF(Chaudiere_hybride_neuve_ou_existante=FALSE,\"NA\",IF(Solution_éligible_CEE<>1,\"NA\",INDEX(Data_Tech_PAC,Calculs!$AI$1362,COLUMN()-$E$8))))","v":"NA"},{"$f":"IF(Systeme_PAC_hybride=FALSE,U318,IF(Chaudiere_hybride_neuve_ou_existante=FALSE,\"NA\",IF(Solution_éligible_CEE<>1,\"NA\",INDEX(Data_Tech_PAC,Calculs!$AI$1362,COLUMN()-$E$8))))","v":"NA"},{"$f":"IF(Systeme_PAC_hybride=FALSE,V318,IF(Chaudiere_hybride_neuve_ou_existante=FALSE,\"NA\",IF(Solution_éligible_CEE<>1,\"NA\",INDEX(Data_Tech_PAC,Calculs!$AI$1362,COLUMN()-$E$8))))","v":"NA"},{"$f":"IF(Systeme_PAC_hybride=FALSE,W318,IF(Chaudiere_hybride_neuve_ou_existante=FALSE,\"NA\",IF(Solution_éligible_CEE<>1,\"NA\",INDEX(Data_Tech_PAC,Calculs!$AI$1362,COLUMN()-$E$8))))","v":"NA"},null,{"$f":"IF(Systeme_PAC_hybride=FALSE,Y318,IF(Chaudiere_hybride_neuve_ou_existante=FALSE,\"NA\",IF(Solution_éligible_CEE<>1,\"NA\",INDEX(Data_Tech_PAC,Calculs!$AI$1362,COLUMN()-$E$8))))","v":119},{"$f":"IF(Systeme_PAC_hybride=FALSE,Z318,IF(Chaudiere_hybride_neuve_ou_existante=FALSE,\"NA\",IF(Solution_éligible_CEE<>1,\"NA\",INDEX(Data_Tech_PAC,Calculs!$AI$1362,COLUMN()-$E$8))))","v":120},{"$f":"IF(Systeme_PAC_hybride=FALSE,AA318,IF(Chaudiere_hybride_neuve_ou_existante=FALSE,\"NA\",IF(Solution_éligible_CEE<>1,\"NA\",INDEX(Data_Tech_PAC,Calculs!$AI$1362,COLUMN()-$E$8))))","v":112},{"$f":"IF(Systeme_PAC_hybride=FALSE,AB318,IF(Chaudiere_hybride_neuve_ou_existante=FALSE,\"NA\",IF(Solution_éligible_CEE<>1,\"NA\",INDEX(Data_Tech_PAC,Calculs!$AI$1362,COLUMN()-$E$8))))","v":119},null,{"$f":"IF(Systeme_PAC_hybride=FALSE,AD318,IF(Chaudiere_hybride_neuve_ou_existante=FALSE,\"NA\",IF(Solution_éligible_CEE<>1,\"NA\",INDEX(Data_Tech_PAC,Calculs!$AI$1362,COLUMN()-$E$8))))","v":119},{"$f":"IF(Systeme_PAC_hybride=FALSE,AE318,IF(Chaudiere_hybride_neuve_ou_existante=FALSE,\"NA\",IF(Solution_éligible_CEE<>1,\"NA\",INDEX(Data_Tech_PAC,Calculs!$AI$1362,COLUMN()-$E$8))))","v":120},{"$f":"IF(Systeme_PAC_hybride=FALSE,AF318,IF(Chaudiere_hybride_neuve_ou_existante=FALSE,\"NA\",IF(Solution_éligible_CEE<>1,\"NA\",INDEX(Data_Tech_PAC,Calculs!$AI$1362,COLUMN()-$E$8))))","v":112},{"$f":"IF(Systeme_PAC_hybride=FALSE,AG318,IF(Chaudiere_hybride_neuve_ou_existante=FALSE,\"NA\",IF(Solution_éligible_CEE<>1,\"NA\",INDEX(Data_Tech_PAC,Calculs!$AI$1362,COLUMN()-$E$8))))","v":119},null,null,{"$f":"IF(Systeme_PAC_hybride=FALSE,AJ318,IF(Chaudiere_hybride_neuve_ou_existante=FALSE,\"NA\",IF(Solution_éligible_CEE<>1,\"NA\",INDEX(Data_Tech_PAC,Calculs!$AI$1362,COLUMN()-$E$8))))","v":130},{"$f":"IF(Systeme_PAC_hybride=FALSE,AK318,IF(Chaudiere_hybride_neuve_ou_existante=FALSE,\"NA\",IF(Solution_éligible_CEE<>1,\"NA\",INDEX(Data_Tech_PAC,Calculs!$AI$1362,COLUMN()-$E$8))))","v":135},{"$f":"IF(Systeme_PAC_hybride=FALSE,AL318,IF(Chaudiere_hybride_neuve_ou_existante=FALSE,\"NA\",IF(Solution_éligible_CEE<>1,\"NA\",INDEX(Data_Tech_PAC,Calculs!$AI$1362,COLUMN()-$E$8))))","v":133},{"$f":"IF(Systeme_PAC_hybride=FALSE,AM318,IF(Chaudiere_hybride_neuve_ou_existante=FALSE,\"NA\",IF(Solution_éligible_CEE<>1,\"NA\",INDEX(Data_Tech_PAC,Calculs!$AI$1362,COLUMN()-$E$8))))","v":128},{"$f":"IF(Systeme_PAC_hybride=FALSE,AN318,IF(Chaudiere_hybride_neuve_ou_existante=FALSE,\"NA\",IF(Solution_éligible_CEE<>1,\"NA\",INDEX(Data_Tech_PAC,Calculs!$AI$1362,COLUMN()-$E$8))))","v":128},{"$f":"IF(Systeme_PAC_hybride=FALSE,AO318,IF(Chaudiere_hybride_neuve_ou_existante=FALSE,\"NA\",IF(Solution_éligible_CEE<>1,\"NA\",INDEX(Data_Tech_PAC,Calculs!$AI$1362,COLUMN()-$E$8))))","v":133},{"$f":"IF(Systeme_PAC_hybride=FALSE,AP318,IF(Chaudiere_hybride_neuve_ou_existante=FALSE,\"NA\",IF(Solution_éligible_CEE<>1,\"NA\",INDEX(Data_Tech_PAC,Calculs!$AI$1362,COLUMN()-$E$8))))","v":133},null,{"$f":"IF(Systeme_PAC_hybride=FALSE,AR318,IF(Chaudiere_hybride_neuve_ou_existante=FALSE,\"NA\",IF(Solution_éligible_CEE<>1,\"NA\",INDEX(Data_Tech_PAC,Calculs!$AI$1362,COLUMN()-$E$8))))","v":130},{"$f":"IF(Systeme_PAC_hybride=FALSE,AS318,IF(Chaudiere_hybride_neuve_ou_existante=FALSE,\"NA\",IF(Solution_éligible_CEE<>1,\"NA\",INDEX(Data_Tech_PAC,Calculs!$AI$1362,COLUMN()-$E$8))))","v":135},{"$f":"IF(Systeme_PAC_hybride=FALSE,AT318,IF(Chaudiere_hybride_neuve_ou_existante=FALSE,\"NA\",IF(Solution_éligible_CEE<>1,\"NA\",INDEX(Data_Tech_PAC,Calculs!$AI$1362,COLUMN()-$E$8))))","v":133},{"$f":"IF(Systeme_PAC_hybride=FALSE,AU318,IF(Chaudiere_hybride_neuve_ou_existante=FALSE,\"NA\",IF(Solution_éligible_CEE<>1,\"NA\",INDEX(Data_Tech_PAC,Calculs!$AI$1362,COLUMN()-$E$8))))","v":128},{"$f":"IF(Systeme_PAC_hybride=FALSE,AV318,IF(Chaudiere_hybride_neuve_ou_existante=FALSE,\"NA\",IF(Solution_éligible_CEE<>1,\"NA\",INDEX(Data_Tech_PAC,Calculs!$AI$1362,COLUMN()-$E$8))))","v":128},{"$f":"IF(Systeme_PAC_hybride=FALSE,AW318,IF(Chaudiere_hybride_neuve_ou_existante=FALSE,\"NA\",IF(Solution_éligible_CEE<>1,\"NA\",INDEX(Data_Tech_PAC,Calculs!$AI$1362,COLUMN()-$E$8))))","v":133},{"$f":"IF(Systeme_PAC_hybride=FALSE,AX318,IF(Chaudiere_hybride_neuve_ou_existante=FALSE,\"NA\",IF(Solution_éligible_CEE<>1,\"NA\",INDEX(Data_Tech_PAC,Calculs!$AI$1362,COLUMN()-$E$8))))","v":133},null,{"$f":"IF(Systeme_PAC_hybride=FALSE,AZ318,IF(Chaudiere_hybride_neuve_ou_existante=FALSE,\"NA\",IF(Solution_éligible_CEE<>1,\"NA\",INDEX(Data_Tech_PAC,Calculs!$AI$1362,COLUMN()-$E$8))))","v":130},{"$f":"IF(Systeme_PAC_hybride=FALSE,BA318,IF(Chaudiere_hybride_neuve_ou_existante=FALSE,\"NA\",IF(Solution_éligible_CEE<>1,\"NA\",INDEX(Data_Tech_PAC,Calculs!$AI$1362,COLUMN()-$E$8))))","v":135},{"$f":"IF(Systeme_PAC_hybride=FALSE,BB318,IF(Chaudiere_hybride_neuve_ou_existante=FALSE,\"NA\",IF(Solution_éligible_CEE<>1,\"NA\",INDEX(Data_Tech_PAC,Calculs!$AI$1362,COLUMN()-$E$8))))","v":133},{"$f":"IF(Systeme_PAC_hybride=FALSE,BC318,IF(Chaudiere_hybride_neuve_ou_existante=FALSE,\"NA\",IF(Solution_éligible_CEE<>1,\"NA\",INDEX(Data_Tech_PAC,Calculs!$AI$1362,COLUMN()-$E$8))))","v":128},{"$f":"IF(Systeme_PAC_hybride=FALSE,BD318,IF(Chaudiere_hybride_neuve_ou_existante=FALSE,\"NA\",IF(Solution_éligible_CEE<>1,\"NA\",INDEX(Data_Tech_PAC,Calculs!$AI$1362,COLUMN()-$E$8))))","v":128},{"$f":"IF(Systeme_PAC_hybride=FALSE,BE318,IF(Chaudiere_hybride_neuve_ou_existante=FALSE,\"NA\",IF(Solution_éligible_CEE<>1,\"NA\",INDEX(Data_Tech_PAC,Calculs!$AI$1362,COLUMN()-$E$8))))","v":133},{"$f":"IF(Systeme_PAC_hybride=FALSE,BF318,IF(Chaudiere_hybride_neuve_ou_existante=FALSE,\"NA\",IF(Solution_éligible_CEE<>1,\"NA\",INDEX(Data_Tech_PAC,Calculs!$AI$1362,COLUMN()-$E$8))))","v":133},null,{"$f":"IF(Systeme_PAC_hybride=FALSE,BH318,IF(Chaudiere_hybride_neuve_ou_existante=FALSE,\"NA\",IF(Solution_éligible_CEE<>1,\"NA\",INDEX(Data_Tech_PAC,Calculs!$AI$1362,COLUMN()-$E$8))))","v":130},{"$f":"IF(Systeme_PAC_hybride=FALSE,BI318,IF(Chaudiere_hybride_neuve_ou_existante=FALSE,\"NA\",IF(Solution_éligible_CEE<>1,\"NA\",INDEX(Data_Tech_PAC,Calculs!$AI$1362,COLUMN()-$E$8))))","v":135},{"$f":"IF(Systeme_PAC_hybride=FALSE,BJ318,IF(Chaudiere_hybride_neuve_ou_existante=FALSE,\"NA\",IF(Solution_éligible_CEE<>1,\"NA\",INDEX(Data_Tech_PAC,Calculs!$AI$1362,COLUMN()-$E$8))))","v":133},{"$f":"IF(Systeme_PAC_hybride=FALSE,BK318,IF(Chaudiere_hybride_neuve_ou_existante=FALSE,\"NA\",IF(Solution_éligible_CEE<>1,\"NA\",INDEX(Data_Tech_PAC,Calculs!$AI$1362,COLUMN()-$E$8))))","v":128},{"$f":"IF(Systeme_PAC_hybride=FALSE,BL318,IF(Chaudiere_hybride_neuve_ou_existante=FALSE,\"NA\",IF(Solution_éligible_CEE<>1,\"NA\",INDEX(Data_Tech_PAC,Calculs!$AI$1362,COLUMN()-$E$8))))","v":128},{"$f":"IF(Systeme_PAC_hybride=FALSE,BM318,IF(Chaudiere_hybride_neuve_ou_existante=FALSE,\"NA\",IF(Solution_éligible_CEE<>1,\"NA\",INDEX(Data_Tech_PAC,Calculs!$AI$1362,COLUMN()-$E$8))))","v":133},{"$f":"IF(Systeme_PAC_hybride=FALSE,BN318,IF(Chaudiere_hybride_neuve_ou_existante=FALSE,\"NA\",IF(Solution_éligible_CEE<>1,\"NA\",INDEX(Data_Tech_PAC,Calculs!$AI$1362,COLUMN()-$E$8))))","v":133},null,{"$f":"IF(Systeme_PAC_hybride=FALSE,BP318,IF(Chaudiere_hybride_neuve_ou_existante=FALSE,\"NA\",IF(Solution_éligible_CEE<>1,\"NA\",INDEX(Data_Tech_PAC,Calculs!$AI$1362,COLUMN()-$E$8))))","v":"NA"},{"$f":"IF(Systeme_PAC_hybride=FALSE,BQ318,IF(Chaudiere_hybride_neuve_ou_existante=FALSE,\"NA\",IF(Solution_éligible_CEE<>1,\"NA\",INDEX(Data_Tech_PAC,Calculs!$AI$1362,COLUMN()-$E$8))))","v":"NA"},{"$f":"IF(Systeme_PAC_hybride=FALSE,BR318,IF(Chaudiere_hybride_neuve_ou_existante=FALSE,\"NA\",IF(Solution_éligible_CEE<>1,\"NA\",INDEX(Data_Tech_PAC,Calculs!$AI$1362,COLUMN()-$E$8))))","v":"NA"},{"$f":"IF(Systeme_PAC_hybride=FALSE,BS318,IF(Chaudiere_hybride_neuve_ou_existante=FALSE,\"NA\",IF(Solution_éligible_CEE<>1,\"NA\",INDEX(Data_Tech_PAC,Calculs!$AI$1362,COLUMN()-$E$8))))","v":"NA"},{"$f":"IF(Systeme_PAC_hybride=FALSE,BT318,IF(Chaudiere_hybride_neuve_ou_existante=FALSE,\"NA\",IF(Solution_éligible_CEE<>1,\"NA\",INDEX(Data_Tech_PAC,Calculs!$AI$1362,COLUMN()-$E$8))))","v":"NA"},{"$f":"IF(Systeme_PAC_hybride=FALSE,BU318,IF(Chaudiere_hybride_neuve_ou_existante=FALSE,\"NA\",IF(Solution_éligible_CEE<>1,\"NA\",INDEX(Data_Tech_PAC,Calculs!$AI$1362,COLUMN()-$E$8))))","v":"NA"},{"$f":"IF(Systeme_PAC_hybride=FALSE,BV318,IF(Chaudiere_hybride_neuve_ou_existante=FALSE,\"NA\",IF(Solution_éligible_CEE<>1,\"NA\",INDEX(Data_Tech_PAC,Calculs!$AI$1362,COLUMN()-$E$8))))","v":"NA"},null,null,{"$f":"IF(Systeme_PAC_hybride=FALSE,BY318,IF(Chaudiere_hybride_neuve_ou_existante=1,\"NA\",IF(Solution_éligible_CEE<>1,\"NA\",ROUND(INDEX(Data_Tech_PAC,Calculs!$AI$1362,COLUMN()-$E$8)*100,0))))","v":131},{"$f":"IF(Systeme_PAC_hybride=FALSE,BZ318,IF(Chaudiere_hybride_neuve_ou_existante=1,\"NA\",IF(Solution_éligible_CEE<>1,\"NA\",ROUND(INDEX(Data_Tech_PAC,Calculs!$AI$1362,COLUMN()-$E$8)*100,0))))","v":123},{"$f":"IF(Systeme_PAC_hybride=FALSE,CA318,IF(Chaudiere_hybride_neuve_ou_existante=1,\"NA\",IF(Solution_éligible_CEE<>1,\"NA\",ROUND(INDEX(Data_Tech_PAC,Calculs!$AI$1362,COLUMN()-$E$8)*100,0))))","v":128},{"$f":"IF(Systeme_PAC_hybride=FALSE,CB318,IF(Chaudiere_hybride_neuve_ou_existante=1,\"NA\",IF(Solution_éligible_CEE<>1,\"NA\",ROUND(INDEX(Data_Tech_PAC,Calculs!$AI$1362,COLUMN()-$E$8)*100,0))))","v":142},{"$f":"IF(Systeme_PAC_hybride=FALSE,CC318,IF(Chaudiere_hybride_neuve_ou_existante=1,\"NA\",IF(Solution_éligible_CEE<>1,\"NA\",ROUND(INDEX(Data_Tech_PAC,Calculs!$AI$1362,COLUMN()-$E$8)*100,0))))","v":142},{"$f":"IF(Systeme_PAC_hybride=FALSE,CD318,IF(Chaudiere_hybride_neuve_ou_existante=1,\"NA\",IF(Solution_éligible_CEE<>1,\"NA\",ROUND(INDEX(Data_Tech_PAC,Calculs!$AI$1362,COLUMN()-$E$8)*100,0))))","v":138},{"$f":"IF(Systeme_PAC_hybride=FALSE,CE318,IF(Chaudiere_hybride_neuve_ou_existante=1,\"NA\",IF(Solution_éligible_CEE<>1,\"NA\",ROUND(INDEX(Data_Tech_PAC,Calculs!$AI$1362,COLUMN()-$E$8)*100,0))))","v":138},null,{"$f":"IF(Systeme_PAC_hybride=FALSE,CG318,IF(Chaudiere_hybride_neuve_ou_existante=1,\"NA\",IF(Solution_éligible_CEE<>1,\"NA\",ROUND(INDEX(Data_Tech_PAC,Calculs!$AI$1362,COLUMN()-$E$8)*100,0))))","v":131},{"$f":"IF(Systeme_PAC_hybride=FALSE,CH318,IF(Chaudiere_hybride_neuve_ou_existante=1,\"NA\",IF(Solution_éligible_CEE<>1,\"NA\",ROUND(INDEX(Data_Tech_PAC,Calculs!$AI$1362,COLUMN()-$E$8)*100,0))))","v":130},{"$f":"IF(Systeme_PAC_hybride=FALSE,CI318,IF(Chaudiere_hybride_neuve_ou_existante=1,\"NA\",IF(Solution_éligible_CEE<>1,\"NA\",ROUND(INDEX(Data_Tech_PAC,Calculs!$AI$1362,COLUMN()-$E$8)*100,0))))","v":135},{"$f":"IF(Systeme_PAC_hybride=FALSE,CJ318,IF(Chaudiere_hybride_neuve_ou_existante=1,\"NA\",IF(Solution_éligible_CEE<>1,\"NA\",ROUND(INDEX(Data_Tech_PAC,Calculs!$AI$1362,COLUMN()-$E$8)*100,0))))","v":144},{"$f":"IF(Systeme_PAC_hybride=FALSE,CK318,IF(Chaudiere_hybride_neuve_ou_existante=1,\"NA\",IF(Solution_éligible_CEE<>1,\"NA\",ROUND(INDEX(Data_Tech_PAC,Calculs!$AI$1362,COLUMN()-$E$8)*100,0))))","v":144},{"$f":"IF(Systeme_PAC_hybride=FALSE,CL318,IF(Chaudiere_hybride_neuve_ou_existante=1,\"NA\",IF(Solution_éligible_CEE<>1,\"NA\",ROUND(INDEX(Data_Tech_PAC,Calculs!$AI$1362,COLUMN()-$E$8)*100,0))))","v":144},{"$f":"IF(Systeme_PAC_hybride=FALSE,CM318,IF(Chaudiere_hybride_neuve_ou_existante=1,\"NA\",IF(Solution_éligible_CEE<>1,\"NA\",ROUND(INDEX(Data_Tech_PAC,Calculs!$AI$1362,COLUMN()-$E$8)*100,0))))","v":143},null,{"$f":"IF(Systeme_PAC_hybride=FALSE,CO318,IF(Chaudiere_hybride_neuve_ou_existante=FALSE,\"NA\",IF(Solution_éligible_CEE<>1,\"NA\",INDEX(Data_Tech_PAC,Calculs!$AI$1362,COLUMN()-$E$8))))","v":131},{"$f":"IF(Systeme_PAC_hybride=FALSE,CP318,IF(Chaudiere_hybride_neuve_ou_existante=FALSE,\"NA\",IF(Solution_éligible_CEE<>1,\"NA\",INDEX(Data_Tech_PAC,Calculs!$AI$1362,COLUMN()-$E$8))))","v":123},{"$f":"IF(Systeme_PAC_hybride=FALSE,CQ318,IF(Chaudiere_hybride_neuve_ou_existante=FALSE,\"NA\",IF(Solution_éligible_CEE<>1,\"NA\",INDEX(Data_Tech_PAC,Calculs!$AI$1362,COLUMN()-$E$8))))","v":128},{"$f":"IF(Systeme_PAC_hybride=FALSE,CR318,IF(Chaudiere_hybride_neuve_ou_existante=FALSE,\"NA\",IF(Solution_éligible_CEE<>1,\"NA\",INDEX(Data_Tech_PAC,Calculs!$AI$1362,COLUMN()-$E$8))))","v":142},{"$f":"IF(Systeme_PAC_hybride=FALSE,CS318,IF(Chaudiere_hybride_neuve_ou_existante=FALSE,\"NA\",IF(Solution_éligible_CEE<>1,\"NA\",INDEX(Data_Tech_PAC,Calculs!$AI$1362,COLUMN()-$E$8))))","v":142},{"$f":"IF(Systeme_PAC_hybride=FALSE,CT318,IF(Chaudiere_hybride_neuve_ou_existante=FALSE,\"NA\",IF(Solution_éligible_CEE<>1,\"NA\",INDEX(Data_Tech_PAC,Calculs!$AI$1362,COLUMN()-$E$8))))","v":138},{"$f":"IF(Systeme_PAC_hybride=FALSE,CU318,IF(Chaudiere_hybride_neuve_ou_existante=FALSE,\"NA\",IF(Solution_éligible_CEE<>1,\"NA\",INDEX(Data_Tech_PAC,Calculs!$AI$1362,COLUMN()-$E$8))))","v":138},null,{"$f":"IF(Systeme_PAC_hybride=FALSE,CW318,IF(Chaudiere_hybride_neuve_ou_existante=FALSE,\"NA\",IF(Solution_éligible_CEE<>1,\"NA\",INDEX(Data_Tech_PAC,Calculs!$AI$1362,COLUMN()-$E$8))))","v":131},{"$f":"IF(Systeme_PAC_hybride=FALSE,CX318,IF(Chaudiere_hybride_neuve_ou_existante=FALSE,\"NA\",IF(Solution_éligible_CEE<>1,\"NA\",INDEX(Data_Tech_PAC,Calculs!$AI$1362,COLUMN()-$E$8))))","v":123},{"$f":"IF(Systeme_PAC_hybride=FALSE,CY318,IF(Chaudiere_hybride_neuve_ou_existante=FALSE,\"NA\",IF(Solution_éligible_CEE<>1,\"NA\",INDEX(Data_Tech_PAC,Calculs!$AI$1362,COLUMN()-$E$8))))","v":128},{"$f":"IF(Systeme_PAC_hybride=FALSE,CZ318,IF(Chaudiere_hybride_neuve_ou_existante=FALSE,\"NA\",IF(Solution_éligible_CEE<>1,\"NA\",INDEX(Data_Tech_PAC,Calculs!$AI$1362,COLUMN()-$E$8))))","v":142},{"$f":"IF(Systeme_PAC_hybride=FALSE,DA318,IF(Chaudiere_hybride_neuve_ou_existante=FALSE,\"NA\",IF(Solution_éligible_CEE<>1,\"NA\",INDEX(Data_Tech_PAC,Calculs!$AI$1362,COLUMN()-$E$8))))","v":142},{"$f":"IF(Systeme_PAC_hybride=FALSE,DB318,IF(Chaudiere_hybride_neuve_ou_existante=FALSE,\"NA\",IF(Solution_éligible_CEE<>1,\"NA\",INDEX(Data_Tech_PAC,Calculs!$AI$1362,COLUMN()-$E$8))))","v":138},{"$f":"IF(Systeme_PAC_hybride=FALSE,DC318,IF(Chaudiere_hybride_neuve_ou_existante=FALSE,\"NA\",IF(Solution_éligible_CEE<>1,\"NA\",INDEX(Data_Tech_PAC,Calculs!$AI$1362,COLUMN()-$E$8))))","v":138},null,{"$f":"IF(Systeme_PAC_hybride=FALSE,DE318,IF(Chaudiere_hybride_neuve_ou_existante=FALSE,\"NA\",IF(Solution_éligible_CEE<>1,\"NA\",INDEX(Data_Tech_PAC,Calculs!$AI$1362,COLUMN()-$E$8))))","v":131},{"$f":"IF(Systeme_PAC_hybride=FALSE,DF318,IF(Chaudiere_hybride_neuve_ou_existante=FALSE,\"NA\",IF(Solution_éligible_CEE<>1,\"NA\",INDEX(Data_Tech_PAC,Calculs!$AI$1362,COLUMN()-$E$8))))","v":123},{"$f":"IF(Systeme_PAC_hybride=FALSE,DG318,IF(Chaudiere_hybride_neuve_ou_existante=FALSE,\"NA\",IF(Solution_éligible_CEE<>1,\"NA\",INDEX(Data_Tech_PAC,Calculs!$AI$1362,COLUMN()-$E$8))))","v":128},{"$f":"IF(Systeme_PAC_hybride=FALSE,DH318,IF(Chaudiere_hybride_neuve_ou_existante=FALSE,\"NA\",IF(Solution_éligible_CEE<>1,\"NA\",INDEX(Data_Tech_PAC,Calculs!$AI$1362,COLUMN()-$E$8))))","v":142},{"$f":"IF(Systeme_PAC_hybride=FALSE,DI318,IF(Chaudiere_hybride_neuve_ou_existante=FALSE,\"NA\",IF(Solution_éligible_CEE<>1,\"NA\",INDEX(Data_Tech_PAC,Calculs!$AI$1362,COLUMN()-$E$8))))","v":142},{"$f":"IF(Systeme_PAC_hybride=FALSE,DJ318,IF(Chaudiere_hybride_neuve_ou_existante=FALSE,\"NA\",IF(Solution_éligible_CEE<>1,\"NA\",INDEX(Data_Tech_PAC,Calculs!$AI$1362,COLUMN()-$E$8))))","v":138},{"$f":"IF(Systeme_PAC_hybride=FALSE,DK318,IF(Chaudiere_hybride_neuve_ou_existante=FALSE,\"NA\",IF(Solution_éligible_CEE<>1,\"NA\",INDEX(Data_Tech_PAC,Calculs!$AI$1362,COLUMN()-$E$8))))","v":138},null,null,{"$f":"IF(Systeme_PAC_hybride=FALSE,DN318,IF(Chaudiere_hybride_neuve_ou_existante=1,\"NA\",IF(Solution_éligible_CEE<>1,\"NA\",ROUND(INDEX(Data_Tech_PAC,Calculs!$AI$1362,COLUMN()-$E$8)*100,0))))","v":133},{"$f":"IF(Systeme_PAC_hybride=FALSE,DO318,IF(Chaudiere_hybride_neuve_ou_existante=1,\"NA\",IF(Solution_éligible_CEE<>1,\"NA\",ROUND(INDEX(Data_Tech_PAC,Calculs!$AI$1362,COLUMN()-$E$8)*100,0))))","v":136},{"$f":"IF(Systeme_PAC_hybride=FALSE,DP318,IF(Chaudiere_hybride_neuve_ou_existante=1,\"NA\",IF(Solution_éligible_CEE<>1,\"NA\",ROUND(INDEX(Data_Tech_PAC,Calculs!$AI$1362,COLUMN()-$E$8)*100,0))))","v":131},{"$f":"IF(Systeme_PAC_hybride=FALSE,DQ318,IF(Chaudiere_hybride_neuve_ou_existante=1,\"NA\",IF(Solution_éligible_CEE<>1,\"NA\",ROUND(INDEX(Data_Tech_PAC,Calculs!$AI$1362,COLUMN()-$E$8)*100,0))))","v":130},null,{"$f":"IF(Systeme_PAC_hybride=FALSE,DS318,\"NA\")","v":133},136,131,130,null,133,136,131,130,null,133,136,131,130]
[null,null,null,null,254,"Associée à la colonne GeniaSet","-",null,null,"NA","NA","NA","NA",null,"NA","NA","NA","NA",null,"NA","NA","NA","NA",null,"/","/","/","/",null,"NA","NA","NA","NA",null,null,"NA","NA","NA","NA","NA","NA","NA",null,"NA","NA","NA","NA","NA","NA","NA",null,"NA","NA","NA","NA","NA","NA","NA",null,"/","/","/","/","/","/","/",null,"NA","NA","NA","NA","NA","NA","NA",null,null,"NA","NA","NA","NA","NA","NA","NA",null,"NA","NA","NA","NA","NA","NA","NA",null,"NA","NA","NA","NA","NA","NA","NA",null,"NA","NA","NA","NA","NA","NA","NA",null,"/","/","/","/","/","/","/",null,null,"NA","NA","NA","NA",null,"NA","NA","NA","NA",null,"NA","NA","NA","NA",null,"NA","NA","NA","NA"]
[null,null,null,null,255,"Classe d’efficacité énergétique pour le chauffage de l’eau","-",null,null,"NA","NA","NA","NA",null,"NA","NA","NA","NA",null,"NA","NA","NA","NA",null,"A","A","A","A",null,"NA","NA","NA","NA",null,null,"NA","NA","NA","NA","NA","NA","NA",null,"NA","NA","NA","NA","NA","NA","NA",null,"NA","NA","NA","NA","NA","NA","NA",null,"A","A","A","A","A",null,0,null,"NA","NA","NA","NA","NA","NA","NA",null,null,"NA","NA","NA","NA","NA","NA","NA",null,"NA","NA","NA","NA","NA","NA","NA",null,"NA","NA","NA","NA","NA","NA","NA",null,"NA","NA","NA","NA","NA","NA","NA",null,"A+++","A","A","A","A","A","A",null,null,"NA","NA","NA","NA",null,"NA","NA","NA","NA",null,"NA","NA","NA","NA",null,"NA","NA","NA","NA"]
[null,null,null,null,256,"Profil de soutirage","-",null,null,"NA","NA","NA","NA",null,"NA","NA","NA","NA",null,"NA","NA","NA","NA",null,"L","L","L","L",null,"NA","NA","NA","NA",null,null,"NA","NA","NA","NA","NA","NA","NA",null,"NA","NA","NA","NA","NA","NA","NA",null,"NA","NA","NA","NA","NA","NA","NA",null,"L","L","XL","XL","XL","XL","XL",null,"NA","NA","NA","NA","NA","NA","NA",null,null,"NA","NA","NA","NA","NA","NA","NA",null,"NA","NA","NA","NA","NA","NA","NA",null,"NA","NA","NA","NA","NA","NA","NA",null,"NA","NA","NA","NA","NA","NA","NA",null,"L","L","XL","XL","XL","XL","XL",null,null,"NA","NA","NA","NA",null,"NA","NA","NA","NA",null,"NA","NA","NA","NA",null,"NA","NA","NA","NA"]
[null,null,null,null,257,"Efficacité énergétique saisonnière en production ECS (ŋWh)","%",null,null,"NA","NA","NA","NA",null,"NA","NA","NA","NA",null,"NA","NA","NA","NA",null,104,96,84,98,null,"NA","NA","NA","NA",null,null,"NA","NA","NA","NA","NA","NA","NA",null,"NA","NA","NA","NA","NA","NA","NA",null,"NA","NA","NA","NA","NA","NA","NA",null,102,102,112,97,97,97,97,null,"NA","NA","NA","NA","NA","NA","NA",null,null,"NA","NA","NA","NA","NA","NA","NA",null,"NA","NA","NA","NA","NA","NA","NA",null,"NA","NA","NA","NA","NA","NA","NA",null,"NA","NA","NA","NA","NA","NA","NA",null,106,106,106,108,108,108,108,null,null,"NA","NA","NA","NA",null,"NA","NA","NA","NA",null,"NA","NA","NA","NA",null,"NA","NA","NA","NA"]
[null,null,null,null,258,"Performances ","-",null,null,"-","-","-","-",null,"-","-","-","-",null,"-","-","-","-",null,"-","-","-","-",null,"-","-","-","-",null,null,"-","-","-","-","-","-","-",null,"-","-","-","-","-","-","-",null,"-","-","-","-","-","-","-",null,"-","-","-","-","-","-","-",null,"-","-","-","-","-","-","-",null,null,"-","-","-","-","-","-","-",null,"-","-","-","-","-","-","-",null,"-","-","-","-","-","-","-",null,"-","-","-","-","-","-","-",null,"-","-","-","-","-","-","-",null,null,"/","/","/","/",null,"/","/","/","/",null,"/","/","/","/",null,"/","/","/","/"]
[null,null,null,null,259,"Puissance calorifique (-7°C / +35°C)","kW",null,null,4.4000000000000004,5.7,7.6,10.8,null,4.4000000000000004,5.7,7.6,10.8,null,4.4000000000000004,5.7,7.6,10.8,null,4.4000000000000004,5.7,7.6,10.8,null,4.4000000000000004,5.7,7.6,10.8,null,null,3.6,4.9000000000000004,6.7,10.199999999999999,10.199999999999999,11.8,11.8,null,3.6,4.9000000000000004,6.7,10.199999999999999,10.199999999999999,11.8,11.8,null,3.6,4.9000000000000004,6.7,10.199999999999999,10.199999999999999,11.8,11.8,null,3.6,4.9000000000000004,6.7,10.199999999999999,10.199999999999999,11.8,11.8,null,3.6,4.9000000000000004,6.7,10.199999999999999,10.199999999999999,11.8,11.8,null,null,4,4.9000000000000004,6.5,10.199999999999999,10.199999999999999,11.3,11.3,null,4,4.9000000000000004,6.5,10.199999999999999,10.199999999999999,11.3,11.3,null,4,4.9000000000000004,6.5,10.199999999999999,10.199999999999999,11.3,11.3,null,4,4.9000000000000004,6.5,10.199999999999999,10.199999999999999,11.3,11.3,null,4,4.9000000000000004,6.5,10.199999999999999,10.199999999999999,11.3,11.3,null,null,"Nominale 4,1 (max 4,2)","Nominale 4,5 (max 4,7)","Nominale 6,4 (max 6,8)","Nominale 7,1 (max 7,6)",null,"Nominale 4,1 (max 4,2)","Nominale 4,5 (max 4,7)","Nominale 6,4 (max 6,8)","Nominale 7,1 (max 7,6)",null,"Nominale 4,1 (max 4,2","Nominale 4,5 (max 4,7)","Nominale 6,4 (max 6,8)","Nominale 7,1 (max 7,6)",null,"Nominale 4,1 (max 4,2)","Nominale 4,5 (max 4,7)","Nominale 6,4 (max 6,8)","Nominale 7,1 (max 7,6)"]
[null,null,null,null,260,"COP (-7°C / +35°C)","-",null,null,2.5,2.2999999999999998,2.2000000000000002,2.6,null,2.5,2.2999999999999998,2.2000000000000002,2.6,null,2.5,2.2999999999999998,2.2000000000000002,2.6,null,2.5,2.2999999999999998,2.2000000000000002,2.6,null,2.5,2.2999999999999998,2.2000000000000002,2.6,null,null,3.1,2.7,2.6,2.8,2.8,2.5,2.5,null,3.1,2.7,2.6,2.8,2.8,2.5,2.5,null,3.1,2.7,2.6,2.8,2.8,2.5,2.5,null,3.1,2.7,2.6,2.8,2.8,2.5,2.5,null,3.1,2.7,2.6,2.8,2.8,2.5,2.5,null,null,2.9,2.4,2.5,2.8,2.8,2.4,2.4,null,2.9,2.4,2.5,2.8,2.8,2.4,2.4,null,2.9,2.4,2.5,2.8,2.8,2.4,2.4,null,2.9,2.4,2.5,2.8,2.8,2.4,2.4,null,2.9,2.4,2.5,2.8,2.8,2.4,2.4,null,null,3,3,2.9,2.9,null,3,3,2.9,2.9,null,3,3,2.9,2.9,null,3,3,2.9,2.9]
[null,null,null,null,261,"Puissance calorifique (+7°C / +35°C)","kW",null,null,4.4000000000000004,7.1,9.8000000000000007,14.3,null,4.4000000000000004,7.1,9.8000000000000007,14.3,null,4.4000000000000004,7.1,9.8000000000000007,14.3,null,4.4000000000000004,7.1,9.8000000000000007,14.3,null,4.4000000000000004,7.1,9.8000000000000007,14.3,null,null,3.1,4.4000000000000004,5.8,9.6999999999999993,9.6999999999999993,10.3,10.3,null,3.1,4.4000000000000004,5.8,9.6999999999999993,9.6999999999999993,10.3,10.3,null,3.1,4.4000000000000004,5.8,9.6999999999999993,9.6999999999999993,10.3,10.3,null,3.1,4.4000000000000004,5.8,9.6999999999999993,9.6999999999999993,10.3,10.3,null,3.1,4.4000000000000004,5.8,9.6999999999999993,9.6999999999999993,10.3,10.3,null,null,4.0999999999999996,4.2,7.8,11.6,11.6,14.3,14.3,null,4.0999999999999996,4.2,7.8,11.6,11.6,14.3,14.3,null,4.0999999999999996,4.2,7.8,11.6,11.6,14.3,14.3,null,4.0999999999999996,4.2,7.8,11.6,11.6,14.3,14.3,null,4.0999999999999996,4.2,7.8,11.6,11.6,14.3,14.3,null,null,"Nominale 4,2 (max 6,1)","Nominale 6,1 (max 6,4)","Nominale 7,9 (max 10,7)","Nominale 9,9 (max 11,5)",null,"Nominale 4,2 (max 6,1)","Nominale 6,1 (max 6,4)","Nominale 7,9 (max 10,7)","Nominale 9,9 (max 11,5)",null,"Nominale 4,2 (max 6,1)","Nominale 6,1 (max 6,4)","Nominale 7,9 (max 10,7)","Nominale 9,9 (max 11,5)",null,"Nominale 4,2 (max 6,1)","Nominale 6,1 (max 6,4)","Nominale 7,9 (max 10,7)","Nominale 9,9 (max 11,5)"]
[null,null,null,null,262,"COP (+7°C / +35°C)","-",null,null,4.5,4.0999999999999996,3.8,3.9,null,4.5,4.0999999999999996,3.8,3.9,null,4.5,4.0999999999999996,3.8,3.9,null,4.5,4.0999999999999996,3.8,3.9,null,4.5,4.0999999999999996,3.8,3.9,null,null,4.9000000000000004,4.7,4.5999999999999996,4.5999999999999996,4.5999999999999996,4.5,4.5,null,4.9000000000000004,4.7,4.5999999999999996,4.5999999999999996,4.5999999999999996,4.5,4.5,null,4.9000000000000004,4.7,4.5999999999999996,4.5999999999999996,4.5999999999999996,4.5,4.5,null,4.9000000000000004,4.7,4.5999999999999996,4.5999999999999996,4.5999999999999996,4.5,4.5,null,4.9000000000000004,4.7,4.5999999999999996,4.5999999999999996,4.5999999999999996,4.5,4.5,null,null,4.5999999999999996,4.4000000000000004,4.4000000000000004,4.7,4.7,4.3,4.3,null,4.5999999999999996,4.4000000000000004,4.4000000000000004,4.7,4.7,4.3,4.3,null,4.5999999999999996,4.4000000000000004,4.4000000000000004,4.7,4.7,4.3,4.3,null,4.5999999999999996,4.4000000000000004,4.4000000000000004,4.7,4.7,4.3,4.3,null,4.5999999999999996,4.4000000000000004,4.4000000000000004,4.7,4.7,4.3,4.3,null,null,5.3,5.0999999999999996,4.7,4.7,null,5.3,5.0999999999999996,4.7,4.7,null,5.3,5.0999999999999996,4.7,4.7,null,5.3,5.0999999999999996,4.7,4.7]
[null,null,null,null,263,"Puissance calorifique (-7°C / +45°C)","kW",null,null,3.7,5.7,5.6,8.8000000000000007,null,3.7,5.7,5.6,8.8000000000000007,null,3.7,5.7,5.6,8.8000000000000007,null,3.7,5.7,5.6,8.8000000000000007,null,3.7,5.7,5.6,8.8000000000000007,null,null,3.3,4.5,5.8,8.9,8.9,9.9,9.9,null,3.3,4.5,5.8,8.9,8.9,9.9,9.9,null,3.3,4.5,5.8,8.9,8.9,9.9,9.9,null,3.3,4.5,5.8,8.9,8.9,9.9,9.9,null,3.3,4.5,5.8,8.9,8.9,9.9,9.9,null,null,"NA","NA","NA","NA","NA","NA","NA",null,"NA","NA","NA","NA","NA","NA","NA",null,"NA","NA","NA","NA","NA","NA","NA",null,"NA","NA","NA","NA","NA","NA","NA",null,"NA","NA","NA","NA","NA","NA","NA",null,null,"Nominale 3,9 (max 3,9)","Nominale 4,4 (max 4,4)","Nominale 7 (max 7)","Nominale 7,6 (max 7,6)",null,"Nominale 3,9 (max 3,9)","Nominale 4,4 (max 4,4)","Nominale 7 (max 7)","Nominale 7,6 (max 7,6)",null,"Nominale 3,9 (max 3,9)","Nominale 4,4 (max 4,4)","Nominale 7 (max 7)","Nominale 7,6 (max 7,6)",null,"Nominale 3,9 (max 3,9)","Nominale 4,4 (max 4,4)","Nominale 7 (max 7)","Nominale 7,6 (max 7,6)"]
[null,null,null,null,264,"COP (-7°C / +45°C)","-",null,null,2.1,2.2999999999999998,1.9,2.2000000000000002,null,2.1,2.2999999999999998,1.9,2.2000000000000002,null,2.1,2.2999999999999998,1.9,2.2000000000000002,null,2.1,2.2999999999999998,1.9,2.2000000000000002,null,2.1,2.2999999999999998,1.9,2.2000000000000002,null,null,2.4,2.2999999999999998,2.2000000000000002,2.4,2.4,2.4,2.4,null,2.4,2.2999999999999998,2.2000000000000002,2.4,2.4,2.4,2.4,null,2.4,2.2999999999999998,2.2000000000000002,2.4,2.4,2.4,2.4,null,2.4,2.2999999999999998,2.2000000000000002,2.4,2.4,2.4,2.4,null,2.4,2.2999999999999998,2.2000000000000002,2.4,2.4,2.4,2.4,null,null,"NA","NA","NA","NA","NA","NA","NA",null,"NA","NA","NA","NA","NA","NA","NA",null,"NA","NA","NA","NA","NA","NA","NA",null,"NA","NA","NA","NA","NA","NA","NA",null,"NA","NA","NA","NA","NA","NA","NA",null,null,2.2000000000000002,2.2999999999999998,2.2000000000000002,2.2999999999999998,null,2.2000000000000002,2.2999999999999998,2.2000000000000002,2.2999999999999998,null,2.2000000000000002,2.2999999999999998,2.2000000000000002,2.2999999999999998,null,2.2000000000000002,2.2999999999999998,2.2000000000000002,2.2999999999999998]
[null,null,null,null,265,"Puissance calorifique (+7°C / +45°C)","kW",null,null,4.0999999999999996,6.7,9.3000000000000007,13.2,null,4.0999999999999996,6.7,9.3000000000000007,13.2,null,4.0999999999999996,6.7,9.3000000000000007,13.2,null,4.0999999999999996,6.7,9.3000000000000007,13.2,null,4.0999999999999996,6.7,9.3000000000000007,13.2,null,null,3,4,5.5,9.1,9.1,9.6,9.6,null,3,4,5.5,9.1,9.1,9.6,9.6,null,3,4,5.5,9.1,9.1,9.6,9.6,null,3,4,5.5,9.1,9.1,9.6,9.6,null,3,4,5.5,9.1,9.1,9.6,9.6,null,null,"NA","NA","NA","NA","NA","NA","NA",null,"NA","NA","NA","NA","NA","NA","NA",null,"NA","NA","NA","NA","NA","NA","NA",null,"NA","NA","NA","NA","NA","NA","NA",null,"NA","NA","NA","NA","NA","NA","NA",null,null,"Nominale 3,8 (max 5,4)","Nominale 6 (max 6,1)","Nominale 8 (max 10,4)","Nominale 9,5 (max 11,5)",null,"Nominale 3,8 (max 5,4)","Nominale 6 (max 6,1)","Nominale 8 (max 10,4)","Nominale 9,5 (max 11,5)",null,"Nominale 3,8 (max 5,4)","Nominale 6 (max 6,1)","Nominale 8 (max 10,4)","Nominale 9,5 (max 11,5)",null,"Nominale 3,8 (max 5,4)","Nominale 6 (max 6,1)","Nominale 8 (max 10,4)","Nominale 9,5 (max 11,5)"]
[null,null,null,null,266,"COP (+7°C / +45°C)","-",null,null,3.4,3.2,3,3.1,null,3.4,3.2,3,3.1,null,3.4,3.2,3,3.1,null,3.4,3.2,3,3.1,null,3.4,3.2,3,3.1,null,null,3.5,3.5,3.6,3.5,3.5,3.5,3.5,null,3.5,3.5,3.6,3.5,3.5,3.5,3.5,null,3.5,3.5,3.6,3.5,3.5,3.5,3.5,null,3.5,3.5,3.6,3.5,3.5,3.5,3.5,null,3.5,3.5,3.6,3.5,3.5,3.5,3.5,null,null,"NA","NA","NA","NA","NA","NA","NA",null,"NA","NA","NA","NA","NA","NA","NA",null,"NA","NA","NA","NA","NA","NA","NA",null,"NA","NA","NA","NA","NA","NA","NA",null,"NA","NA","NA","NA","NA","NA","NA",null,null,3.6,4,3.5,3.5,null,3.6,4,3.5,3.5,null,3.6,4,3.5,3.5,null,3.6,4,3.5,3.5]
[null,null,null,null,267,"Puissance calorifique (-7°C / +55°C)","kW",null,null,"NA","NA","NA","NA",null,"NA","NA","NA","NA",null,"NA","NA","NA","NA",null,"NA","NA","NA","NA",null,"NA","NA","NA","NA",null,null,3,4.0999999999999996,5.5,8.4,8.4,9.3000000000000007,9.3000000000000007,null,3,4.0999999999999996,5.5,8.4,8.4,9.3000000000000007,9.3000000000000007,null,3,4.0999999999999996,5.5,8.4,8.4,9.3000000000000007,9.3000000000000007,null,3,4.0999999999999996,5.5,8.4,8.4,9.3000000000000007,9.3000000000000007,null,3,4.0999999999999996,5.5,8.4,8.4,9.3000000000000007,9.3000000000000007,null,null,3.7,5.0999999999999996,6.5,9.9,9.9,11.5,11.5,null,3.7,5.0999999999999996,6.5,9.9,9.9,11.5,11.5,null,3.7,5.0999999999999996,6.5,9.9,9.9,11.5,11.5,null,3.7,5.0999999999999996,6.5,9.9,9.9,11.5,11.5,null,3.7,5.0999999999999996,6.5,9.9,9.9,11.5,11.5,null,null,3.1,4.5,7.8,7.9,null,3.1,4.5,7.8,7.9,null,3.1,4.5,7.8,7.9,null,3.1,4.5,7.8,7.9]
[null,null,null,null,268,"COP (-7°C / +55°C)","-",null,null,"NA","NA","NA","NA",null,"NA","NA","NA","NA",null,"NA","NA","NA","NA",null,"NA","NA","NA","NA",null,"NA","NA","NA","NA",null,null,1.9,1.7,2,2,2,2,2,null,1.9,1.7,2,2,2,2,2,null,1.9,1.7,2,2,2,2,2,null,1.9,1.7,2,2,2,2,2,null,1.9,1.7,2,2,2,2,2,null,null,2,2,2,2,2,1.8,1.8,null,2,2,2,2,2,1.8,1.8,null,2,2,2,2,2,1.8,1.8,null,2,2,2,2,2,1.8,1.8,null,2,2,2,2,2,1.8,1.8,null,null,1.6,1.8,2.1,2,null,1.6,1.8,2.1,2,null,1.6,1.8,2.1,2,null,1.6,1.8,2.1,2]
[null,null,null,null,269,"Puissance calorifique (+7°C / +55°C)","kW",null,null,"NA","NA","NA","NA",null,"NA","NA","NA","NA",null,"NA","NA","NA","NA",null,"NA","NA","NA","NA",null,"NA","NA","NA","NA",null,null,2.7,3.7,5,10.3,10.3,10.9,10.9,null,2.7,3.7,5,10.3,10.3,10.9,10.9,null,2.7,3.7,5,10.3,10.3,10.9,10.9,null,2.7,3.7,5,10.3,10.3,10.9,10.9,null,2.7,3.7,5,10.3,10.3,10.9,10.9,null,null,3.6,4.8,7.6,13.2,13.2,14.2,14.2,null,3.6,4.8,7.6,13.2,13.2,14.2,14.2,null,3.6,4.8,7.6,13.2,13.2,14.2,14.2,null,3.6,4.8,7.6,13.2,13.2,14.2,14.2,null,3.6,4.8,7.6,13.2,13.2,14.2,14.2,null,null,4.3,6.1,6.7,7.4,null,4.3,6.1,6.7,7.4,null,4.3,6.1,6.7,7.4,null,4.3,6.1,6.7,7.4]
[null,null,null,null,270,"COP (+7°C / +55°C)","-",null,null,"NA","NA","NA","NA",null,"NA","NA","NA","NA",null,"NA","NA","NA","NA",null,"NA","NA","NA","NA",null,"NA","NA","NA","NA",null,null,2.6,2.7,2.7,2.8,2.8,2.8,2.8,null,2.6,2.7,2.7,2.8,2.8,2.8,2.8,null,2.6,2.7,2.7,2.8,2.8,2.8,2.8,null,2.6,2.7,2.7,2.8,2.8,2.8,2.8,null,2.6,2.7,2.7,2.8,2.8,2.8,2.8,null,null,2.8,2.8,2.9,2.9,2.9,2.8,2.8,null,2.8,2.8,2.9,2.9,2.9,2.8,2.8,null,2.8,2.8,2.9,2.9,2.9,2.8,2.8,null,2.8,2.8,2.9,2.9,2.9,2.8,2.8,null,2.8,2.8,2.9,2.9,2.9,2.8,2.8,null,null,2.9,3.3,3.1,3.2,null,2.9,3.3,3.1,3.2,null,2.9,3.3,3.1,3.2,null,2.9,3.3,3.1,3.2]
[null,null,null,null,271,"Chauffage - Sortie d’eau à 35 °C - plancher chauffant","-",null,null,"NA","NA","NA","NA",null,"NA","NA","NA","NA",null,"NA","NA","NA","NA",null,"NA","NA","NA","NA",null,"NA","NA","NA","NA",null,null,"NA","NA","NA","NA","NA","NA","NA",null,"NA","NA","NA","NA","NA","NA","NA",null,"NA","NA","NA","NA","NA","NA","NA",null,"NA","NA","NA","NA","NA","NA","NA",null,"NA","NA","NA","NA","NA","NA","NA",null,null,"NA","NA","NA","NA","NA","NA","NA",null,"NA","NA","NA","NA","NA","NA","NA",null,"NA","NA","NA","NA","NA","NA","NA",null,"NA","NA","NA","NA","NA","NA","NA",null,"NA","NA","NA","NA","NA","NA","NA",null,null,"NA","NA","NA","NA",null,"NA","NA","NA","NA",null,"NA","NA","NA","NA",null,"NA","NA","NA","NA"]
[null,null,null,null,272,"Puissance chaud *","kW",null,null,"NA","NA","NA","NA",null,"NA","NA","NA","NA",null,"NA","NA","NA","NA",null,"NA","NA","NA","NA",null,"NA","NA","NA","NA",null,null,"NA","NA","NA","NA","NA","NA","NA",null,"NA","NA","NA","NA","NA","NA","NA",null,"NA","NA","NA","NA","NA","NA","NA",null,"NA","NA","NA","NA","NA","NA","NA",null,"NA","NA","NA","NA","NA","NA","NA",null,null,"NA","NA","NA","NA","NA","NA","NA",null,"NA","NA","NA","NA","NA","NA","NA",null,"NA","NA","NA","NA","NA","NA","NA",null,"NA","NA","NA","NA","NA","NA","NA",null,"NA","NA","NA","NA","NA","NA","NA",null,null,"NA","NA","NA","NA",null,"NA","NA","NA","NA",null,"NA","NA","NA","NA",null,"NA","NA","NA","NA"]
[null,null,null,null,273,"Puissance absorbée *","kW",null,null,"NA","NA","NA","NA",null,"NA","NA","NA","NA",null,"NA","NA","NA","NA",null,"NA","NA","NA","NA",null,"NA","NA","NA","NA",null,null,"NA","NA","NA","NA","NA","NA","NA",null,"NA","NA","NA","NA","NA","NA","NA",null,"NA","NA","NA","NA","NA","NA","NA",null,"NA","NA","NA","NA","NA","NA","NA",null,"NA","NA","NA","NA","NA","NA","NA",null,null,"NA","NA","NA","NA","NA","NA","NA",null,"NA","NA","NA","NA","NA","NA","NA",null,"NA","NA","NA","NA","NA","NA","NA",null,"NA","NA","NA","NA","NA","NA","NA",null,"NA","NA","NA","NA","NA","NA","NA",null,null,"NA","NA","NA","NA",null,"NA","NA","NA","NA",null,"NA","NA","NA","NA",null,"NA","NA","NA","NA"]
[null,null,null,null,274,"Coefficient de performance COP *","-",null,null,"NA","NA","NA","NA",null,"NA","NA","NA","NA",null,"NA","NA","NA","NA",null,"NA","NA","NA","NA",null,"NA","NA","NA","NA",null,null,"NA","NA","NA","NA","NA","NA","NA",null,"NA","NA","NA","NA","NA","NA","NA",null,"NA","NA","NA","NA","NA","NA","NA",null,"NA","NA","NA","NA","NA","NA","NA",null,"NA","NA","NA","NA","NA","NA","NA",null,null,"NA","NA","NA","NA","NA","NA","NA",null,"NA","NA","NA","NA","NA","NA","NA",null,"NA","NA","NA","NA","NA","NA","NA",null,"NA","NA","NA","NA","NA","NA","NA",null,"NA","NA","NA","NA","NA","NA","NA",null,null,"NA","NA","NA","NA",null,"NA","NA","NA","NA",null,"NA","NA","NA","NA",null,"NA","NA","NA","NA"]
[null,null,null,null,275,"Chauffage - Sortie d’eau à 45 °C - radiateurs","-",null,null,"NA","NA","NA","NA",null,"NA","NA","NA","NA",null,"NA","NA","NA","NA",null,"NA","NA","NA","NA",null,"NA","NA","NA","NA",null,null,"NA","NA","NA","NA","NA","NA","NA",null,"NA","NA","NA","NA","NA","NA","NA",null,"NA","NA","NA","NA","NA","NA","NA",null,"NA","NA","NA","NA","NA","NA","NA",null,"NA","NA","NA","NA","NA","NA","NA",null,null,"NA","NA","NA","NA","NA","NA","NA",null,"NA","NA","NA","NA","NA","NA","NA",null,"NA","NA","NA","NA","NA","NA","NA",null,"NA","NA","NA","NA","NA","NA","NA",null,"NA","NA","NA","NA","NA","NA","NA",null,null,"NA","NA","NA","NA",null,"NA","NA","NA","NA",null,"NA","NA","NA","NA",null,"NA","NA","NA","NA"]
[null,null,null,null,276,"Puissance chaud **","kW",null,null,"NA","NA","NA","NA",null,"NA","NA","NA","NA",null,"NA","NA","NA","NA",null,"NA","NA","NA","NA",null,"NA","NA","NA","NA",null,null,"NA","NA","NA","NA","NA","NA","NA",null,"NA","NA","NA","NA","NA","NA","NA",null,"NA","NA","NA","NA","NA","NA","NA",null,"NA","NA","NA","NA","NA","NA","NA",null,"NA","NA","NA","NA","NA","NA","NA",null,null,"NA","NA","NA","NA","NA","NA","NA",null,"NA","NA","NA","NA","NA","NA","NA",null,"NA","NA","NA","NA","NA","NA","NA",null,"NA","NA","NA","NA","NA","NA","NA",null,"NA","NA","NA","NA","NA","NA","NA",null,null,"NA","NA","NA","NA",null,"NA","NA","NA","NA",null,"NA","NA","NA","NA",null,"NA","NA","NA","NA"]
[null,null,null,null,277,"Puissance absorbée **","kW",null,null,"NA","NA","NA","NA",null,"NA","NA","NA","NA",null,"NA","NA","NA","NA",null,"NA","NA","NA","NA",null,"NA","NA","NA","NA",null,null,"NA","NA","NA","NA","NA","NA","NA",null,"NA","NA","NA","NA","NA","NA","NA",null,"NA","NA","NA","NA","NA","NA","NA",null,"NA","NA","NA","NA","NA","NA","NA",null,"NA","NA","NA","NA","NA","NA","NA",null,null,"NA","NA","NA","NA","NA","NA","NA",null,"NA","NA","NA","NA","NA","NA","NA",null,"NA","NA","NA","NA","NA","NA","NA",null,"NA","NA","NA","NA","NA","NA","NA",null,"NA","NA","NA","NA","NA","NA","NA",null,null,"NA","NA","NA","NA",null,"NA","NA","NA","NA",null,"NA","NA","NA","NA",null,"NA","NA","NA","NA"]
[null,null,null,null,278,"Coefficient de performance COP **","-",null,null,"NA","NA","NA","NA",null,"NA","NA","NA","NA",null,"NA","NA","NA","NA",null,"NA","NA","NA","NA",null,"NA","NA","NA","NA",null,null,"NA","NA","NA","NA","NA","NA","NA",null,"NA","NA","NA","NA","NA","NA","NA",null,"NA","NA","NA","NA","NA","NA","NA",null,"NA","NA","NA","NA","NA","NA","NA",null,"NA","NA","NA","NA","NA","NA","NA",null,null,"NA","NA","NA","NA","NA","NA","NA",null,"NA","NA","NA","NA","NA","NA","NA",null,"NA","NA","NA","NA","NA","NA","NA",null,"NA","NA","NA","NA","NA","NA","NA",null,"NA","NA","NA","NA","NA","NA","NA",null,null,"NA","NA","NA","NA",null,"NA","NA","NA","NA",null,"NA","NA","NA","NA",null,"NA","NA","NA","NA"]
[null,null,null,null,279,"Caractéristiques électriques","-",null,null,"-","-","-","-",null,"-","-","-","-",null,"-","-","-","-",null,"-","-","-","-",null,"-","-","-","-",null,null,"/","/","/","/","/","/","/",null,"/","/","/","/","/","/","/",null,"/","/","/","/","/","/","/",null,"/","/","/","/","/","/","/",null,"/","/","/","/","/","/","/",null,null,"/","/","/","/","/","/","/",null,"/","/","/","/","/","/","/",null,"/","/","/","/","/","/","/",null,"/","/","/","/","/","/","/",null,"/","/","/","/","/","/","/",null,null,"/","/","/","/",null,"/","/","/","/",null,"/","/","/","/",null,"/","/","/","/"]
[null,null,null,null,280,"Alimentation électrique","V / P / Hz",null,null,"230 / 1 / 50","230 / 1 / 50","230 / 1 / 50","230 / 1 / 50",null,"230 / 1 / 50","230 / 1 / 50","230 / 1 / 50","230 / 1 / 50",null,"230 / 1 / 50","230 / 1 / 50","230 / 1 / 50","230 / 1 / 50",null,"230 / 1 / 50","230 / 1 / 50","230 / 1 / 50","230 / 1 / 50",null,"230 / 1 / 50","230 / 1 / 50","230 / 1 / 50","230 / 1 / 50",null,null,"230 / 1 / 50","230 / 1 / 50","230 / 1 / 50","230 / 1 / 50","400 / 3 / 50","230 / 1 / 50","400 / 3 / 50",null,"230 / 1 / 50","230 / 1 / 50","230 / 1 / 50","230 / 1 / 50","400 / 3 / 50","230 / 1 / 50","400 / 3 / 50",null,"230 / 1 / 50","230 / 1 / 50","230 / 1 / 50","230 / 1 / 50","400 / 3 / 50","230 / 1 / 50","400 / 3 / 50",null,"230 / 1 / 50","230 / 1 / 50","230 / 1 / 50","230 / 1 / 50","400 / 3 / 50","230 / 1 / 50","400 / 3 / 50",null,"230 / 1 / 50","230 / 1 / 50","230 / 1 / 50","230 / 1 / 50","400 / 3 / 50","230 / 1 / 50","400 / 3 / 50",null,null,"230 / 1 / 50","230 / 1 / 50","230 / 1 / 50","230 / 1 / 50","400 / 3 / 50","230 / 1 / 50","400 / 3 / 50",null,"230 / 1 / 50","230 / 1 / 50","230 / 1 / 50","230 / 1 / 50","400 / 3 / 50","230 / 1 / 50","400 / 3 / 50",null,"230 / 1 / 50","230 / 1 / 50","230 / 1 / 50","230 / 1 / 50","400 / 3 / 50","230 / 1 / 50","400 / 3 / 50",null,"230 / 1 / 50","230 / 1 / 50","230 / 1 / 50","230 / 1 / 50","400 / 3 / 50","230 / 1 / 50","400 / 3 / 50",null,"230 / 1 / 50","230 / 1 / 50","230 / 1 / 50","230 / 1 / 50","400 / 3 / 50","230 / 1 / 50","400 / 3 / 50",null,null,"230 / 1 / 50","230 / 1 / 50","230 / 1 / 50","230 / 1 / 50",null,"230 / 1 / 50","230 / 1 / 50","230 / 1 / 50","230 / 1 / 50",null,"230 / 1 / 50","230 / 1 / 50","230 / 1 / 50","230 / 1 / 50",null,"230 / 1 / 50","230 / 1 / 50","230 / 1 / 50","230 / 1 / 50"]
[null,null,null,null,281,"Intensité max. de fonctionnement","A",null,null,16,16,20,20,null,16,16,20,20,null,16,16,20,20,null,16,16,20,20,null,16,16,20,20,null,null,11.5,11.5,14.9,21.3,13.5,21.3,21.3,null,11.5,11.5,14.9,21.3,13.5,21.3,21.3,null,11.5,11.5,14.9,21.3,13.5,21.3,21.3,null,11.5,11.5,14.9,21.3,13.5,21.3,21.3,null,11.5,11.5,14.9,21.3,13.5,21.3,21.3,null,null,"NA",14.3,15,"na","na",23.2,15,null,"NA",14.3,15,"na","na",23.2,15,null,"NA",14.3,15,"na","na",23.2,15,null,"NA",14.3,15,"na","na",23.2,15,null,"NA",14.3,15,"na","na",23.2,15,null,null,10,10,19,22,null,10,10,19,22,null,10,10,19,22,null,10,10,19,22]
[null,null,null,null,282,"Protection électrique (disjoncteur conseillé) / type","A",null,null,16,16,20,25,null,16,16,20,25,null,16,16,20,25,null,16,16,20,25,null,16,16,20,25,null,null,16,16,20,32,16,32,16,null,16,16,20,32,16,32,16,null,16,16,20,32,16,32,16,null,16,16,20,32,16,32,16,null,16,16,20,32,16,32,16,null,null,"16 / C ou D","16 / C ou D","16 / C ou D","32 / C ou D","16 / C ou D","32 / C ou D","16 / C ou D",null,"16 / C ou D","16 / C ou D","16 / C ou D","32 / C ou D","16 / C ou D","32 / C ou D","16 / C ou D",null,"16 / C ou D","16 / C ou D","16 / C ou D","32 / C ou D","16 / C ou D","32 / C ou D","16 / C ou D",null,"16 / C ou D","16 / C ou D","16 / C ou D","32 / C ou D","16 / C ou D","32 / C ou D","16 / C ou D",null,"16 / C ou D","16 / C ou D","16 / C ou D","32 / C ou D","16 / C ou D","32 / C ou D","16 / C ou D",null,null,"16 / C","16 / C","32 / C","32 / C",null,"16 / C","16 / C","32 / C","32 / C",null,"16 / C","16 / C","32 / C","32 / C",null,"16 / C","16 / C","32 / C","32 / C"]
[null,null,null,null,283,"Câble recommandé","mm²",null,null,"NA","NA","NA","NA",null,"NA","NA","NA","NA",null,"NA","NA","NA","NA",null,"NA","NA","NA","NA",null,"NA","NA","NA","NA",null,"NA","NA","NA","NA","NA","NA","NA","NA",null,"NA","NA","NA","NA","NA","NA","NA","NA","NA","NA","NA","NA","NA","NA","NA","NA","NA","NA","NA","NA","NA","NA","NA","NA","NA","NA","NA","NA","NA","NA","NA",null,null,"NA","NA","NA","NA","NA","NA","NA",null,"NA","NA","NA","NA","NA","NA","NA",null,"NA","NA","NA","NA","NA","NA","NA",null,"NA","NA","NA","NA","NA","NA","NA",null,"NA","NA","NA","NA","NA","NA","NA",null,null,"3 x 2,5","3 x 2,5","3 x 6","3 x 6",null,"3 x 2,5","3 x 2,5","3 x 6","3 x 6",null,"3 x 2,5","3 x 2,5","3 x 6","3 x 6",null,"3 x 2,5","3 x 2,5","3 x 6","3 x 6"]
[null,null,null,null,284,"Performances en rafraîchissement","-",null,null,"/","/","/","/",null,"/","/","/","/",null,"/","/","/","/",null,"/","/","/","/",null,"/","/","/","/",null,null,"/","/","/","/","/","/","/",null,"/","/","/","/","/","/","/",null,"/","/","/","/","/","/","/",null,"/","/","/","/","/","/","/",null,"/","/","/","/","/","/","/",null,null,"/","/","/","/","/","/","/",null,"/","/","/","/","/","/","/",null,"/","/","/","/","/","/","/",null,"/","/","/","/","/","/","/",null,"/","/","/","/","/","/","/",null,null,"/","/","/","/",null,"/","/","/","/",null,"/","/","/","/",null,"/","/","/","/"]
[null,null,null,null,285,"Puissance rafraîchissement max (air +35 °C / eau +18 °C)","kW",null,null,4.7,7.4,10,13.8,null,4.7,7.4,10,13.8,null,4.7,7.4,10,13.8,null,4.7,7.4,10,13.8,null,4.7,7.4,10,13.8,null,null,4.9000000000000004,4.9000000000000004,6.3,12.8,12.8,12.8,12.8,null,4.9000000000000004,4.9000000000000004,6.3,12.8,12.8,12.8,12.8,null,4.9000000000000004,4.9000000000000004,6.3,12.8,12.8,12.8,12.8,null,4.9000000000000004,4.9000000000000004,6.3,12.8,12.8,12.8,12.8,null,4.9000000000000004,4.9000000000000004,6.3,12.8,12.8,12.8,12.8,null,null,"NA",4.9000000000000004,6.3,12.8,12.8,12.8,12.8,null,"NA",4.9000000000000004,6.3,12.8,12.8,12.8,12.8,null,"NA",4.9000000000000004,6.3,12.8,12.8,12.8,12.8,null,"NA",4.9000000000000004,6.3,12.8,12.8,12.8,12.8,null,"NA",4.9000000000000004,6.3,12.8,12.8,12.8,12.8,null,null,6.4,6.8,10,10.4,null,6.4,6.8,10,10.4,null,6.4,6.8,10,10.4,null,6.4,6.8,10,10.4]
[null,null,null,null,286,"Coefficient d’efficacité frigorifique EER","-",null,null,3.4,3.4,3.1,3.1,null,3.4,3.4,3.1,3.1,null,3.4,3.4,3.1,3.1,null,3.4,3.4,3.1,3.1,null,3.4,3.4,3.1,3.1,null,null,4,4,3.8,3.3,3.3,3.3,3.3,null,4,4,3.8,3.3,3.3,3.3,3.3,null,4,4,3.8,3.3,3.3,3.3,3.3,null,4,4,3.8,3.3,3.3,3.3,3.3,null,4,4,3.8,3.3,3.3,3.3,3.3,null,null,"NA",4,3.8,3.3,3.3,3.3,3.3,null,"NA",4,3.8,3.3,3.3,3.3,3.3,null,"NA",4,3.8,3.3,3.3,3.3,3.3,null,"NA",4,3.8,3.3,3.3,3.3,3.3,null,"NA",4,3.8,3.3,3.3,3.3,3.3,null,null,4.26,3.46,3.16,3,null,4.26,3.46,3.16,3,null,4.26,3.46,3.16,3,null,4.26,3.46,3.16,3]
[null,null,null,null,287,"Caractéristiques frigorifiques","-",null,null,"/","/","/","/",null,"/","/","/","/",null,"/","/","/","/",null,"/","/","/","/",null,"/","/","/","/",null,"/","/","/","/","/","/","/","/",null,"/","/","/","/","/","/","/","/","/","/","/","/","/","/","/","/","/","/","/","/","/","/","/","/","/","/","/","/","/","/","/",null,null,"/","/","/","/","/","/","/",null,"/","/","/","/","/","/","/",null,"/","/","/","/","/","/","/",null,"/","/","/","/","/","/","/",null,"/","/","/","/","/","/","/",null,null,"/","/","/","/",null,"/","/","/","/",null,"/","/","/","/",null,"/","/","/","/"]
[null,null,null,null,288,"Type de compresseur/Réfrigérant","-",null,null,"Inverter / R 410 A","Inverter / R 410 A","Inverter / R 410 A","Inverter / R 410 A",null,"Inverter / R 410 A","Inverter / R 410 A","Inverter / R 410 A","Inverter / R 410 A",null,"Inverter / R 410 A","Inverter / R 410 A","Inverter / R 410 A","Inverter / R 410 A",null,"Inverter / R 410 A","Inverter / R 410 A","Inverter / R 410 A","Inverter / R 410 A",null,"Inverter / R 410 A","Inverter / R 410 A","Inverter / R 410 A","Inverter / R 410 A",null,null,"Inverter / R 410 A","Inverter / R 410 A","Inverter / R 410 A","Inverter / R 410 A","Inverter / R 410 A","Inverter / R 410 A","Inverter / R 410 A",null,"Inverter / R 410 A","Inverter / R 410 A","Inverter / R 410 A","Inverter / R 410 A","Inverter / R 410 A","Inverter / R 410 A","Inverter / R 410 A",null,"Inverter / R 410 A","Inverter / R 410 A","Inverter / R 410 A","Inverter / R 410 A","Inverter / R 410 A","Inverter / R 410 A","Inverter / R 410 A",null,"Inverter / R 410 A","Inverter / R 410 A","Inverter / R 410 A","Inverter / R 410 A","Inverter / R 410 A","Inverter / R 410 A","Inverter / R 410 A",null,"Inverter / R 410 A","Inverter / R 410 A","Inverter / R 410 A","Inverter / R 410 A","Inverter / R 410 A","Inverter / R 410 A","Inverter / R 410 A",null,null,"Inverter / R290","Inverter / R290","Inverter / R290","Inverter / R290","Inverter / R290","Inverter / R290","Inverter / R290",null,"Inverter / R290","Inverter / R290","Inverter / R290","Inverter / R290","Inverter / R290","Inverter / R290","Inverter / R290",null,"Inverter / R290","Inverter / R290","Inverter / R290","Inverter / R290","Inverter / R290","Inverter / R290","Inverter / R290",null,"Inverter / R290","Inverter / R290","Inverter / R290","Inverter / R290","Inverter / R290","Inverter / R290","Inverter / R290",null,"Inverter / R290","Inverter / R290","Inverter / R290","Inverter / R290","Inverter / R290","Inverter / R290","Inverter / R290",null,null,"Inverter / R32","Inverter / R32","Inverter / R32","Inverter / R32",null,"Inverter / R32","Inverter / R32","Inverter / R32","Inverter / R32",null,"Inverter / R32","Inverter / R32","Inverter / R32","Inverter / R32",null,"Inverter / R32","Inverter / R32","Inverter / R32","Inverter / R32"]
[null,null,null,null,289,"Charge en gaz","kg",null,null,1.8,1.95,3.53,4.4000000000000004,null,1.8,1.95,3.53,4.4000000000000004,null,1.8,1.95,3.53,4.4000000000000004,null,1.8,1.95,3.53,4.4000000000000004,null,1.8,1.95,3.53,4.4000000000000004,null,null,1.5,1.5,2.39,3.6,3.6,3.6,3.6,null,1.5,1.5,2.39,3.6,3.6,3.6,3.6,null,1.5,1.5,2.39,3.6,3.6,3.6,3.6,null,1.5,1.5,2.39,3.6,3.6,3.6,3.6,null,1.5,1.5,2.39,3.6,3.6,3.6,3.6,null,null,0.6,0.6,0.9,1.3,1.3,1.3,1.3,null,0.6,0.6,0.9,1.3,1.3,1.3,1.3,null,0.6,0.6,0.9,1.3,1.3,1.3,1.3,null,0.6,0.6,0.9,1.3,1.3,1.3,1.3,null,0.6,0.6,0.9,1.3,1.3,1.3,1.3,null,null,1,1,1.6,1.6,null,1,1,1.6,1.6,null,1,1,1.6,1.6,null,1,1,1.6,1.6]
[null,null,null,null,290,"Diamètre des liaisons frigorifiques","pouces",null,null,"NA","NA","NA","NA",null,"NA","NA","NA","NA",null,"NA","NA","NA","NA",null,"NA","NA","NA","NA",null,"NA","NA","NA","NA",null,null,"1/4\" - 1/2\"","1/4\" - 1/2\"","3/8\" - 5/8\"","3/8\" - 5/8\"","3/8\" - 5/8\"","3/8\" - 5/8\"","3/8\" - 5/8\"",null,"1/4\" - 1/2\"","1/4\" - 1/2\"","3/8\" - 5/8\"","3/8\" - 5/8\"","3/8\" - 5/8\"","3/8\" - 5/8\"","3/8\" - 5/8\"",null,"1/4\" - 1/2\"","1/4\" - 1/2\"","3/8\" - 5/8\"","3/8\" - 5/8\"","3/8\" - 5/8\"","3/8\" - 5/8\"","3/8\" - 5/8\"",null,"1/4\" - 1/2\"","1/4\" - 1/2\"","3/8\" - 5/8\"","3/8\" - 5/8\"","3/8\" - 5/8\"","3/8\" - 5/8\"","3/8\" - 5/8\"",null,"1/4\" - 1/2\"","1/4\" - 1/2\"","3/8\" - 5/8\"","3/8\" - 5/8\"","3/8\" - 5/8\"","3/8\" - 5/8\"","3/8\" - 5/8\"",null,null,"NA","NA","NA","NA","NA","NA","NA",null,"NA","NA","NA","NA","NA","NA","NA",null,"NA","NA","NA","NA","NA","NA","NA",null,"NA","NA","NA","NA","NA","NA","NA",null,"NA","NA","NA","NA","NA","NA","NA",null,null,"1/4'' - 1/2 ''","1/4'' - 1/2 ''","1/4'' - 1/2 ''","1/4'' - 1/2 ''",null,"1/4'' - 1/2 ''","1/4'' - 1/2 ''","1/4'' - 1/2 ''","1/4'' - 1/2 ''",null,"1/4'' - 1/2 ''","1/4'' - 1/2 ''","1/4'' - 1/2 ''","1/4'' - 1/2 ''",null,"1/4'' - 1/2 ''","1/4'' - 1/2 ''","1/4'' - 1/2 ''","1/4'' - 1/2 ''"]
[null,null,null,null,291,"Caractéristiques générales","-",null,null,"/","/","/","/",null,"/","/","/","/",null,"/","/","/","/",null,"/","/","/","/",null,"/","/","/","/",null,null,"/","/","/","/","/","/","/",null,"/","/","/","/","/","/","/",null,"/","/","/","/","/","/","/",null,"/","/","/","/","/","/","/",null,"/","/","/","/","/","/","/",null,null,"/","/","/","/","/","/","/",null,"/","/","/","/","/","/","/",null,"/","/","/","/","/","/","/",null,"/","/","/","/","/","/","/",null,"/","/","/","/","/","/","/",null,null,"/","/","/","/",null,"/","/","/","/",null,"/","/","/","/",null,"/","/","/","/"]
[null,null,null,null,292,"Puissance acoustique en mode chauffage B0/W35","dB (A)",null,null,"NA","NA","NA","NA",null,"NA","NA","NA","NA",null,"NA","NA","NA","NA",null,"NA","NA","NA","NA",null,"NA","NA","NA","NA",null,null,"NA","NA","NA","NA","NA","NA","NA",null,"NA","NA","NA","NA","NA","NA","NA",null,"NA","NA","NA","NA","NA","NA","NA",null,"NA","NA","NA","NA","NA","NA","NA",null,"NA","NA","NA","NA","NA","NA","NA",null,null,"NA","NA","NA","NA","NA","NA","NA",null,"NA","NA","NA","NA","NA","NA","NA",null,"NA","NA","NA","NA","NA","NA","NA",null,"NA","NA","NA","NA","NA","NA","NA",null,"NA","NA","NA","NA","NA","NA","NA",null,null,"NA","NA","NA","NA",null,"NA","NA","NA","NA",null,"NA","NA","NA","NA",null,"NA","NA","NA","NA"]
[null,null,null,null,293,"Niveau de puissance acoustique  (selon NF EN ISO 9614-1)","dB (A)",null,null,59,60,65,65,null,59,60,65,65,null,59,60,65,65,null,59,60,65,65,null,59,60,65,65,null,null,53,54,54,60,60,60,60,null,53,54,54,60,60,60,60,null,53,54,54,60,60,60,60,null,53,54,54,60,60,60,60,null,53,54,54,60,60,60,60,null,null,"≤ 54",54,57,"≤ 61","≤ 61",61,61,null,"≤ 54",54,57,"≤ 61","≤ 61",61,61,null,"≤ 54",54,57,"≤ 61","≤ 61",61,61,null,"≤ 54",54,57,"≤ 61","≤ 61",61,61,null,"≤ 54",54,57,"≤ 61","≤ 61",61,61,null,null,"63 (ErP) / 58 (Silence)","63 (ErP) / 58 (Silence)","63 (ErP) / 59 (Silence)","63 (ErP) / 59 (Silence)",null,"63 (ErP) / 58 (Silence)","63 (ErP) / 58 (Silence)","63 (ErP) / 59 (Silence)","63 (ErP) / 59 (Silence)",null,"63 (ErP) / 58 (Silence)","63 (ErP) / 58 (Silence)","63 (ErP) / 59 (Silence)","63 (ErP) / 59 (Silence)",null,"63 (ErP) / 58 (Silence)","63 (ErP) / 58 (Silence)","63 (ErP) / 59 (Silence)","63 (ErP) / 59 (Silence)"]
[null,null,null,null,294,"Dimensions (hauteur x largeur x profondeur)","mm",null,null,"800 x 980 x 360","939 x 1103 x 415","939 x 1103 x 415","1309 x 1103 x 415",null,"800 x 980 x 360","939 x 1103 x 415","939 x 1103 x 415","1309 x 1103 x 415",null,"800 x 980 x 360","939 x 1103 x 415","939 x 1103 x 415","1309 x 1103 x 415",null,"800 x 980 x 360","939 x 1103 x 415","939 x 1103 x 415","1309 x 1103 x 415",null,"800 x 980 x 360","939 x 1103 x 415","939 x 1103 x 415","1309 x 1103 x 415",null,null,"765 x 1100 x 450","765 x 1100 x 450","965 x 1100 x 450","1565 x 1100 x 450","1565 x 1100 x 450","1565 x 1100 x 450","1565 x 1100 x 450",null,"765 x 1100 x 450","765 x 1100 x 450","965 x 1100 x 450","1565 x 1100 x 450","1565 x 1100 x 450","1565 x 1100 x 450","1565 x 1100 x 450",null,"765 x 1100 x 450","765 x 1100 x 450","965 x 1100 x 450","1565 x 1100 x 450","1565 x 1100 x 450","1565 x 1100 x 450","1565 x 1100 x 450",null,"765 x 1100 x 450","765 x 1100 x 450","965 x 1100 x 450","1565 x 1100 x 450","1565 x 1100 x 450","1565 x 1100 x 450","1565 x 1100 x 450",null,"765 x 1100 x 450","765 x 1100 x 450","965 x 1100 x 450","1565 x 1100 x 450","1565 x 1100 x 450","1565 x 1100 x 450","1565 x 1100 x 450",null,null,"765 x 1100 x 450","765 x 1100 x 450","965 x 1100 x 450","1565 x 1100 x 450","1565 x 1100 x 450","1565 x 1100 x 450","1565 x 1100 x 450",null,"765 x 1100 x 450","765 x 1100 x 450","965 x 1100 x 450","1565 x 1100 x 450","1565 x 1100 x 450","1565 x 1100 x 450","1565 x 1100 x 450",null,"765 x 1100 x 450","765 x 1100 x 450","965 x 1100 x 450","1565 x 1100 x 450","1565 x 1100 x 450","1565 x 1100 x 450","1565 x 1100 x 450",null,"765 x 1100 x 450","765 x 1100 x 450","965 x 1100 x 450","1565 x 1100 x 450","1565 x 1100 x 450","1565 x 1100 x 450","1565 x 1100 x 450",null,"765 x 1100 x 450","765 x 1100 x 450","965 x 1100 x 450","1565 x 1100 x 450","1565 x 1100 x 450","1565 x 1100 x 450","1565 x 1100 x 450",null,null,"702 x 975 x 396","702 x 975 x 396","787 x 982 x 427","787 x 982 x 427",null,"702 x 975 x 396","702 x 975 x 396","787 x 982 x 427","787 x 982 x 427",null,"702 x 975 x 396","702 x 975 x 396","787 x 982 x 427","787 x 982 x 427",null,"702 x 975 x 396","702 x 975 x 396","787 x 982 x 427","787 x 982 x 427"]
[null,null,null,null,295,"Poids net","kg",null,null,null,null,null,null,null,"NA","NA","NA","NA",null,"NA","NA","NA","NA",null,"NA","NA","NA","NA",null,"NA","NA",null,"NA",null,null,82,82,113,191,191,191,191,null,82,82,113,191,191,191,191,null,82,82,113,191,191,191,191,null,82,82,113,191,191,191,191,null,82,82,113,191,191,191,191,null,null,121,121,133,185,203,182,203,null,121,121,133,185,203,182,203,null,121,121,133,185,203,182,203,null,121,121,133,185,203,182,203,null,121,121,133,185,203,182,203,null,null,55,55,82,82,null,55,55,82,82,null,55,55,82,82,null,55,55,82,82]
[null,null,null,null,296,"Poids brut","kg",null,null,90,105,129,165,null,90,105,129,165,null,90,105,129,165,null,90,105,129,165,null,90,105,129,165,null,null,"NA","NA","NA","NA","NA","NA","NA",null,"NA","NA","NA","NA","NA","NA","NA",null,"NA","NA","NA","NA","NA","NA","NA",null,"NA","NA","NA","NA","NA","NA","NA",null,"NA","NA","NA","NA","NA","NA","NA",null,null,"NA","NA","NA","NA","NA","NA","NA",null,"NA","NA","NA","NA","NA","NA","NA",null,"NA","NA","NA","NA","NA","NA","NA",null,"NA","NA","NA","NA","NA","NA","NA",null,"NA","NA","NA","NA","NA","NA","NA",null,null,"NA","NA","NA","NA",null,"NA","NA","NA","NA",null,"NA","NA","NA","NA",null,"NA","NA","NA","NA"]
[null,null,null,null,297,"Diamètre de raccordement","pouce",null,null,"1 \"","1 \"","1 \"","1 \"",null,"1 \"","1 \"","1 \"","1 \"",null,"1 \"","1 \"","1 \"","1 \"",null,"1 \"","1 \"","1 \"","1 \"",null,"1 \"","1 \"","1 \"","1 \"",null,null,"1 \"","1 \"","1 \"","1 \"","1 \"",0,0,null,"1 \"","1 \"","1 \"","1 \"","1 \"",0,0,null,"1 \"","1 \"","1 \"","1 \"","1 \"",0,0,null,"1 \"","1 \"","1 \"","1 \"","1 \"",null,0,null,"1 \"","1 \"","1 \"","1 \"","1 \"",0,0,null,null,"1''1/4","1''1/4","1''1/4","1''1/4","1''1/4","1''1/4","1''1/4",null,"1''1/4","1''1/4","1''1/4","1''1/4","1''1/4","1''1/4","1''1/4",null,"1''1/4","1''1/4","1''1/4","1''1/4","1''1/4","1''1/4","1''1/4",null,"1''1/4","1''1/4","1''1/4","1''1/4","1''1/4","1''1/4","1''1/4",null,"1''1/4","1''1/4","1''1/4","1''1/4","1''1/4","1''1/4","1''1/4",null,null,"1''","1''","1''","1''",null,"1''","1''","1''","1''",null,"1''","1''","1''","1''",null,"1''","1''","1''","1''"]
[null,null,null,null,298,"Certificats","-",null,null,"-","-","-","-",null,"-","-","-","-",null,"-","-","-","-",null,"-","-","-","-",null,"-","-","-","-",null,null,"/","/","/","/","NA","/","NA",null,"/","/","/","/","NA","/","NA",null,"/","/","/","/","NA","/","NA",null,"/","/","/","/","NA","/","NA",null,"/","/","/","/","NA","/","NA",null,null,"NA","NA","NA","NA","NA","NA","NA",null,"NA","NA","NA","NA","NA","NA","NA",null,"NA","NA","NA","NA","NA","NA","NA",null,"NA","NA","NA","NA","NA","NA","NA",null,"NA","NA","NA","NA","NA","NA","NA",null,null,"NA","NA","NA","NA",null,"NA","NA","NA","NA",null,"NA","NA","NA","NA",null,"NA","NA","NA","NA"]
[null,null,null,null,{"$f":"ROW()-$E$9","v":299},"NF PAC","-",null,null,"19.05.018","19.05.018","19.05.018","19.05.018",null,"NA","NA","NA","NA",null,"NA","NA","NA","NA",null,"NA","NA","NA","NA",null,"NA","NA","NA","NA",null,null,"NA","NA","NA","NA","NA","NA","NA",null,"NA","NA","NA","NA","NA","NA","NA",null,"NA","NA","NA","NA","NA","NA","NA",null,"19.05.019","19.05.019","19.05.019","19.05.019","NA","19.05.019","NA",null,"NA","NA","NA","NA","NA","NA","NA",null,null,"NA","NA","NA","NA","NA","NA","NA",null,"NA","NA","NA","NA","NA","NA","NA",null,"NA","NA","NA","NA","NA","NA","NA",null,"NA","NA","NA","NA","NA","NA","NA",null,"NA","NA","NA","NA","NA","NA","NA",null,null,"NA","NA","NA","NA",null,"NA","NA","NA","NA",null,"NA","NA","NA","NA",null,"NA","NA","NA","NA"]
[null,null,null,null,{"$f":"ROW()-$E$9","v":300},"HP Keymark",null,null,null,null,null,null,null,null,"NA","NA","NA","NA",null,"NA","NA","NA","NA",null,"NA","NA","NA","NA",null,"NA","NA","NA","NA",null,null,40049302,40049302,40049303,40049245,"NA",40049245,"NA",null,40049302,40049302,40049303,40049245,"NA",40049245,"NA",null,40049302,40049302,40049303,40049245,"NA",40049245,"NA",null,"NA","NA","NA","NA","NA","NA","NA",null,40049302,40049302,40049303,40049245,"NA",40049245,"NA",null,null,"NA","NA","NA","NA","NA","NA","NA",null,"NA","NA","NA","NA","NA","NA","NA",null,"NA","NA","NA","NA","NA","NA","NA",null,"NA","NA","NA","NA","NA","NA","NA",null,"NA","NA","NA","NA","NA","NA","NA",null,null,"NA","NA","NA","NA",null,"NA","NA","NA","NA",null,"NA","NA","NA","NA",null,"NA","NA","NA","NA"]
[null,null,null,null,{"$f":"ROW()-$E$9","v":301},"Débit d’eau nominal en chauffage","l / h",null,null,"NA","NA","NA","NA",null,"NA","NA","NA","NA",null,"NA","NA","NA","NA",null,"NA","NA","NA","NA",null,"NA","NA","NA","NA",null,null,"NA","NA","NA","NA","NA","NA","NA",null,"NA","NA","NA","NA","NA","NA","NA",null,"NA","NA","NA","NA","NA","NA","NA",null,"NA","NA","NA","NA","NA","NA","NA",null,"NA","NA","NA","NA","NA","NA","NA",null,null,"NA","NA","NA","NA","NA","NA","NA",null,"NA","NA","NA","NA","NA","NA","NA",null,"NA","NA","NA","NA","NA","NA","NA",null,"NA","NA","NA","NA","NA","NA","NA",null,"NA","NA","NA","NA","NA","NA","NA",null,null,"NA","NA","NA","NA",null,"NA","NA","NA","NA",null,"NA","NA","NA","NA",null,"NA","NA","NA","NA"]
[null,null,null,null,{"$f":"ROW()-$E$9","v":302},"* Air 7 °C/eau de chauffage 35 °C, ΔT 5K (selon norme EN14511)",".",null,null,".",".",".",".",null,".",".",".",".",null,".",".",".",".",null,".",".",".",".",null,".",".",".",".",null,null,"NA","NA","NA","NA","NA","NA","NA",null,"NA","NA","NA","NA","NA","NA","NA",null,"NA","NA","NA","NA","NA","NA","NA",null,"NA","NA","NA","NA","NA","NA","NA",null,"NA","NA","NA","NA","NA","NA","NA",null,null,"NA","NA","NA","NA","NA","NA","NA",null,"NA","NA","NA","NA","NA","NA","NA",null,"NA","NA","NA","NA","NA","NA","NA",null,"NA","NA","NA","NA","NA","NA","NA",null,"NA","NA","NA","NA","NA","NA","NA",null,null,"NA","NA","NA","NA",null,"NA","NA","NA","NA",null,"NA","NA","NA","NA",null,"NA","NA","NA","NA"]
[null,null,null,null,{"$f":"ROW()-$E$9","v":303},"** Air 7 °C/eau de chauffage 45 °C, ΔT 5K",".",null,null,".",".",".",".",null,".",".",".",".",null,".",".",".",".",null,".",".",".",".",null,".",".",".",".",null,null,"NA","NA","NA","NA","NA","NA","NA",null,"NA","NA","NA","NA","NA","NA","NA",null,"NA","NA","NA","NA","NA","NA","NA",null,"NA","NA","NA","NA","NA","NA","NA",null,"NA","NA","NA","NA","NA","NA","NA",null,null,"NA","NA","NA","NA","NA","NA","NA",null,"NA","NA","NA","NA","NA","NA","NA",null,"NA","NA","NA","NA","NA","NA","NA",null,"NA","NA","NA","NA","NA","NA","NA",null,"NA","NA","NA","NA","NA","NA","NA",null,null,"NA","NA","NA","NA",null,"NA","NA","NA","NA",null,"NA","NA","NA","NA",null,"NA","NA","NA","NA"]
[null,null,null,null,{"$f":"ROW()-$E$9","v":304}]
[null,null,null,null,305]
[null,null,null,null,306,"Classe d'efficacité énergétique PAC pour le chauffage à 35°C","-",null,null,"A+","A++","A+","A+",null,"A+","A++","A+","A+",null,"NA","NA","NA","NA",null,"A+","A++","A+","A+",null,"A+","A++","A+","A+",null,null,"A+++","A+++","A++","A+++",{"$f":"AM315","v":"A+++"},"A+++",{"$f":"AO315","v":"A+++"},null,"A+++","A+++","A++","A+++",{"$f":"AU315","v":"A+++"},"A+++",{"$f":"AW315","v":"A+++"},null,"A+++","A+++","A++","A+++",{"$f":"BC315","v":"A+++"},"A+++",{"$f":"BE315","v":"A+++"},null,"A+++","A+++","A++","A+++",{"$f":"BK315","v":"A+++"},"A+++",{"$f":"BM315","v":"A+++"},null,"NA","NA","NA","NA","NA","NA","NA",null,null,"A+++","A++","A+++","A+++",{"$f":"CB315","v":"A+++"},"A+++",{"$f":"CD315","v":"A+++"},null,"NA","NA","NA","NA","NA","NA","NA",null,{"$f":"BY315","v":"A+++"},{"$f":"BZ315","v":"A++"},"A+++","A+++","A+++","A+++","A+++",null,{"$f":"BY315","v":"A+++"},{"$f":"BZ315","v":"A++"},"A+++",{"$f":"CB315","v":"A+++"},"A+++","A+++","A+++",null,{"$f":"BY315","v":"A+++"},{"$f":"BZ315","v":"A++"},"A+++","A+++","A+++","A+++","A+++",null,null,"A+++","A+++","A+++","A+++",null,{"$f":"DN315","v":"A+++"},{"$f":"DO315","v":"A+++"},"A+++","A+++",null,{"$f":"DN315","v":"A+++"},{"$f":"DO315","v":"A+++"},"A+++","A+++",null,{"$f":"DN315","v":"A+++"},{"$f":"DO315","v":"A+++"},"A+++","A+++"]
[null,null,null,null,307,"Efficacité énergétique saisonnnière (ŋs) à 35°C","%",null,null,149,153,132,145,null,149,153,132,145,null,"NA","NA","NA","NA",null,149,153,132,145,null,149,153,132,145,null,null,185,175,173,180,{"$f":"AM316","v":180},175,{"$f":"AO316","v":175},null,185,175,173,180,{"$f":"AU316","v":180},175,{"$f":"AW316","v":175},null,185,175,173,180,{"$f":"BC316","v":180},175,{"$f":"BE316","v":175},null,185,175,173,180,{"$f":"BK316","v":180},175,{"$f":"BM316","v":175},null,"NA","NA","NA","NA","NA","NA","NA",null,null,179,170,179,191,{"$f":"CB316","v":191},187,{"$f":"CD316","v":187},null,"NA","NA","NA","NA","NA","NA","NA",null,{"$f":"BY316","v":179},{"$f":"BZ316","v":170},179,191,191,187,187,null,{"$f":"BY316","v":179},170,179,191,191,187,187,null,{"$f":"BY316","v":179},170,179,191,191,187,187,null,null,182,181,179,180,null,{"$f":"DN316","v":182},181,179,180,null,{"$f":"DN316","v":182},181,179,180,null,{"$f":"DN316","v":182},181,179,180]
[null,null,null,null,308,"Classe d'efficacité énergétique PAC pour le chauffage à 55°C","-",null,null,"A+","A+","A+","A+",null,"A+","A+","A+","A+",null,"NA","NA","NA","NA",null,"A+","A+","A+","A+",null,"A+","A+","A+","A+",null,null,"A++","A++","A++","A++",{"$f":"AM317","v":"A++"},"A++",{"$f":"AO317","v":"A++"},null,"A++","A++","A++","A++",{"$f":"AU317","v":"A++"},"A++",{"$f":"AW317","v":"A++"},null,"A++","A++","A++","A++",{"$f":"BC317","v":"A++"},"A++",{"$f":"BE317","v":"A++"},null,"A++","A++","A++","A++",{"$f":"BK317","v":"A++"},"A++",{"$f":"BM317","v":"A++"},null,"NA","NA","NA","NA","NA","NA","NA",null,null,"A++","A++","A+","A++",{"$f":"CB317","v":"A++"},"A++",{"$f":"CD317","v":"A++"},null,"A++","A++","A++","A++","A++","A++","A++",null,{"$f":"BY317","v":"A++"},"A++","A+","A++","A++","A++","A++",null,{"$f":"BY317","v":"A++"},"A++","A+","A++","A++","A++","A++",null,{"$f":"BY317","v":"A++"},"A++","A+","A++","A++","A++","A++",null,null,"A++","A++","A++","A++",null,{"$f":"DN317","v":"A++"},"A++","A++","A++",null,{"$f":"DN317","v":"A++"},"A++","A++","A++",null,{"$f":"DN317","v":"A++"},"A++","A++","A++"]
[null,null,null,null,309,"Efficacité énergétique saisonnnière (ŋs) à 55°C","%",null,null,119,120,112,119,null,119,120,112,119,null,"NA","NA","NA","NA",null,119,120,112,119,null,119,120,112,119,null,null,130,135,133,128,{"$f":"AM318","v":128},133,{"$f":"AO318","v":133},null,130,135,133,128,{"$f":"AU318","v":128},133,{"$f":"AW318","v":133},null,130,135,133,128,{"$f":"BC318","v":128},133,{"$f":"BE318","v":133},null,130,135,133,128,{"$f":"BK318","v":128},133,{"$f":"BM318","v":133},null,"NA","NA","NA","NA","NA","NA","NA",null,null,131,123,128,142,{"$f":"CB318","v":142},138,{"$f":"CD318","v":138},null,{"$f":"ROUND(INDEX(CG$10:CG$593,Calculs!$AI$1362)*100,0)","v":131},{"$f":"ROUND(INDEX(CH$10:CH$593,Calculs!$AI$1362)*100,0)","v":130},{"$f":"ROUND(INDEX(CI$10:CI$593,Calculs!$AI$1362)*100,0)","v":135},{"$f":"ROUND(INDEX(CJ$10:CJ$593,Calculs!$AI$1362)*100,0)","v":144},{"$f":"ROUND(INDEX(CK$10:CK$593,Calculs!$AI$1362)*100,0)","v":144},{"$f":"ROUND(INDEX(CL$10:CL$593,Calculs!$AI$1362)*100,0)","v":144},{"$f":"ROUND(INDEX(CM$10:CM$593,Calculs!$AI$1362)*100,0)","v":143},null,{"$f":"BY318","v":131},123,128,142,142,138,{"$f":"CE318","v":138},null,{"$f":"BY318","v":131},123,128,142,142,138,138,null,{"$f":"BY318","v":131},123,128,142,142,138,138,null,null,133,136,131,130,null,{"$f":"DN318","v":133},136,131,130,null,{"$f":"DN318","v":133},136,131,130,null,{"$f":"DN318","v":133},136,131,130]
[null,null,null,null,310]
[null,null,null,null,311]
[null,null,null,null,312]
[null,null,null,null,313]
[null,null,null,null,314]
[null,null,null,null,315]
[null,null,null,null,316,"Puissance 30/35 °C en fonction de la T° ext."]
[null,null,null,null,{"$f":"ROW()-$E$9","v":317},-20,null,null,null,null,4.2,5.2,7.9,null,null,4.2,5.2,7.9,null,null,4.2,5.2,7.9,null,null,4.2,5.2,7.9,null,null,4.2,5.2,7.9,null,null,2.2078183298363268,3.9687674947802241,4.6407228382435264,6.5981018966818699,6.5981018966818699,8.5294122331653384,8.5294122331653384,null,2.2078183298363268,3.9687674947802241,4.6407228382435264,6.5981018966818699,6.5981018966818699,8.5294122331653384,8.5294122331653384,null,2.2078183298363268,3.9687674947802241,4.6407228382435264,6.5981018966818699,6.5981018966818699,8.5294122331653384,8.5294122331653384,null,2.2078183298363268,3.9687674947802241,4.6407228382435264,6.5981018966818699,6.5981018966818699,8.5294122331653384,8.5294122331653384,null,2.2078183298363268,3.9687674947802241,4.6407228382435264,6.5981018966818699,6.5981018966818699,8.5294122331653384,8.5294122331653384,null,null,2.4702598484708105,4.0586699999999993,5.8047142857142866,6.6338903580391149,6.6338903580391149,7.8545824999999994,7.8545824999999994,null,2.4702598484708105,4.0586699999999993,5.8047142857142866,6.6338903580391149,6.6338903580391149,7.8545824999999994,7.8545824999999994,null,2.4702598484708105,4.0586699999999993,5.8047142857142866,6.6338903580391149,6.6338903580391149,7.8545824999999994,7.8545824999999994,null,2.4702598484708105,4.0586699999999993,5.8047142857142866,6.6338903580391149,6.6338903580391149,7.8545824999999994,7.8545824999999994,null,2.4702598484708105,4.0586699999999993,5.8047142857142866,6.6338903580391149,6.6338903580391149,7.8545824999999994,7.8545824999999994,null,null,2.64,2.94,5.38,7.01,null,2.64,2.94,5.38,7.01,null,2.64,2.94,5.38,7.01,null,2.64,2.94,5.38,7.01]
[null,null,null,null,318,-19,null,null,null,null,4.4000000000000004,5.4,8.1999999999999993,null,null,4.4000000000000004,5.4,8.1999999999999993,null,null,4.4000000000000004,5.4,8.1999999999999993,null,null,4.4000000000000004,5.4,8.1999999999999993,null,null,4.4000000000000004,5.4,8.1999999999999993,null,null,2.3027112644516041,4.040139431670295,4.7598437582525426,6.8482665547996042,6.8482665547996042,8.7279241231261206,8.7279241231261206,null,2.3027112644516041,4.040139431670295,4.7598437582525426,6.8482665547996042,6.8482665547996042,8.7279241231261206,8.7279241231261206,null,2.3027112644516041,4.040139431670295,4.7598437582525426,6.8482665547996042,6.8482665547996042,8.7279241231261206,8.7279241231261206,null,2.3027112644516041,4.040139431670295,4.7598437582525426,6.8482665547996042,6.8482665547996042,8.7279241231261206,8.7279241231261206,null,2.3027112644516041,4.040139431670295,4.7598437582525426,6.8482665547996042,6.8482665547996042,8.7279241231261206,8.7279241231261206,null,null,2.5930623151374768,4.1837591428571432,5.964714285714285,6.931610058039114,6.931610058039114,8.2147723999999975,8.2147723999999975,null,2.5930623151374768,4.1837591428571432,5.964714285714285,6.931610058039114,6.931610058039114,8.2147723999999975,8.2147723999999975,null,2.5930623151374768,4.1837591428571432,5.964714285714285,6.931610058039114,6.931610058039114,8.2147723999999975,8.2147723999999975,null,2.5930623151374768,4.1837591428571432,5.964714285714285,6.931610058039114,6.931610058039114,8.2147723999999975,8.2147723999999975,null,2.5930623151374768,4.1837591428571432,5.964714285714285,6.931610058039114,6.931610058039114,8.2147723999999975,8.2147723999999975,null,null,2.79,3.09,5.39,6.97,null,2.79,3.09,5.39,6.97,null,2.79,3.09,5.39,6.97,null,2.79,3.09,5.39,6.97]
[null,null,null,null,319,-18,null,null,null,null,4.5999999999999996,5.6,8.4,null,null,4.5999999999999996,5.6,8.4,null,null,4.5999999999999996,5.6,8.4,null,null,4.5999999999999996,5.6,8.4,null,null,4.5999999999999996,5.6,8.4,null,null,2.3990225999101162,4.1097051674894374,4.878624160487318,7.101038999526688,7.101038999526688,8.9240836604098011,8.9240836604098011,null,2.3990225999101162,4.1097051674894374,4.878624160487318,7.101038999526688,7.101038999526688,8.9240836604098011,8.9240836604098011,null,2.3990225999101162,4.1097051674894374,4.878624160487318,7.101038999526688,7.101038999526688,8.9240836604098011,8.9240836604098011,null,2.3990225999101162,4.1097051674894374,4.878624160487318,7.101038999526688,7.101038999526688,8.9240836604098011,8.9240836604098011,null,2.3990225999101162,4.1097051674894374,4.878624160487318,7.101038999526688,7.101038999526688,8.9240836604098011,8.9240836604098011,null,null,2.7158647818041439,4.3088482857142854,6.1247142857142851,7.229329758039114,7.229329758039114,8.5749622999999993,8.5749622999999993,null,2.7158647818041439,4.3088482857142854,6.1247142857142851,7.229329758039114,7.229329758039114,8.5749622999999993,8.5749622999999993,null,2.7158647818041439,4.3088482857142854,6.1247142857142851,7.229329758039114,7.229329758039114,8.5749622999999993,8.5749622999999993,null,2.7158647818041439,4.3088482857142854,6.1247142857142851,7.229329758039114,7.229329758039114,8.5749622999999993,8.5749622999999993,null,2.7158647818041439,4.3088482857142854,6.1247142857142851,7.229329758039114,7.229329758039114,8.5749622999999993,8.5749622999999993,null,null,2.89,3.22,5.41,6.97,null,2.89,3.22,5.41,6.97,null,2.89,3.22,5.41,6.97,null,2.89,3.22,5.41,6.97]
[null,null,null,null,320,-17,null,null,null,null,4.8,5.8,8.8000000000000007,null,null,4.8,5.8,8.8000000000000007,null,null,4.8,5.8,8.8000000000000007,null,null,4.8,5.8,8.8000000000000007,null,null,4.8,5.8,8.8000000000000007,null,null,2.4967463360531408,4.177470300818797,4.9970640449478516,7.3564052289258841,7.3564052289258841,9.9498698899250222,9.9498698899250222,null,2.4967463360531408,4.177470300818797,4.9970640449478516,7.3564052289258841,7.3564052289258841,9.9498698899250222,9.9498698899250222,null,2.4967463360531408,4.177470300818797,4.9970640449478516,7.3564052289258841,7.3564052289258841,9.9498698899250222,9.9498698899250222,null,2.4967463360531408,4.177470300818797,4.9970640449478516,7.3564052289258841,7.3564052289258841,9.9498698899250222,9.9498698899250222,null,2.4967463360531408,4.177470300818797,4.9970640449478516,7.3564052289258841,7.3564052289258841,9.9498698899250222,9.9498698899250222,null,null,2.8386672484708102,4.4339374285714293,6.2847142857142861,7.5270494580391141,7.5270494580391141,8.9351521999999992,8.9351521999999992,null,2.8386672484708102,4.4339374285714293,6.2847142857142861,7.5270494580391141,7.5270494580391141,8.9351521999999992,8.9351521999999992,null,2.8386672484708102,4.4339374285714293,6.2847142857142861,7.5270494580391141,7.5270494580391141,8.9351521999999992,8.9351521999999992,null,2.8386672484708102,4.4339374285714293,6.2847142857142861,7.5270494580391141,7.5270494580391141,8.9351521999999992,8.9351521999999992,null,2.8386672484708102,4.4339374285714293,6.2847142857142861,7.5270494580391141,7.5270494580391141,8.9351521999999992,8.9351521999999992,null,null,2.96,3.36,5.47,6.99,null,2.96,3.36,5.47,6.99,null,2.96,3.36,5.47,6.99,null,2.96,3.36,5.47,6.99]
[null,null,null,null,321,-16,null,null,null,null,5,5.9,9.1999999999999993,null,null,5,5.9,9.1999999999999993,null,null,5,5.9,9.1999999999999993,null,null,5,5.9,9.1999999999999993,null,null,5,5.9,9.1999999999999993,null,null,2.595876472721951,4.6660415288793331,5.56726673737246,7.6143517447318096,7.6143517447318096,10.144599531594046,10.144599531594046,null,2.595876472721951,4.6660415288793331,5.56726673737246,7.6143517447318096,7.6143517447318096,10.144599531594046,10.144599531594046,null,2.595876472721951,4.6660415288793331,5.56726673737246,7.6143517447318096,7.6143517447318096,10.144599531594046,10.144599531594046,null,2.595876472721951,4.6660415288793331,5.56726673737246,7.6143517447318096,7.6143517447318096,10.144599531594046,10.144599531594046,null,2.595876472721951,4.6660415288793331,5.56726673737246,7.6143517447318096,7.6143517447318096,10.144599531594046,10.144599531594046,null,null,2.9614697151374765,4.5590265714285714,6.4447142857142863,7.8247691580391159,7.8247691580391159,9.2953421000000009,9.2953421000000009,null,2.9614697151374765,4.5590265714285714,6.4447142857142863,7.8247691580391159,7.8247691580391159,9.2953421000000009,9.2953421000000009,null,2.9614697151374765,4.5590265714285714,6.4447142857142863,7.8247691580391159,7.8247691580391159,9.2953421000000009,9.2953421000000009,null,2.9614697151374765,4.5590265714285714,6.4447142857142863,7.8247691580391159,7.8247691580391159,9.2953421000000009,9.2953421000000009,null,2.9614697151374765,4.5590265714285714,6.4447142857142863,7.8247691580391159,7.8247691580391159,9.2953421000000009,9.2953421000000009,null,null,3.03,3.49,5.55,7.04,null,3.03,3.49,5.55,7.04,null,3.03,3.49,5.55,7.04,null,3.03,3.49,5.55,7.04]
[null,null,null,null,322,-15,null,null,null,3.5682,5.2129000000000003,6,9.6,null,3.5682,5.2129000000000003,6,9.6,null,3.5682,5.2129000000000003,6,9.6,null,3.5682,5.2129000000000003,6,9.6,null,3.5682,5.2129000000000003,6,9.6,null,null,2.696407009757825,4.7312066142443054,5.6889146203487391,7.8748645280819893,7.8748645280819893,10.336931535773964,10.336931535773964,null,2.696407009757825,4.7312066142443054,5.6889146203487391,7.8748645280819893,7.8748645280819893,10.336931535773964,10.336931535773964,null,2.696407009757825,4.7312066142443054,5.6889146203487391,7.8748645280819893,7.8748645280819893,10.336931535773964,10.336931535773964,null,2.696407009757825,4.7312066142443054,5.6889146203487391,7.8748645280819893,7.8748645280819893,10.336931535773964,10.336931535773964,null,2.696407009757825,4.7312066142443054,5.6889146203487391,7.8748645280819893,7.8748645280819893,10.336931535773964,10.336931535773964,null,null,3.0842721818041436,4.6841157142857099,6.6047142857142864,8.1224888580391124,8.1224888580391124,9.6555319999999973,9.6555319999999973,null,3.0842721818041436,4.6841157142857099,6.6047142857142864,8.1224888580391124,8.1224888580391124,9.6555319999999973,9.6555319999999973,null,3.0842721818041436,4.6841157142857099,6.6047142857142864,8.1224888580391124,8.1224888580391124,9.6555319999999973,9.6555319999999973,null,3.0842721818041436,4.6841157142857099,6.6047142857142864,8.1224888580391124,8.1224888580391124,9.6555319999999973,9.6555319999999973,null,3.0842721818041436,4.6841157142857099,6.6047142857142864,8.1224888580391124,8.1224888580391124,9.6555319999999973,9.6555319999999973,null,null,3.11,3.62,5.66,7.11,null,3.11,3.62,5.66,7.11,null,3.11,3.62,5.66,7.11,null,3.11,3.62,5.66,7.11]
[null,null,null,null,323,-14,null,null,null,3.7059000000000006,5.4897,6.0934999999999997,9.6107999999999993,null,3.7059000000000006,5.4897,6.0934999999999997,9.6107999999999993,null,3.7059000000000006,5.4897,6.0934999999999997,9.6107999999999993,null,3.7059000000000006,5.4897,6.0934999999999997,9.6107999999999993,null,3.7059000000000006,5.4897,6.0934999999999997,9.6107999999999993,null,null,2.7983321271725714,4.7945091536081241,5.8102097011819858,8.1379311185534462,8.1379311185534462,10.526873393865301,10.526873393865301,null,2.7983321271725714,4.7945091536081241,5.8102097011819858,8.1379311185534462,8.1379311185534462,10.526873393865301,10.526873393865301,null,2.7983321271725714,4.7945091536081241,5.8102097011819858,8.1379311185534462,8.1379311185534462,10.526873393865301,10.526873393865301,null,2.7983321271725714,4.7945091536081241,5.8102097011819858,8.1379311185534462,8.1379311185534462,10.526873393865301,10.526873393865301,null,2.7983321271725714,4.7945091536081241,5.8102097011819858,8.1379311185534462,8.1379311185534462,10.526873393865301,10.526873393865301,null,null,3.1992840818041435,4.8092048571428574,6.7647142857142866,8.4233837580391135,8.4233837580391135,10.012546699999998,10.012546699999998,null,3.1992840818041435,4.8092048571428574,6.7647142857142866,8.4233837580391135,8.4233837580391135,10.012546699999998,10.012546699999998,null,3.1992840818041435,4.8092048571428574,6.7647142857142866,8.4233837580391135,8.4233837580391135,10.012546699999998,10.012546699999998,null,3.1992840818041435,4.8092048571428574,6.7647142857142866,8.4233837580391135,8.4233837580391135,10.012546699999998,10.012546699999998,null,3.1992840818041435,4.8092048571428574,6.7647142857142866,8.4233837580391135,8.4233837580391135,10.012546699999998,10.012546699999998,null,null,3.21,3.76,5.8,7.2,null,3.21,3.76,5.8,7.2,null,3.21,3.76,5.8,7.2,null,3.21,3.76,5.8,7.2]
[null,null,null,null,324,-13,null,null,null,3.8488000000000002,5.7520999999999995,6.2679999999999998,9.7314000000000007,null,3.8488000000000002,5.7520999999999995,6.2679999999999998,9.7314000000000007,null,3.8488000000000002,5.7520999999999995,6.2679999999999998,9.7314000000000007,null,3.8488000000000002,5.7520999999999995,6.2679999999999998,9.7314000000000007,null,3.8488000000000002,5.7520999999999995,6.2679999999999998,9.7314000000000007,null,null,2.9016454662443136,4.8559550051544846,5.9311519798722019,8.4035375006465749,8.4035375006465749,10.714432597268605,10.714432597268605,null,2.9016454662443136,4.8559550051544846,5.9311519798722019,8.4035375006465749,8.4035375006465749,10.714432597268605,10.714432597268605,null,2.9016454662443136,4.8559550051544846,5.9311519798722019,8.4035375006465749,8.4035375006465749,10.714432597268605,10.714432597268605,null,2.9016454662443136,4.8559550051544846,5.9311519798722019,8.4035375006465749,8.4035375006465749,10.714432597268605,10.714432597268605,null,2.9016454662443136,4.8559550051544846,5.9311519798722019,8.4035375006465749,8.4035375006465749,10.714432597268605,10.714432597268605,null,null,3.3142959818041433,4.9342939999999995,6.9247142857142876,8.7242786580391147,8.7242786580391147,10.369561399999998,10.369561399999998,null,3.3142959818041433,4.9342939999999995,6.9247142857142876,8.7242786580391147,8.7242786580391147,10.369561399999998,10.369561399999998,null,3.3142959818041433,4.9342939999999995,6.9247142857142876,8.7242786580391147,8.7242786580391147,10.369561399999998,10.369561399999998,null,3.3142959818041433,4.9342939999999995,6.9247142857142876,8.7242786580391147,8.7242786580391147,10.369561399999998,10.369561399999998,null,3.3142959818041433,4.9342939999999995,6.9247142857142876,8.7242786580391147,8.7242786580391147,10.369561399999998,10.369561399999998,null,null,3.34,3.9,5.95,7.3,null,3.34,3.9,5.95,7.3,null,3.34,3.9,5.95,7.3,null,3.34,3.9,5.95,7.3]
[null,null,null,null,325,-12,null,null,null,3.9969000000000006,6.0000999999999998,6.4498999999999995,9.8000000000000007,null,3.9969000000000006,6.0000999999999998,6.4498999999999995,9.8000000000000007,null,3.9969000000000006,6.0000999999999998,6.4498999999999995,9.8000000000000007,null,3.9969000000000006,6.0000999999999998,6.4498999999999995,9.8000000000000007,null,3.9969000000000006,6.0000999999999998,6.4498999999999995,9.8000000000000007,null,null,3.0063412052020904,4.9155500270670771,6.0517414564193865,8.6716699107864166,8.6716699107864166,10.899616973707284,10.899616973707284,null,3.0063412052020904,4.9155500270670771,6.0517414564193865,8.6716699107864166,8.6716699107864166,10.899616973707284,10.899616973707284,null,3.0063412052020904,4.9155500270670771,6.0517414564193865,8.6716699107864166,8.6716699107864166,10.899616973707284,10.899616973707284,null,3.0063412052020904,4.9155500270670771,6.0517414564193865,8.6716699107864166,8.6716699107864166,10.899616973707284,10.899616973707284,null,3.0063412052020904,4.9155500270670771,6.0517414564193865,8.6716699107864166,8.6716699107864166,10.899616973707284,10.899616973707284,null,null,3.4293078818041431,5.0928726666666666,7.1360476190476199,9.0251735580391141,9.0251735580391141,10.726576099999999,10.726576099999999,null,3.4293078818041431,5.0928726666666666,7.1360476190476199,9.0251735580391141,9.0251735580391141,10.726576099999999,10.726576099999999,null,3.4293078818041431,5.0928726666666666,7.1360476190476199,9.0251735580391141,9.0251735580391141,10.726576099999999,10.726576099999999,null,3.4293078818041431,5.0928726666666666,7.1360476190476199,9.0251735580391141,9.0251735580391141,10.726576099999999,10.726576099999999,null,3.4293078818041431,5.0928726666666666,7.1360476190476199,9.0251735580391141,9.0251735580391141,10.726576099999999,10.726576099999999,null,null,3.48,4.05,6.13,7.41,null,3.48,4.05,6.13,7.41,null,3.48,4.05,6.13,7.41,null,3.48,4.05,6.13,7.41]
[null,null,null,null,326,-11,null,null,null,4.1501999999999999,6.2336999999999998,6.6391999999999998,9.8000000000000007,null,4.1501999999999999,6.2336999999999998,6.6391999999999998,9.8000000000000007,null,4.1501999999999999,6.2336999999999998,6.6391999999999998,9.8000000000000007,null,4.1501999999999999,6.2336999999999998,6.6391999999999998,9.8000000000000007,null,4.1501999999999999,6.2336999999999998,6.6391999999999998,9.8000000000000007,null,null,3.1124133438871762,4.9733000775295952,6.1719781308235389,8.9587544060303976,8.9587544060303976,11.082433340201835,11.082433340201835,null,3.1124133438871762,4.9733000775295952,6.1719781308235389,8.9587544060303976,8.9587544060303976,11.082433340201835,11.082433340201835,null,3.1124133438871762,4.9733000775295952,6.1719781308235389,8.9587544060303976,8.9587544060303976,11.082433340201835,11.082433340201835,null,3.1124133438871762,4.9733000775295952,6.1719781308235389,8.9587544060303976,8.9587544060303976,11.082433340201835,11.082433340201835,null,3.1124133438871762,4.9733000775295952,6.1719781308235389,8.9587544060303976,8.9587544060303976,11.082433340201835,11.082433340201835,null,null,3.544319781804143,5.2514513333333319,7.3473809523809521,9.3260684580391136,9.3260684580391136,11.083590799999998,11.083590799999998,null,3.544319781804143,5.2514513333333319,7.3473809523809521,9.3260684580391136,9.3260684580391136,11.083590799999998,11.083590799999998,null,3.544319781804143,5.2514513333333319,7.3473809523809521,9.3260684580391136,9.3260684580391136,11.083590799999998,11.083590799999998,null,3.544319781804143,5.2514513333333319,7.3473809523809521,9.3260684580391136,9.3260684580391136,11.083590799999998,11.083590799999998,null,3.544319781804143,5.2514513333333319,7.3473809523809521,9.3260684580391136,9.3260684580391136,11.083590799999998,11.083590799999998,null,null,3.64,4.2,6.32,7.53,null,3.64,4.2,6.32,7.53,null,3.64,4.2,6.32,7.53,null,3.64,4.2,6.32,7.53]
[null,null,null,null,327,-10,null,null,null,4.2,6.4528999999999996,6.7,9.8000000000000007,null,4.2,6.4528999999999996,6.7,9.8000000000000007,null,4.2,6.4528999999999996,6.7,9.8000000000000007,null,4.2,6.4528999999999996,6.7,9.8000000000000007,null,4.2,6.4528999999999996,6.7,9.8000000000000007,null,null,3.2341720827602649,5.0292111653242442,6.2918621910680574,9.2644008875840314,9.2644008875840314,11.284431291315054,11.284431291315054,null,3.2341720827602649,5.0292111653242442,6.2918621910680574,9.2644008875840314,9.2644008875840314,11.284431291315054,11.284431291315054,null,3.2341720827602649,5.0292111653242442,6.2918621910680574,9.2644008875840314,9.2644008875840314,11.284431291315054,11.284431291315054,null,3.2341720827602649,5.0292111653242442,6.2918621910680574,9.2644008875840314,9.2644008875840314,11.284431291315054,11.284431291315054,null,3.2341720827602649,5.0292111653242442,6.2918621910680574,9.2644008875840314,9.2644008875840314,11.284431291315054,11.284431291315054,null,null,3.6593316818041437,5.410029999999999,7.5587142857142862,9.6482327580391143,9.6482327580391143,11.476054500000002,11.476054500000002,null,3.6593316818041437,5.410029999999999,7.5587142857142862,9.6482327580391143,9.6482327580391143,11.476054500000002,11.476054500000002,null,3.6593316818041437,5.410029999999999,7.5587142857142862,9.6482327580391143,9.6482327580391143,11.476054500000002,11.476054500000002,null,3.6593316818041437,5.410029999999999,7.5587142857142862,9.6482327580391143,9.6482327580391143,11.476054500000002,11.476054500000002,null,3.6593316818041437,5.410029999999999,7.5587142857142862,9.6482327580391143,9.6482327580391143,11.476054500000002,11.476054500000002,null,null,3.8,4.3499999999999996,6.52,7.67,null,3.8,4.3499999999999996,6.52,7.67,null,3.8,4.3499999999999996,6.52,7.67,null,3.8,4.3499999999999996,6.52,7.67]
[null,null,null,null,328,-9,null,null,null,4.4724000000000004,6.6577000000000002,7.0399999999999991,10.3818,null,4.4724000000000004,6.6577000000000002,7.0399999999999991,10.3818,null,4.4724000000000004,6.6577000000000002,7.0399999999999991,10.3818,null,4.4724000000000004,6.6577000000000002,7.0399999999999991,10.3818,null,4.4724000000000004,6.6577000000000002,7.0399999999999991,10.3818,null,null,3.3587436311333785,5.0836784609952597,6.4118840880367722,9.5729307217096551,9.5729307217096551,11.49813961613661,11.49813961613661,null,3.3587436311333785,5.0836784609952597,6.4118840880367722,9.5729307217096551,9.5729307217096551,11.49813961613661,11.49813961613661,null,3.3587436311333785,5.0836784609952597,6.4118840880367722,9.5729307217096551,9.5729307217096551,11.49813961613661,11.49813961613661,null,3.3587436311333785,5.0836784609952597,6.4118840880367722,9.5729307217096551,9.5729307217096551,11.49813961613661,11.49813961613661,null,3.3587436311333785,5.0836784609952597,6.4118840880367722,9.5729307217096551,9.5729307217096551,11.49813961613661,11.49813961613661,null,null,3.7730162651374766,5.5686086666666661,7.7700476190476184,9.9652311747057816,9.9652311747057816,11.873684083333334,11.873684083333334,null,3.7730162651374766,5.5686086666666661,7.7700476190476184,9.9652311747057816,9.9652311747057816,11.873684083333334,11.873684083333334,null,3.7730162651374766,5.5686086666666661,7.7700476190476184,9.9652311747057816,9.9652311747057816,11.873684083333334,11.873684083333334,null,3.7730162651374766,5.5686086666666661,7.7700476190476184,9.9652311747057816,9.9652311747057816,11.873684083333334,11.873684083333334,null,3.7730162651374766,5.5686086666666661,7.7700476190476184,9.9652311747057816,9.9652311747057816,11.873684083333334,11.873684083333334,null,null,3.96,4.5,6.72,7.81,null,3.96,4.5,6.72,7.81,null,3.96,4.5,6.72,7.81,null,3.96,4.5,6.72,7.81]
[null,null,null,null,329,-8,null,null,null,4.6413000000000002,6.8481000000000005,7.2515000000000001,10.586399999999999,null,4.6413000000000002,6.8481000000000005,7.2515000000000001,10.586399999999999,null,4.6413000000000002,6.8481000000000005,7.2515000000000001,10.586399999999999,null,4.6413000000000002,6.8481000000000005,7.2515000000000001,10.586399999999999,null,4.6413000000000002,6.8481000000000005,7.2515000000000001,10.586399999999999,null,null,3.4849632359772276,5.1585664663601136,6.5598168919771291,9.8843277844581099,9.8843277844581099,11.709131101366403,11.709131101366403,null,3.4849632359772276,5.1585664663601136,6.5598168919771291,9.8843277844581099,9.8843277844581099,11.709131101366403,11.709131101366403,null,3.4849632359772276,5.1585664663601136,6.5598168919771291,9.8843277844581099,9.8843277844581099,11.709131101366403,11.709131101366403,null,3.4849632359772276,5.1585664663601136,6.5598168919771291,9.8843277844581099,9.8843277844581099,11.709131101366403,11.709131101366403,null,3.4849632359772276,5.1585664663601136,6.5598168919771291,9.8843277844581099,9.8843277844581099,11.709131101366403,11.709131101366403,null,null,3.9193695151374772,5.7271873333333332,7.9813809523809525,10.282229591372449,10.282229591372449,12.27131366666667,12.27131366666667,null,3.9193695151374772,5.7271873333333332,7.9813809523809525,10.282229591372449,10.282229591372449,12.27131366666667,12.27131366666667,null,3.9193695151374772,5.7271873333333332,7.9813809523809525,10.282229591372449,10.282229591372449,12.27131366666667,12.27131366666667,null,3.9193695151374772,5.7271873333333332,7.9813809523809525,10.282229591372449,10.282229591372449,12.27131366666667,12.27131366666667,null,3.9193695151374772,5.7271873333333332,7.9813809523809525,10.282229591372449,10.282229591372449,12.27131366666667,12.27131366666667,null,null,4.1100000000000003,4.6399999999999997,6.92,7.96,null,4.1100000000000003,4.6399999999999997,6.92,7.96,null,4.1100000000000003,4.6399999999999997,6.92,7.96,null,4.1100000000000003,4.6399999999999997,6.92,7.96]
[null,null,null,null,330,-7,null,null,null,4.9000000000000004,6.9,7.6,11.15,null,4.9000000000000004,6.9,7.6,11.15,null,4.9000000000000004,6.9,7.6,11.15,null,4.9000000000000004,6.9,7.6,11.15,null,4.9000000000000004,6.9,7.6,11.15,null,null,3.6128238074227874,5.2312024138186421,6.7073177213935908,10.198577193666997,10.198577193666997,11.917414368632087,11.917414368632087,null,3.6128238074227874,5.2312024138186421,6.7073177213935908,10.198577193666997,10.198577193666997,11.917414368632087,11.917414368632087,null,3.6128238074227874,5.2312024138186421,6.7073177213935908,10.198577193666997,10.198577193666997,11.917414368632087,11.917414368632087,null,3.6128238074227874,5.2312024138186421,6.7073177213935908,10.198577193666997,10.198577193666997,11.917414368632087,11.917414368632087,null,3.6128238074227874,5.2312024138186421,6.7073177213935908,10.198577193666997,10.198577193666997,11.917414368632087,11.917414368632087,null,null,4.065722765137477,5.8857660000000003,8.1927142857142865,10.599228008039114,10.599228008039114,12.668943249999998,12.668943249999998,null,4.065722765137477,5.8857660000000003,8.1927142857142865,10.599228008039114,10.599228008039114,12.668943249999998,12.668943249999998,null,4.065722765137477,5.8857660000000003,8.1927142857142865,10.599228008039114,10.599228008039114,12.668943249999998,12.668943249999998,null,4.065722765137477,5.8857660000000003,8.1927142857142865,10.599228008039114,10.599228008039114,12.668943249999998,12.668943249999998,null,4.065722765137477,5.8857660000000003,8.1927142857142865,10.599228008039114,10.599228008039114,12.668943249999998,12.668943249999998,null,null,4.2300000000000004,4.7699999999999996,7.12,8.11,null,4.2300000000000004,4.7699999999999996,7.12,8.11,null,4.2300000000000004,4.7699999999999996,7.12,8.11,null,4.2300000000000004,4.7699999999999996,7.12,8.11]
[null,null,null,null,331,-6,null,null,null,4.9946999999999999,7.1856999999999998,7.6966999999999999,11.2,null,4.9946999999999999,7.1856999999999998,7.6966999999999999,11.2,null,4.9946999999999999,7.1856999999999998,7.6966999999999999,11.2,null,4.9946999999999999,7.1856999999999998,7.6966999999999999,11.2,null,4.9946999999999999,7.1856999999999998,7.6966999999999999,11.2,null,null,3.6720989767565717,5.280610100267956,6.8115410456153276,10.348482097136444,10.348482097136444,12.217917274912606,12.217917274912606,null,3.6720989767565717,5.280610100267956,6.8115410456153276,10.348482097136444,10.348482097136444,12.217917274912606,12.217917274912606,null,3.6720989767565717,5.280610100267956,6.8115410456153276,10.348482097136444,10.348482097136444,12.217917274912606,12.217917274912606,null,3.6720989767565717,5.280610100267956,6.8115410456153276,10.348482097136444,10.348482097136444,12.217917274912606,12.217917274912606,null,3.6720989767565717,5.280610100267956,6.8115410456153276,10.348482097136444,10.348482097136444,12.217917274912606,12.217917274912606,null,null,4.2120760151374776,6.0024133333333332,8.3677142857142854,10.91622642470578,10.91622642470578,13.066572833333334,13.066572833333334,null,4.2120760151374776,6.0024133333333332,8.3677142857142854,10.91622642470578,10.91622642470578,13.066572833333334,13.066572833333334,null,4.2120760151374776,6.0024133333333332,8.3677142857142854,10.91622642470578,10.91622642470578,13.066572833333334,13.066572833333334,null,4.2120760151374776,6.0024133333333332,8.3677142857142854,10.91622642470578,10.91622642470578,13.066572833333334,13.066572833333334,null,4.2120760151374776,6.0024133333333332,8.3677142857142854,10.91622642470578,10.91622642470578,13.066572833333334,13.066572833333334,null,null,4.33,4.9000000000000004,7.31,8.27,null,4.33,4.9000000000000004,7.31,8.27,null,4.33,4.9000000000000004,7.31,8.27,null,4.33,4.9000000000000004,7.31,8.27]
[null,null,null,null,332,-5,null,null,null,5.1791999999999998,7.3329000000000004,7.9303999999999997,11.301,null,5.1791999999999998,7.3329000000000004,7.9303999999999997,11.301,null,5.1791999999999998,7.3329000000000004,7.9303999999999997,11.301,null,5.1791999999999998,7.3329000000000004,7.9303999999999997,11.301,null,5.1791999999999998,7.3329000000000004,7.9303999999999997,11.301,null,null,3.7297276865129998,5.3256479607102385,6.9135743955334137,10.495417558258607,10.495417558258607,12.518823773699946,12.518823773699946,null,3.7297276865129998,5.3256479607102385,6.9135743955334137,10.495417558258607,10.495417558258607,12.518823773699946,12.518823773699946,null,3.7297276865129998,5.3256479607102385,6.9135743955334137,10.495417558258607,10.495417558258607,12.518823773699946,12.518823773699946,null,3.7297276865129998,5.3256479607102385,6.9135743955334137,10.495417558258607,10.495417558258607,12.518823773699946,12.518823773699946,null,3.7297276865129998,5.3256479607102385,6.9135743955334137,10.495417558258607,10.495417558258607,12.518823773699946,12.518823773699946,null,null,4.3584292651374756,6.1190606666666678,8.5427142857142861,11.259768241372447,11.259768241372447,13.508441416666667,13.508441416666667,null,4.3584292651374756,6.1190606666666678,8.5427142857142861,11.259768241372447,11.259768241372447,13.508441416666667,13.508441416666667,null,4.3584292651374756,6.1190606666666678,8.5427142857142861,11.259768241372447,11.259768241372447,13.508441416666667,13.508441416666667,null,4.3584292651374756,6.1190606666666678,8.5427142857142861,11.259768241372447,11.259768241372447,13.508441416666667,13.508441416666667,null,4.3584292651374756,6.1190606666666678,8.5427142857142861,11.259768241372447,11.259768241372447,13.508441416666667,13.508441416666667,null,null,4.3899999999999997,5.01,7.48,8.44,null,4.3899999999999997,5.01,7.48,8.44,null,4.3899999999999997,5.01,7.48,8.44,null,4.3899999999999997,5.01,7.48,8.44]
[null,null,null,null,333,-4,null,null,null,5.3689,7.4657,8.1715,11.572799999999999,null,5.3689,7.4657,8.1715,11.572799999999999,null,5.3689,7.4657,8.1715,11.572799999999999,null,5.3689,7.4657,8.1715,11.572799999999999,null,5.3689,7.4657,8.1715,11.572799999999999,null,null,3.7927151611625414,5.3662492940878934,7.0134291878278985,10.668409837579832,10.668409837579832,12.820070435014308,12.820070435014308,null,3.7927151611625414,5.3662492940878934,7.0134291878278985,10.668409837579832,10.668409837579832,12.820070435014308,12.820070435014308,null,3.7927151611625414,5.3662492940878934,7.0134291878278985,10.668409837579832,10.668409837579832,12.820070435014308,12.820070435014308,null,3.7927151611625414,5.3662492940878934,7.0134291878278985,10.668409837579832,10.668409837579832,12.820070435014308,12.820070435014308,null,3.7927151611625414,5.3662492940878934,7.0134291878278985,10.668409837579832,10.668409837579832,12.820070435014308,12.820070435014308,null,null,4.5047825151374763,6.2357080000000007,8.7177142857142869,11.603310058039115,11.603310058039115,13.950310000000002,13.950310000000002,null,4.5047825151374763,6.2357080000000007,8.7177142857142869,11.603310058039115,11.603310058039115,13.950310000000002,13.950310000000002,null,4.5047825151374763,6.2357080000000007,8.7177142857142869,11.603310058039115,11.603310058039115,13.950310000000002,13.950310000000002,null,4.5047825151374763,6.2357080000000007,8.7177142857142869,11.603310058039115,11.603310058039115,13.950310000000002,13.950310000000002,null,4.5047825151374763,6.2357080000000007,8.7177142857142869,11.603310058039115,11.603310058039115,13.950310000000002,13.950310000000002,null,null,4.43,5.12,7.65,8.61,null,4.43,5.12,7.65,8.61,null,4.43,5.12,7.65,8.61,null,4.43,5.12,7.65,8.61]
[null,null,null,null,334,-3,null,null,null,5.7,7.7,8.42,11.8,null,5.7,7.7,8.42,11.8,null,5.7,7.7,8.42,11.8,null,5.7,7.7,8.42,11.8,null,5.7,7.7,8.42,11.8,null,null,3.8594619957055594,5.4023479270547874,7.1111175199060339,10.836281983750276,10.836281983750276,13.131119721581996,13.131119721581996,null,3.8594619957055594,5.4023479270547874,7.1111175199060339,10.836281983750276,10.836281983750276,13.131119721581996,13.131119721581996,null,3.8594619957055594,5.4023479270547874,7.1111175199060339,10.836281983750276,10.836281983750276,13.131119721581996,13.131119721581996,null,3.8594619957055594,5.4023479270547874,7.1111175199060339,10.836281983750276,10.836281983750276,13.131119721581996,13.131119721581996,null,3.8594619957055594,5.4023479270547874,7.1111175199060339,10.836281983750276,10.836281983750276,13.131119721581996,13.131119721581996,null,null,4.6700543151374774,6.3523553333333336,8.8927142857142858,11.951863624705782,11.951863624705782,14.387166833333335,14.387166833333335,null,4.6700543151374774,6.3523553333333336,8.8927142857142858,11.951863624705782,11.951863624705782,14.387166833333335,14.387166833333335,null,4.6700543151374774,6.3523553333333336,8.8927142857142858,11.951863624705782,11.951863624705782,14.387166833333335,14.387166833333335,null,4.6700543151374774,6.3523553333333336,8.8927142857142858,11.951863624705782,11.951863624705782,14.387166833333335,14.387166833333335,null,4.6700543151374774,6.3523553333333336,8.8927142857142858,11.951863624705782,11.951863624705782,14.387166833333335,14.387166833333335,null,null,4.45,5.23,7.8,8.7799999999999994,null,4.45,5.23,7.8,8.7799999999999994,null,4.45,5.23,7.8,8.7799999999999994,null,4.45,5.23,7.8,8.7799999999999994]
[null,null,null,null,335,-2,null,null,null,5.7639000000000005,7.6881000000000004,8.6758999999999986,12.166799999999999,null,5.7639000000000005,7.6881000000000004,8.6758999999999986,12.166799999999999,null,5.7639000000000005,7.6881000000000004,8.6758999999999986,12.166799999999999,null,5.7639000000000005,7.6881000000000004,8.6758999999999986,12.166799999999999,null,5.7639000000000005,7.6881000000000004,8.6758999999999986,12.166799999999999,null,null,3.8967504462758451,5.5891311526704435,7.2680613225646171,11.430197365608942,11.430197365608942,13.662522847795575,13.662522847795575,null,3.8967504462758451,5.5891311526704435,7.2680613225646171,11.430197365608942,11.430197365608942,13.662522847795575,13.662522847795575,null,3.8967504462758451,5.5891311526704435,7.2680613225646171,11.430197365608942,11.430197365608942,13.662522847795575,13.662522847795575,null,3.8967504462758451,5.5891311526704435,7.2680613225646171,11.430197365608942,11.430197365608942,13.662522847795575,13.662522847795575,null,3.8967504462758451,5.5891311526704435,7.2680613225646171,11.430197365608942,11.430197365608942,13.662522847795575,13.662522847795575,null,null,4.8353261151374767,6.4690026666666665,9.0677142857142865,12.300417191372446,12.300417191372446,14.824023666666667,14.824023666666667,null,4.8353261151374767,6.4690026666666665,9.0677142857142865,12.300417191372446,12.300417191372446,14.824023666666667,14.824023666666667,null,4.8353261151374767,6.4690026666666665,9.0677142857142865,12.300417191372446,12.300417191372446,14.824023666666667,14.824023666666667,null,4.8353261151374767,6.4690026666666665,9.0677142857142865,12.300417191372446,12.300417191372446,14.824023666666667,14.824023666666667,null,4.8353261151374767,6.4690026666666665,9.0677142857142865,12.300417191372446,12.300417191372446,14.824023666666667,14.824023666666667,null,null,4.47,5.33,7.94,8.9600000000000009,null,4.47,5.33,7.94,8.9600000000000009,null,4.47,5.33,7.94,8.9600000000000009,null,4.47,5.33,7.94,8.9600000000000009]
[null,null,null,null,336,-1,null,null,null,5.9692000000000007,7.7777000000000003,8.9391999999999996,12.488999999999999,null,5.9692000000000007,7.7777000000000003,8.9391999999999996,12.488999999999999,null,5.9692000000000007,7.7777000000000003,8.9391999999999996,12.488999999999999,null,5.9692000000000007,7.7777000000000003,8.9391999999999996,12.488999999999999,null,5.9692000000000007,7.7777000000000003,8.9391999999999996,12.488999999999999,null,null,3.931033447226469,5.7848436738293794,7.4318776905491113,12.035863912531148,12.035863912531148,14.201018448003833,14.201018448003833,null,3.931033447226469,5.7848436738293794,7.4318776905491113,12.035863912531148,12.035863912531148,14.201018448003833,14.201018448003833,null,3.931033447226469,5.7848436738293794,7.4318776905491113,12.035863912531148,12.035863912531148,14.201018448003833,14.201018448003833,null,3.931033447226469,5.7848436738293794,7.4318776905491113,12.035863912531148,12.035863912531148,14.201018448003833,14.201018448003833,null,3.931033447226469,5.7848436738293794,7.4318776905491113,12.035863912531148,12.035863912531148,14.201018448003833,14.201018448003833,null,null,5.0005979151374769,6.5856500000000011,9.2427142857142854,12.648970758039113,12.648970758039113,15.260880499999997,15.260880499999997,null,5.0005979151374769,6.5856500000000011,9.2427142857142854,12.648970758039113,12.648970758039113,15.260880499999997,15.260880499999997,null,5.0005979151374769,6.5856500000000011,9.2427142857142854,12.648970758039113,12.648970758039113,15.260880499999997,15.260880499999997,null,5.0005979151374769,6.5856500000000011,9.2427142857142854,12.648970758039113,12.648970758039113,15.260880499999997,15.260880499999997,null,5.0005979151374769,6.5856500000000011,9.2427142857142854,12.648970758039113,12.648970758039113,15.260880499999997,15.260880499999997,null,null,4.5,5.44,8.08,9.14,null,4.5,5.44,8.08,9.14,null,4.5,5.44,8.08,9.14,null,4.5,5.44,8.08,9.14]
[null,null,null,null,337,0,null,null,null,6.1,7.8,9.2098999999999993,12.8,null,6.1,7.8,9.2098999999999993,12.8,null,6.1,7.8,9.2098999999999993,12.8,null,6.1,7.8,9.2098999999999993,12.8,null,6.1,7.8,9.2098999999999993,12.8,null,null,3.9623468872197964,5.9946758168852847,7.6088500406377504,12.652987713150257,12.652987713150257,14.746393689494898,14.746393689494898,null,3.9623468872197964,5.9946758168852847,7.6088500406377504,12.652987713150257,12.652987713150257,14.746393689494898,14.746393689494898,null,3.9623468872197964,5.9946758168852847,7.6088500406377504,12.652987713150257,12.652987713150257,14.746393689494898,14.746393689494898,null,3.9623468872197964,5.9946758168852847,7.6088500406377504,12.652987713150257,12.652987713150257,14.746393689494898,14.746393689494898,null,3.9623468872197964,5.9946758168852847,7.6088500406377504,12.652987713150257,12.652987713150257,14.746393689494898,14.746393689494898,null,null,5.1658697151374753,6.702297333333334,9.4177142857142861,13.028994924705779,13.028994924705779,15.75018833333333,15.75018833333333,null,5.1658697151374753,6.702297333333334,9.4177142857142861,13.028994924705779,13.028994924705779,15.75018833333333,15.75018833333333,null,5.1658697151374753,6.702297333333334,9.4177142857142861,13.028994924705779,13.028994924705779,15.75018833333333,15.75018833333333,null,5.1658697151374753,6.702297333333334,9.4177142857142861,13.028994924705779,13.028994924705779,15.75018833333333,15.75018833333333,null,5.1658697151374753,6.702297333333334,9.4177142857142861,13.028994924705779,13.028994924705779,15.75018833333333,15.75018833333333,null,null,4.59,5.57,8.2200000000000006,9.33,null,4.59,5.57,8.2200000000000006,9.33,null,4.59,5.57,8.2200000000000006,9.33,null,4.59,5.57,8.2200000000000006,9.33]
[null,null,null,null,338,1,null,null,null,6.3,7.8,9.2098999999999993,12.8,null,6.3,7.8,9.2098999999999993,12.8,null,6.3,7.8,9.2098999999999993,12.8,null,6.3,7.8,9.2098999999999993,12.8,null,6.3,null,null,null,null,null,3.9907267180679553,6.208369545885466,7.7855499798844248,13.281274856099632,13.281274856099632,15.298437964927853,15.298437964927853,null,3.9907267180679553,6.208369545885466,7.7855499798844248,13.281274856099632,13.281274856099632,15.298437964927853,15.298437964927853,null,3.9907267180679553,6.208369545885466,7.7855499798844248,13.281274856099632,13.281274856099632,15.298437964927853,15.298437964927853,null,3.9907267180679553,6.208369545885466,7.7855499798844248,13.281274856099632,13.281274856099632,15.298437964927853,15.298437964927853,null,3.9907267180679553,6.208369545885466,7.7855499798844248,13.281274856099632,13.281274856099632,15.298437964927853,15.298437964927853,null,null,5.3311415151374772,6.8189446666666669,9.5927142857142869,13.409019091372446,13.409019091372446,16.239496166666662,16.239496166666662,null,5.3311415151374772,6.8189446666666669,9.5927142857142869,13.409019091372446,13.409019091372446,16.239496166666662,16.239496166666662,null,5.3311415151374772,6.8189446666666669,9.5927142857142869,13.409019091372446,13.409019091372446,16.239496166666662,16.239496166666662,null,5.3311415151374772,6.8189446666666669,9.5927142857142869,13.409019091372446,13.409019091372446,16.239496166666662,16.239496166666662,null,5.3311415151374772,6.8189446666666669,9.5927142857142869,13.409019091372446,13.409019091372446,16.239496166666662,16.239496166666662,null,null,4.71,5.82,8.6199999999999992,9.91,null,4.71,5.82,8.6199999999999992,9.91,null,4.71,5.82,8.6199999999999992,9.91,null,4.71,5.82,8.6199999999999992,9.91]
[null,null,null,null,339,2,null,null,null,6.4,7.8,9.2098999999999993,12.8,null,6.4,7.8,9.2098999999999993,12.8,null,6.4,7.8,9.2098999999999993,12.8,null,6.4,7.8,9.2098999999999993,12.8,null,6.4,null,null,null,null,null,4.0176238109905951,6.4259549695899363,7.9619451798682483,13.941682461031494,13.941682461031494,15.856938872709161,15.856938872709161,null,4.0176238109905951,6.4259549695899363,7.9619451798682483,13.941682461031494,13.941682461031494,15.856938872709161,15.856938872709161,null,4.0176238109905951,6.4259549695899363,7.9619451798682483,13.941682461031494,13.941682461031494,15.856938872709161,15.856938872709161,null,4.0176238109905951,6.4259549695899363,7.9619451798682483,13.941682461031494,13.941682461031494,15.856938872709161,15.856938872709161,null,4.0176238109905951,6.4259549695899363,7.9619451798682483,13.941682461031494,13.941682461031494,15.856938872709161,15.856938872709161,null,null,5.4871698706930321,6.9355919999999998,9.8141428571428584,13.789043258039113,13.789043258039113,16.728803999999997,16.728803999999997,null,5.4871698706930321,6.9355919999999998,9.8141428571428584,13.789043258039113,13.789043258039113,16.728803999999997,16.728803999999997,null,5.4871698706930321,6.9355919999999998,9.8141428571428584,13.789043258039113,13.789043258039113,16.728803999999997,16.728803999999997,null,5.4871698706930321,6.9355919999999998,9.8141428571428584,13.789043258039113,13.789043258039113,16.728803999999997,16.728803999999997,null,5.4871698706930321,6.9355919999999998,9.8141428571428584,13.789043258039113,13.789043258039113,16.728803999999997,16.728803999999997,null,null,4.83,6.06,9.01,10.49,null,4.83,6.06,9.01,10.49,null,4.83,6.06,9.01,10.49,null,4.83,6.06,9.01,10.49]
[null,null,null,null,340,3,null,null,null,6.6,7.8,9.2098999999999993,12.8,null,6.6,7.8,9.2098999999999993,12.8,null,6.6,7.8,9.2098999999999993,12.8,null,6.6,7.8,9.2098999999999993,12.8,null,6.6,null,null,null,null,null,4.2960744525399557,6.7549426201586824,8.3223846403750255,14.402873827242413,14.402873827242413,16.476223942020191,16.476223942020191,null,4.2960744525399557,6.7549426201586824,8.3223846403750255,14.402873827242413,14.402873827242413,16.476223942020191,16.476223942020191,null,4.2960744525399557,6.7549426201586824,8.3223846403750255,14.402873827242413,14.402873827242413,16.476223942020191,16.476223942020191,null,4.2960744525399557,6.7549426201586824,8.3223846403750255,14.402873827242413,14.402873827242413,16.476223942020191,16.476223942020191,null,4.2960744525399557,6.7549426201586824,8.3223846403750255,14.402873827242413,14.402873827242413,16.476223942020191,16.476223942020191,null,null,5.6431982262485878,7.1695575999999992,10.03557142857143,14.187243858039112,14.187243858039112,17.199935399999994,17.199935399999994,null,5.6431982262485878,7.1695575999999992,10.03557142857143,14.187243858039112,14.187243858039112,17.199935399999994,17.199935399999994,null,5.6431982262485878,7.1695575999999992,10.03557142857143,14.187243858039112,14.187243858039112,17.199935399999994,17.199935399999994,null,5.6431982262485878,7.1695575999999992,10.03557142857143,14.187243858039112,14.187243858039112,17.199935399999994,17.199935399999994,null,5.6431982262485878,7.1695575999999992,10.03557142857143,14.187243858039112,14.187243858039112,17.199935399999994,17.199935399999994,null,null,5.0199999999999996,6.1,9.26,10.67,null,5.0199999999999996,6.1,9.26,10.67,null,5.0199999999999996,6.1,9.26,10.67,null,5.0199999999999996,6.1,9.26,10.67]
[null,null,null,null,341,4,null,null,null,6.7,7.8,9.2098999999999993,12.8,null,6.7,7.8,9.2098999999999993,12.8,null,6.7,7.8,9.2098999999999993,12.8,null,6.7,7.8,9.2098999999999993,12.8,null,6.7,null,null,null,null,null,4.5869381884670979,7.0901676576584558,8.6889314226457621,14.854391493150896,14.854391493150896,17.099099297415059,17.099099297415059,null,4.5869381884670979,7.0901676576584558,8.6889314226457621,14.854391493150896,14.854391493150896,17.099099297415059,17.099099297415059,null,4.5869381884670979,7.0901676576584558,8.6889314226457621,14.854391493150896,14.854391493150896,17.099099297415059,17.099099297415059,null,4.5869381884670979,7.0901676576584558,8.6889314226457621,14.854391493150896,14.854391493150896,17.099099297415059,17.099099297415059,null,4.5869381884670979,7.0901676576584558,8.6889314226457621,14.854391493150896,14.854391493150896,17.099099297415059,17.099099297415059,null,null,5.7992265818041426,7.4035232000000004,10.257000000000001,14.585444458039113,14.585444458039113,17.671066799999991,17.671066799999991,null,5.7992265818041426,7.4035232000000004,10.257000000000001,14.585444458039113,14.585444458039113,17.671066799999991,17.671066799999991,null,5.7992265818041426,7.4035232000000004,10.257000000000001,14.585444458039113,14.585444458039113,17.671066799999991,17.671066799999991,null,5.7992265818041426,7.4035232000000004,10.257000000000001,14.585444458039113,14.585444458039113,17.671066799999991,17.671066799999991,null,5.7992265818041426,7.4035232000000004,10.257000000000001,14.585444458039113,14.585444458039113,17.671066799999991,17.671066799999991,null,null,5.21,6.14,9.51,10.85,null,5.21,6.14,9.51,10.85,null,5.21,6.14,9.51,10.85,null,5.21,6.14,9.51,10.85]
[null,null,null,null,342,5,null,null,null,6.9,7.8,9.2098999999999993,12.8,null,6.9,7.8,9.2098999999999993,12.8,null,6.9,7.8,9.2098999999999993,12.8,null,6.9,7.8,9.2098999999999993,12.8,null,6.9,null,null,null,null,null,4.8904828616429965,7.4315258960668498,9.0614781113363403,15.295177554322022,15.295177554322022,17.762780605706016,17.762780605706016,null,4.8904828616429965,7.4315258960668498,9.0614781113363403,15.295177554322022,15.295177554322022,17.762780605706016,17.762780605706016,null,4.8904828616429965,7.4315258960668498,9.0614781113363403,15.295177554322022,15.295177554322022,17.762780605706016,17.762780605706016,null,4.8904828616429965,7.4315258960668498,9.0614781113363403,15.295177554322022,15.295177554322022,17.762780605706016,17.762780605706016,null,4.8904828616429965,7.4315258960668498,9.0614781113363403,15.295177554322022,15.295177554322022,17.762780605706016,17.762780605706016,null,null,5.9552549373597001,7.6374887999999999,10.478428571428573,14.916407986610542,14.916407986610542,18.030136414285707,18.030136414285707,null,5.9552549373597001,7.6374887999999999,10.478428571428573,14.916407986610542,14.916407986610542,18.030136414285707,18.030136414285707,null,5.9552549373597001,7.6374887999999999,10.478428571428573,14.916407986610542,14.916407986610542,18.030136414285707,18.030136414285707,null,5.9552549373597001,7.6374887999999999,10.478428571428573,14.916407986610542,14.916407986610542,18.030136414285707,18.030136414285707,null,5.9552549373597001,7.6374887999999999,10.478428571428573,14.916407986610542,14.916407986610542,18.030136414285707,18.030136414285707,null,null,5.4,6.17,9.77,11.04,null,5.4,6.17,9.77,11.04,null,5.4,6.17,9.77,11.04,null,5.4,6.17,9.77,11.04]
[null,null,null,null,343,6,null,null,null,7,7.8,9.2098999999999993,12.8,null,7,7.8,9.2098999999999993,12.8,null,7,7.8,9.2098999999999993,12.8,null,7,7.8,9.2098999999999993,12.8,null,7,null,null,null,null,null,5.2069763203798578,7.7789131608094291,9.4399173024317609,15.724173998010654,15.724173998010654,17.918894446054423,17.918894446054423,null,5.2069763203798578,7.7789131608094291,9.4399173024317609,15.724173998010654,15.724173998010654,17.918894446054423,17.918894446054423,null,5.2069763203798578,7.7789131608094291,9.4399173024317609,15.724173998010654,15.724173998010654,17.918894446054423,17.918894446054423,null,5.2069763203798578,7.7789131608094291,9.4399173024317609,15.724173998010654,15.724173998010654,17.918894446054423,17.918894446054423,null,5.2069763203798578,7.7789131608094291,9.4399173024317609,15.724173998010654,15.724173998010654,17.918894446054423,17.918894446054423,null,null,6.1112832929152558,7.8714543999999993,10.699857142857145,15.247371515181969,15.247371515181969,18.389206028571422,18.389206028571422,null,6.1112832929152558,7.8714543999999993,10.699857142857145,15.247371515181969,15.247371515181969,18.389206028571422,18.389206028571422,null,6.1112832929152558,7.8714543999999993,10.699857142857145,15.247371515181969,15.247371515181969,18.389206028571422,18.389206028571422,null,6.1112832929152558,7.8714543999999993,10.699857142857145,15.247371515181969,15.247371515181969,18.389206028571422,18.389206028571422,null,6.1112832929152558,7.8714543999999993,10.699857142857145,15.247371515181969,15.247371515181969,18.389206028571422,18.389206028571422,null,null,5.59,6.21,10.02,11.22,null,5.59,6.21,10.02,11.22,null,5.59,6.21,10.02,11.22,null,5.59,6.21,10.02,11.22]
[null,null,null,null,344,7,null,null,null,7.2,7.8,9.2098999999999993,12.8,null,7.2,7.8,9.2098999999999993,12.8,null,7.2,7.8,9.2098999999999993,12.8,null,7.2,7.8,9.2098999999999993,12.8,null,7.2,null,null,null,null,null,5.5366863138880351,8.1402273003938959,9.833667918421563,16.140322839275889,16.140322839275889,18.579062191035856,18.579062191035856,null,5.5366863138880351,8.1402273003938959,9.833667918421563,16.140322839275889,16.140322839275889,18.579062191035856,18.579062191035856,null,5.5366863138880351,8.1402273003938959,9.833667918421563,16.140322839275889,16.140322839275889,18.579062191035856,18.579062191035856,null,5.5366863138880351,8.1402273003938959,9.833667918421563,16.140322839275889,16.140322839275889,18.579062191035856,18.579062191035856,null,5.5366863138880351,8.1402273003938959,9.833667918421563,16.140322839275889,16.140322839275889,18.579062191035856,18.579062191035856,null,null,6.2657471540263661,8.1054199999999987,10.921285714285716,15.5783350437534,15.5783350437534,18.748275642857145,18.748275642857145,null,6.2657471540263661,8.1054199999999987,10.921285714285716,15.5783350437534,15.5783350437534,18.748275642857145,18.748275642857145,null,6.2657471540263661,8.1054199999999987,10.921285714285716,15.5783350437534,15.5783350437534,18.748275642857145,18.748275642857145,null,6.2657471540263661,8.1054199999999987,10.921285714285716,15.5783350437534,15.5783350437534,18.748275642857145,18.748275642857145,null,6.2657471540263661,8.1054199999999987,10.921285714285716,15.5783350437534,15.5783350437534,18.748275642857145,18.748275642857145,null,null,5.78,6.25,10.27,11.4,null,5.78,6.25,10.27,11.4,null,5.78,6.25,10.27,11.4,null,5.78,6.25,10.27,11.4]
[null,null,null,null,345,8,null,null,null,7.7,7.8,9.2098999999999993,12.8,null,7.7,7.8,9.2098999999999993,12.8,null,7.7,7.8,9.2098999999999993,12.8,null,7.7,7.8,9.2098999999999993,12.8,null,7.7,null,null,null,null,null,5.6048796147640694,8.252307798853094,9.991835327353547,16.424821281579725,16.424821281579725,18.786686905194539,18.786686905194539,null,5.6048796147640694,8.252307798853094,9.991835327353547,16.424821281579725,16.424821281579725,18.786686905194539,18.786686905194539,null,5.6048796147640694,8.252307798853094,9.991835327353547,16.424821281579725,16.424821281579725,18.786686905194539,18.786686905194539,null,5.6048796147640694,8.252307798853094,9.991835327353547,16.424821281579725,16.424821281579725,18.786686905194539,18.786686905194539,null,5.6048796147640694,8.252307798853094,9.991835327353547,16.424821281579725,16.424821281579725,18.786686905194539,18.786686905194539,null,null,6.3971219179152552,8.2927957142857132,11.142714285714286,15.918067672324828,15.918067672324828,19.098576157142858,19.098576157142858,null,6.3971219179152552,8.2927957142857132,11.142714285714286,15.918067672324828,15.918067672324828,19.098576157142858,19.098576157142858,null,6.3971219179152552,8.2927957142857132,11.142714285714286,15.918067672324828,15.918067672324828,19.098576157142858,19.098576157142858,null,6.3971219179152552,8.2927957142857132,11.142714285714286,15.918067672324828,15.918067672324828,19.098576157142858,19.098576157142858,null,6.3971219179152552,8.2927957142857132,11.142714285714286,15.918067672324828,15.918067672324828,19.098576157142858,19.098576157142858,null,null,5.88,6.52,10.49,11.76,null,5.88,6.52,10.49,11.76,null,5.88,6.52,10.49,11.76,null,5.88,6.52,10.49,11.76]
[null,null,null,null,346,9,null,null,null,8.1999999999999993,7.8,9.2098999999999993,12.8,null,8.1999999999999993,7.8,9.2098999999999993,12.8,null,8.1999999999999993,7.8,9.2098999999999993,12.8,null,8.1999999999999993,7.8,9.2098999999999993,12.8,null,8.1999999999999993,null,null,null,null,null,5.6835872545996038,8.3621544233158875,10.147776406303636,16.731545283461131,16.731545283461131,18.992365883510129,18.992365883510129,null,5.6835872545996038,8.3621544233158875,10.147776406303636,16.731545283461131,16.731545283461131,18.992365883510129,18.992365883510129,null,5.6835872545996038,8.3621544233158875,10.147776406303636,16.731545283461131,16.731545283461131,18.992365883510129,18.992365883510129,null,5.6835872545996038,8.3621544233158875,10.147776406303636,16.731545283461131,16.731545283461131,18.992365883510129,18.992365883510129,null,5.6835872545996038,8.3621544233158875,10.147776406303636,16.731545283461131,16.731545283461131,18.992365883510129,18.992365883510129,null,null,6.5284966818041443,8.2192814404761894,11.129880952380953,16.257800300896257,16.257800300896257,18.819295229121177,18.819295229121177,null,6.5284966818041443,8.2192814404761894,11.129880952380953,16.257800300896257,16.257800300896257,18.819295229121177,18.819295229121177,null,6.5284966818041443,8.2192814404761894,11.129880952380953,16.257800300896257,16.257800300896257,18.819295229121177,18.819295229121177,null,6.5284966818041443,8.2192814404761894,11.129880952380953,16.257800300896257,16.257800300896257,18.819295229121177,18.819295229121177,null,6.5284966818041443,8.2192814404761894,11.129880952380953,16.257800300896257,16.257800300896257,18.819295229121177,18.819295229121177,null,null,5.97,6.79,10.72,12.11,null,5.97,6.79,10.72,12.11,null,5.97,6.79,10.72,12.11,null,5.97,6.79,10.72,12.11]
[null,null,null,null,347,10,null,null,null,8.6999999999999993,7.8,9.2098999999999993,12.8,null,8.6999999999999993,7.8,9.2098999999999993,12.8,null,8.6999999999999993,7.8,9.2098999999999993,12.8,null,8.6999999999999993,7.8,9.2098999999999993,12.8,null,8.6999999999999993,null,null,null,null,null,5.7623478585902612,8.4697773948240975,10.301474737929995,17.041433856374173,17.041433856374173,19.196047155402493,19.196047155402493,null,5.7623478585902612,8.4697773948240975,10.301474737929995,17.041433856374173,17.041433856374173,19.196047155402493,19.196047155402493,null,5.7623478585902612,8.4697773948240975,10.301474737929995,17.041433856374173,17.041433856374173,19.196047155402493,19.196047155402493,null,5.7623478585902612,8.4697773948240975,10.301474737929995,17.041433856374173,17.041433856374173,19.196047155402493,19.196047155402493,null,5.7623478585902612,8.4697773948240975,10.301474737929995,17.041433856374173,17.041433856374173,19.196047155402493,19.196047155402493,null,null,6.6598714456930326,8.1242017523142103,11.081214285714287,16.597532929467683,16.597532929467683,19.166953771978321,19.166953771978321,null,6.6598714456930326,8.1242017523142103,11.081214285714287,16.597532929467683,16.597532929467683,19.166953771978321,19.166953771978321,null,6.6598714456930326,8.1242017523142103,11.081214285714287,16.597532929467683,16.597532929467683,19.166953771978321,19.166953771978321,null,6.6598714456930326,8.1242017523142103,11.081214285714287,16.597532929467683,16.597532929467683,19.166953771978321,19.166953771978321,null,6.6598714456930326,8.1242017523142103,11.081214285714287,16.597532929467683,16.597532929467683,19.166953771978321,19.166953771978321,null,null,6.07,7.06,10.94,12.47,null,6.07,7.06,10.94,12.47,null,6.07,7.06,10.94,12.47,null,6.07,7.06,10.94,12.47]
[null,null,null,null,348,11,null,null,null,null,null,null,null,null,null,null,null,null,null,null,null,null,null,null,null,null,null,null,null,null,null,null,null,null,null,5.8382947957099729,8.5751869344195164,10.452913904890796,17.349917162319997,17.349917162319997,19.397678548846304,19.397678548846304,null,5.8382947957099729,8.5751869344195164,10.452913904890796,17.349917162319997,17.349917162319997,19.397678548846304,19.397678548846304,null,5.8382947957099729,8.5751869344195164,10.452913904890796,17.349917162319997,17.349917162319997,19.397678548846304,19.397678548846304,null,5.8382947957099729,8.5751869344195164,10.452913904890796,17.349917162319997,17.349917162319997,19.397678548846304,19.397678548846304,null,5.8382947957099729,8.5751869344195164,10.452913904890796,17.349917162319997,17.349917162319997,19.397678548846304,19.397678548846304,null,null,6.7912462095819217,8.2940328118380204,11.325380952380952,16.937265558039115,16.937265558039115,18.887653333333333,18.887653333333333,null,6.7912462095819217,8.2940328118380204,11.325380952380952,16.937265558039115,16.937265558039115,18.887653333333333,18.887653333333333,null,6.7912462095819217,8.2940328118380204,11.325380952380952,16.937265558039115,16.937265558039115,18.887653333333333,18.887653333333333,null,6.7912462095819217,8.2940328118380204,11.325380952380952,16.937265558039115,16.937265558039115,18.887653333333333,18.887653333333333,null,6.7912462095819217,8.2940328118380204,11.325380952380952,16.937265558039115,16.937265558039115,18.887653333333333,18.887653333333333,null,null,6.27,7.05,11.18,12.29,null,6.27,7.05,11.18,12.29,null,6.27,7.05,11.18,12.29,null,6.27,7.05,11.18,12.29]
[null,null,null,null,349,12,null,null,null,null,null,null,null,null,null,null,null,null,null,null,null,null,null,null,null,null,null,null,null,null,null,null,null,null,null,5.9114314695316184,8.678393263143958,10.602077489844211,17.656904267683746,17.656904267683746,19.597208110078661,19.597208110078661,null,5.9114314695316184,8.678393263143958,10.602077489844211,17.656904267683746,17.656904267683746,19.597208110078661,19.597208110078661,null,5.9114314695316184,8.678393263143958,10.602077489844211,17.656904267683746,17.656904267683746,19.597208110078661,19.597208110078661,null,5.9114314695316184,8.678393263143958,10.602077489844211,17.656904267683746,17.656904267683746,19.597208110078661,19.597208110078661,null,5.9114314695316184,8.678393263143958,10.602077489844211,17.656904267683746,17.656904267683746,19.597208110078661,19.597208110078661,null,null,6.92262097347081,8.1966776607142862,11.222964285714287,17.354393258039117,17.354393258039117,19.335863333333332,19.335863333333332,null,6.92262097347081,8.1966776607142862,11.222964285714287,17.354393258039117,17.354393258039117,19.335863333333332,19.335863333333332,null,6.92262097347081,8.1966776607142862,11.222964285714287,17.354393258039117,17.354393258039117,19.335863333333332,19.335863333333332,null,6.92262097347081,8.1966776607142862,11.222964285714287,17.354393258039117,17.354393258039117,19.335863333333332,19.335863333333332,null,6.92262097347081,8.1966776607142862,11.222964285714287,17.354393258039117,17.354393258039117,19.335863333333332,19.335863333333332,null,null,6.46,7.04,11.42,12.1,null,6.46,7.04,11.42,12.1,null,6.46,7.04,11.42,12.1,null,6.46,7.04,11.42,12.1]
[null,null,null,null,350,13,null,null,null,null,null,null,null,null,null,null,null,null,null,null,null,null,null,null,null,null,null,null,null,null,null,null,null,null,null,5.9817613249140731,8.779406587059924,10.748949057122518,17.96230399298193,17.96230399298193,19.794583780439055,19.794583780439055,null,5.9817613249140731,8.779406587059924,10.748949057122518,17.96230399298193,17.96230399298193,19.794583780439055,19.794583780439055,null,5.9817613249140731,8.779406587059924,10.748949057122518,17.96230399298193,17.96230399298193,19.794583780439055,19.794583780439055,null,5.9817613249140731,8.779406587059924,10.748949057122518,17.96230399298193,17.96230399298193,19.794583780439055,19.794583780439055,null,5.9817613249140731,8.779406587059924,10.748949057122518,17.96230399298193,17.96230399298193,19.794583780439055,19.794583780439055,null,null,7.0530382175184299,7.9097695166666684,10.777966666666666,17.755715972324829,17.755715972324829,19.784073333333332,19.784073333333332,null,7.0530382175184299,7.9097695166666684,10.777966666666666,17.755715972324829,17.755715972324829,19.784073333333332,19.784073333333332,null,7.0530382175184299,7.9097695166666684,10.777966666666666,17.755715972324829,17.755715972324829,19.784073333333332,19.784073333333332,null,7.0530382175184299,7.9097695166666684,10.777966666666666,17.755715972324829,17.755715972324829,19.784073333333332,19.784073333333332,null,7.0530382175184299,7.9097695166666684,10.777966666666666,17.755715972324829,17.755715972324829,19.784073333333332,19.784073333333332,null,null,6.44,7.21,11.24,12.25,null,6.44,7.21,11.24,12.25,null,6.44,7.21,11.24,12.25,null,6.44,7.21,11.24,12.25]
[null,null,null,null,351,14,null,null,null,null,null,null,null,null,null,null,null,null,null,null,null,null,null,null,null,null,null,null,null,null,null,null,null,null,null,6.0492877858558662,8.8783552796419372,10.893657561500939,18.266025466221354,18.266025466221354,19.68842205059541,19.68842205059541,null,6.0492877858558662,8.8783552796419372,10.893657561500939,18.266025466221354,18.266025466221354,19.68842205059541,19.68842205059541,null,6.0492877858558662,8.8783552796419372,10.893657561500939,18.266025466221354,18.266025466221354,19.68842205059541,19.68842205059541,null,6.0492877858558662,8.8783552796419372,10.893657561500939,18.266025466221354,18.266025466221354,19.68842205059541,19.68842205059541,null,6.0492877858558662,8.8783552796419372,10.893657561500939,18.266025466221354,18.266025466221354,19.68842205059541,19.68842205059541,null,null,7.1834554615660471,8.0567925250000023,10.97555,18.157038686610544,18.157038686610544,19.399609380952381,19.399609380952381,null,7.1834554615660471,8.0567925250000023,10.97555,18.157038686610544,18.157038686610544,19.399609380952381,19.399609380952381,null,7.1834554615660471,8.0567925250000023,10.97555,18.157038686610544,18.157038686610544,19.399609380952381,19.399609380952381,null,7.1834554615660471,8.0567925250000023,10.97555,18.157038686610544,18.157038686610544,19.399609380952381,19.399609380952381,null,7.1834554615660471,8.0567925250000023,10.97555,18.157038686610544,18.157038686610544,19.399609380952381,19.399609380952381,null,null,6.41,7.37,11.07,12.41,null,6.41,7.37,11.07,12.41,null,6.41,7.37,11.07,12.41,null,6.41,7.37,11.07,12.41]
[null,null,null,null,352,15,null,null,null,null,null,null,null,null,null,null,null,null,null,null,null,null,null,null,null,null,null,null,null,null,null,null,null,null,null,6.1238763494345401,8.9956543496355827,11.061347786339338,18.567977384802834,18.567977384802834,19.932619743303803,19.932619743303803,null,6.1238763494345401,8.9956543496355827,11.061347786339338,18.567977384802834,18.567977384802834,19.932619743303803,19.932619743303803,null,6.1238763494345401,8.9956543496355827,11.061347786339338,18.567977384802834,18.567977384802834,19.932619743303803,19.932619743303803,null,6.1238763494345401,8.9956543496355827,11.061347786339338,18.567977384802834,18.567977384802834,19.932619743303803,19.932619743303803,null,6.1238763494345401,8.9956543496355827,11.061347786339338,18.567977384802834,18.567977384802834,19.932619743303803,19.932619743303803,null,null,7.3138727056136688,8.088729190476192,10.988285714285716,18.55836140089626,18.55836140089626,19.040977039998328,19.040977039998328,null,7.3138727056136688,8.088729190476192,10.988285714285716,18.55836140089626,18.55836140089626,19.040977039998328,19.040977039998328,null,7.3138727056136688,8.088729190476192,10.988285714285716,18.55836140089626,18.55836140089626,19.040977039998328,19.040977039998328,null,7.3138727056136688,8.088729190476192,10.988285714285716,18.55836140089626,18.55836140089626,19.040977039998328,19.040977039998328,null,7.3138727056136688,8.088729190476192,10.988285714285716,18.55836140089626,18.55836140089626,19.040977039998328,19.040977039998328,null,null,6.39,7.54,10.89,12.56,null,6.39,7.54,10.89,12.56,null,6.39,7.54,10.89,12.56,null,6.39,7.54,10.89,12.56]
[null,null,null,null,353,16,null,null,null,null,null,null,null,null,null,null,null,null,null,null,null,null,null,null,null,null,null,null,null,null,null,null,null,null,null,6.2072389048779417,9.1104906291525687,11.226435114188678,18.86806881523913,18.86806881523913,20.174357939589932,20.174357939589932,null,6.2072389048779417,9.1104906291525687,11.226435114188678,18.86806881523913,18.86806881523913,20.174357939589932,20.174357939589932,null,6.2072389048779417,9.1104906291525687,11.226435114188678,18.86806881523913,18.86806881523913,20.174357939589932,20.174357939589932,null,6.2072389048779417,9.1104906291525687,11.226435114188678,18.86806881523913,18.86806881523913,20.174357939589932,20.174357939589932,null,6.2072389048779417,9.1104906291525687,11.226435114188678,18.86806881523913,18.86806881523913,20.174357939589932,20.174357939589932,null,null,7.4735942056136686,7.9571888571428593,10.716643379379825,18.959684115181972,18.959684115181972,19.44229975428404,19.44229975428404,null,7.4735942056136686,7.9571888571428593,10.716643379379825,18.959684115181972,18.959684115181972,19.44229975428404,19.44229975428404,null,7.4735942056136686,7.9571888571428593,10.716643379379825,18.959684115181972,18.959684115181972,19.44229975428404,19.44229975428404,null,7.4735942056136686,7.9571888571428593,10.716643379379825,18.959684115181972,18.959684115181972,19.44229975428404,19.44229975428404,null,7.4735942056136686,7.9571888571428593,10.716643379379825,18.959684115181972,18.959684115181972,19.44229975428404,19.44229975428404,null,null,6.53,7.69,11.01,12.74,null,6.53,7.69,11.01,12.74,null,6.53,7.69,11.01,12.74,null,6.53,7.69,11.01,12.74]
[null,null,null,null,354,17,null,null,null,null,null,null,null,null,null,null,null,null,null,null,null,null,null,null,null,null,null,null,null,null,null,null,null,null,null,6.2873322788932313,9.2228756651309762,11.38890104510177,19.173985733723864,19.173985733723864,20.413572924237265,20.413572924237265,null,6.2873322788932313,9.2228756651309762,11.38890104510177,19.173985733723864,19.173985733723864,20.413572924237265,20.413572924237265,null,6.2873322788932313,9.2228756651309762,11.38890104510177,19.173985733723864,19.173985733723864,20.413572924237265,20.413572924237265,null,6.2873322788932313,9.2228756651309762,11.38890104510177,19.173985733723864,19.173985733723864,20.413572924237265,20.413572924237265,null,6.2873322788932313,9.2228756651309762,11.38890104510177,19.173985733723864,19.173985733723864,20.413572924237265,20.413572924237265,null,null,7.6333157056136685,8.1270957142857156,10.897287150970964,18.40866861518197,18.40866861518197,18.782565357142854,18.782565357142854,null,7.6333157056136685,8.1270957142857156,10.897287150970964,18.40866861518197,18.40866861518197,18.782565357142854,18.782565357142854,null,7.6333157056136685,8.1270957142857156,10.897287150970964,18.40866861518197,18.40866861518197,18.782565357142854,18.782565357142854,null,7.6333157056136685,8.1270957142857156,10.897287150970964,18.40866861518197,18.40866861518197,18.782565357142854,18.782565357142854,null,7.6333157056136685,8.1270957142857156,10.897287150970964,18.40866861518197,18.40866861518197,18.782565357142854,18.782565357142854,null,null,6.67,7.84,11.12,12.92,null,6.67,7.84,11.12,12.92,null,6.67,7.84,11.12,12.92,null,6.67,7.84,11.12,12.92]
[null,null,null,null,355,18,null,null,null,null,null,null,null,null,null,null,null,null,null,null,null,null,null,null,null,null,null,null,null,null,null,null,null,null,null,6.364160649591712,9.332820968698325,11.54872703502892,19.498228368420612,19.498228368420612,20.650200982029244,20.650200982029244,null,6.364160649591712,9.332820968698325,11.54872703502892,19.498228368420612,19.498228368420612,20.650200982029244,20.650200982029244,null,6.364160649591712,9.332820968698325,11.54872703502892,19.498228368420612,19.498228368420612,20.650200982029244,20.650200982029244,null,6.364160649591712,9.332820968698325,11.54872703502892,19.498228368420612,19.498228368420612,20.650200982029244,20.650200982029244,null,6.364160649591712,9.332820968698325,11.54872703502892,19.498228368420612,19.498228368420612,20.650200982029244,20.650200982029244,null,null,7.7930372056136683,7.8178281904761908,10.532846711373029,18.740576749110545,18.740576749110545,19.114473491071429,19.114473491071429,null,7.7930372056136683,7.8178281904761908,10.532846711373029,18.740576749110545,18.740576749110545,19.114473491071429,19.114473491071429,null,7.7930372056136683,7.8178281904761908,10.532846711373029,18.740576749110545,18.740576749110545,19.114473491071429,19.114473491071429,null,7.7930372056136683,7.8178281904761908,10.532846711373029,18.740576749110545,18.740576749110545,19.114473491071429,19.114473491071429,null,7.7930372056136683,7.8178281904761908,10.532846711373029,18.740576749110545,18.740576749110545,19.114473491071429,19.114473491071429,null,null,6.82,7.99,11.24,13.09,null,6.82,7.99,11.24,13.09,null,6.82,7.99,11.24,13.09,null,6.82,7.99,11.24,13.09]
[null,null,null,null,356,19,null,null,null,null,null,null,null,null,null,null,null,null,null,null,null,null,null,null,null,null,null,null,null,null,null,null,null,null,null,6.4377278338361972,9.4403380676330926,11.705894560388696,19.820319357219002,19.820319357219002,20.884178397749334,20.884178397749334,null,6.4377278338361972,9.4403380676330926,11.705894560388696,19.820319357219002,19.820319357219002,20.884178397749334,20.884178397749334,null,6.4377278338361972,9.4403380676330926,11.705894560388696,19.820319357219002,19.820319357219002,20.884178397749334,20.884178397749334,null,6.4377278338361972,9.4403380676330926,11.705894560388696,19.820319357219002,19.820319357219002,20.884178397749334,20.884178397749334,null,6.4377278338361972,9.4403380676330926,11.705894560388696,19.820319357219002,19.820319357219002,20.884178397749334,20.884178397749334,null,null,7.5246899523809514,7.4881899523809512,9.9790481609428969,18.085544500000001,18.085544500000001,18.362648767279971,18.362648767279971,null,7.5246899523809514,7.4881899523809512,9.9790481609428969,18.085544500000001,18.085544500000001,18.362648767279971,18.362648767279971,null,7.5246899523809514,7.4881899523809512,9.9790481609428969,18.085544500000001,18.085544500000001,18.362648767279971,18.362648767279971,null,7.5246899523809514,7.4881899523809512,9.9790481609428969,18.085544500000001,18.085544500000001,18.362648767279971,18.362648767279971,null,7.5246899523809514,7.4881899523809512,9.9790481609428969,18.085544500000001,18.085544500000001,18.362648767279971,18.362648767279971,null,null,6.96,8.14,11.35,13.27,null,6.96,8.14,11.35,13.27,null,6.96,8.14,11.35,13.27,null,6.96,8.14,11.35,13.27]
[null,null,null,null,357,20,null,null,null,null,null,null,null,null,null,null,null,null,null,null,null,null,null,null,null,null,null,null,null,null,null,null,null,null,null,6.5080380929939743,9.5454384255196416,11.860385017853174,20.140158598350762,20.140158598350762,21.115441456180974,21.115441456180974,null,6.5080380929939743,9.5454384255196416,11.860385017853174,20.140158598350762,20.140158598350762,21.115441456180974,21.115441456180974,null,6.5080380929939743,9.5454384255196416,11.860385017853174,20.140158598350762,20.140158598350762,21.115441456180974,21.115441456180974,null,6.5080380929939743,9.5454384255196416,11.860385017853174,20.140158598350762,20.140158598350762,21.115441456180974,21.115441456180974,null,6.5080380929939743,9.5454384255196416,11.860385017853174,20.140158598350762,20.140158598350762,21.115441456180974,21.115441456180974,null,null,7.674226095238093,7.6377260952380928,10.132334213913159,18.403203178571427,18.403203178571427,18.680307445851398,18.680307445851398,null,7.674226095238093,7.6377260952380928,10.132334213913159,18.403203178571427,18.403203178571427,18.680307445851398,18.680307445851398,null,7.674226095238093,7.6377260952380928,10.132334213913159,18.403203178571427,18.403203178571427,18.680307445851398,18.680307445851398,null,7.674226095238093,7.6377260952380928,10.132334213913159,18.403203178571427,18.403203178571427,18.680307445851398,18.680307445851398,null,7.674226095238093,7.6377260952380928,10.132334213913159,18.403203178571427,18.403203178571427,18.680307445851398,18.680307445851398,null,null,7.1,8.2899999999999991,11.47,13.45,null,7.1,8.2899999999999991,11.47,13.45,null,7.1,8.2899999999999991,11.47,13.45,null,7.1,8.2899999999999991,11.47,13.45]
[null,null,null,null,358,"Puissance 40/45 °C en fonction de la T° ext."]
[null,null,null,null,359,-20,null,null,null,null,null,null,null,null,null,null,null,null,null,null,null,null,null,null,null,null,null,null,null,null,null,null,null,null,null,1.7015741235661457,3.2696417465269421,4.6027199201801245,5.6096045446784277,5.6096045446784277,7.8598031907389538,7.8598031907389538,null,1.7015741235661457,3.2696417465269421,4.6027199201801245,5.6096045446784277,5.6096045446784277,7.8598031907389538,7.8598031907389538,null,1.7015741235661457,3.2696417465269421,4.6027199201801245,5.6096045446784277,5.6096045446784277,7.8598031907389538,7.8598031907389538,null,1.7015741235661457,3.2696417465269421,4.6027199201801245,5.6096045446784277,5.6096045446784277,7.8598031907389538,7.8598031907389538,null,1.7015741235661457,3.2696417465269421,4.6027199201801245,5.6096045446784277,5.6096045446784277,7.8598031907389538,7.8598031907389538,null,null,2.3410050771116406,4.1425359999999998,5.4162857142857135,6.6338903580391149,6.6338903580391149,7.8378481666666611,7.8378481666666611,null,2.3410050771116406,4.1425359999999998,5.4162857142857135,6.6338903580391149,6.6338903580391149,7.8378481666666611,7.8378481666666611,null,2.3410050771116406,4.1425359999999998,5.4162857142857135,6.6338903580391149,6.6338903580391149,7.8378481666666611,7.8378481666666611,null,2.3410050771116406,4.1425359999999998,5.4162857142857135,6.6338903580391149,6.6338903580391149,7.8378481666666611,7.8378481666666611,null,2.3410050771116406,4.1425359999999998,5.4162857142857135,6.6338903580391149,6.6338903580391149,7.8378481666666611,7.8378481666666611,null,null,2.4900000000000002,2.76,5.28,6.71,null,2.4900000000000002,2.76,5.28,6.71,null,2.4900000000000002,2.76,5.28,6.71,null,2.4900000000000002,2.76,5.28,6.71]
[null,null,null,null,360,-19,null,null,null,null,null,null,null,null,null,null,null,null,null,null,null,null,null,null,null,null,null,null,null,null,null,null,null,null,null,1.8030003468366884,3.3571391200322473,4.7067183666538357,5.9215290462874126,5.9215290462874126,8.1298414858928751,8.1298414858928751,null,1.8030003468366884,3.3571391200322473,4.7067183666538357,5.9215290462874126,5.9215290462874126,8.1298414858928751,8.1298414858928751,null,1.8030003468366884,3.3571391200322473,4.7067183666538357,5.9215290462874126,5.9215290462874126,8.1298414858928751,8.1298414858928751,null,1.8030003468366884,3.3571391200322473,4.7067183666538357,5.9215290462874126,5.9215290462874126,8.1298414858928751,8.1298414858928751,null,1.8030003468366884,3.3571391200322473,4.7067183666538357,5.9215290462874126,5.9215290462874126,8.1298414858928751,8.1298414858928751,null,null,2.4576653771116401,4.2602299999999991,5.5754285714285698,6.9198390580391154,6.9198390580391154,8.1828018666666615,8.1828018666666615,null,2.4576653771116401,4.2602299999999991,5.5754285714285698,6.9198390580391154,6.9198390580391154,8.1828018666666615,8.1828018666666615,null,2.4576653771116401,4.2602299999999991,5.5754285714285698,6.9198390580391154,6.9198390580391154,8.1828018666666615,8.1828018666666615,null,2.4576653771116401,4.2602299999999991,5.5754285714285698,6.9198390580391154,6.9198390580391154,8.1828018666666615,8.1828018666666615,null,2.4576653771116401,4.2602299999999991,5.5754285714285698,6.9198390580391154,6.9198390580391154,8.1828018666666615,8.1828018666666615,null,null,2.6,2.87,5.41,6.71,null,2.6,2.87,5.41,6.71,null,2.6,2.87,5.41,6.71,null,2.6,2.87,5.41,6.71]
[null,null,null,null,361,-18,null,null,null,null,3,4.54,6.2899999999999991,null,null,3,4.54,6.2899999999999991,null,null,3,4.54,6.2899999999999991,null,null,3,4.54,6.2899999999999991,null,null,3,4.54,6.2899999999999991,null,null,1.9072431981463851,3.4449394698177436,4.8100964518077731,6.242571479007581,6.242571479007581,8.4033191871186368,8.4033191871186368,null,1.9072431981463851,3.4449394698177436,4.8100964518077731,6.242571479007581,6.242571479007581,8.4033191871186368,8.4033191871186368,null,1.9072431981463851,3.4449394698177436,4.8100964518077731,6.242571479007581,6.242571479007581,8.4033191871186368,8.4033191871186368,null,1.9072431981463851,3.4449394698177436,4.8100964518077731,6.242571479007581,6.242571479007581,8.4033191871186368,8.4033191871186368,null,1.9072431981463851,3.4449394698177436,4.8100964518077731,6.242571479007581,6.242571479007581,8.4033191871186368,8.4033191871186368,null,null,2.5743256771116401,4.3779239999999993,5.734571428571428,7.205787758039115,7.205787758039115,8.5277555666666629,8.5277555666666629,null,2.5743256771116401,4.3779239999999993,5.734571428571428,7.205787758039115,7.205787758039115,8.5277555666666629,8.5277555666666629,null,2.5743256771116401,4.3779239999999993,5.734571428571428,7.205787758039115,7.205787758039115,8.5277555666666629,8.5277555666666629,null,2.5743256771116401,4.3779239999999993,5.734571428571428,7.205787758039115,7.205787758039115,8.5277555666666629,8.5277555666666629,null,2.5743256771116401,4.3779239999999993,5.734571428571428,7.205787758039115,7.205787758039115,8.5277555666666629,8.5277555666666629,null,null,2.7,2.96,5.54,6.73,null,2.7,2.96,5.54,6.73,null,2.7,2.96,5.54,6.73,null,2.7,2.96,5.54,6.73]
[null,null,null,null,362,-17,null,null,null,null,3.1,4.66,6.6599999999999993,null,null,3.1,4.66,6.6599999999999993,null,null,3.1,4.66,6.6599999999999993,null,null,3.1,4.66,6.6599999999999993,null,null,3.1,4.66,6.6599999999999993,null,null,2.0143026774952344,3.5330427958834298,4.912845604926698,6.572790469815299,6.572790469815299,8.6802540903523973,8.6802540903523973,null,2.0143026774952344,3.5330427958834298,4.912845604926698,6.572790469815299,6.572790469815299,8.6802540903523973,8.6802540903523973,null,2.0143026774952344,3.5330427958834298,4.912845604926698,6.572790469815299,6.572790469815299,8.6802540903523973,8.6802540903523973,null,2.0143026774952344,3.5330427958834298,4.912845604926698,6.572790469815299,6.572790469815299,8.6802540903523973,8.6802540903523973,null,2.0143026774952344,3.5330427958834298,4.912845604926698,6.572790469815299,6.572790469815299,8.6802540903523973,8.6802540903523973,null,null,2.69098597711164,4.4956180000000003,5.8937142857142852,7.4917364580391155,7.4917364580391155,8.8727092666666625,8.8727092666666625,null,2.69098597711164,4.4956180000000003,5.8937142857142852,7.4917364580391155,7.4917364580391155,8.8727092666666625,8.8727092666666625,null,2.69098597711164,4.4956180000000003,5.8937142857142852,7.4917364580391155,7.4917364580391155,8.8727092666666625,8.8727092666666625,null,2.69098597711164,4.4956180000000003,5.8937142857142852,7.4917364580391155,7.4917364580391155,8.8727092666666625,8.8727092666666625,null,2.69098597711164,4.4956180000000003,5.8937142857142852,7.4917364580391155,7.4917364580391155,8.8727092666666625,8.8727092666666625,null,null,2.8,3.06,5.66,6.77,null,2.8,3.06,5.66,6.77,null,2.8,3.06,5.66,6.77,null,2.8,3.06,5.66,6.77]
[null,null,null,null,363,-16,null,null,null,null,3.2,4.78,7.0299999999999994,null,null,3.2,4.78,7.0299999999999994,null,null,3.2,4.78,7.0299999999999994,null,null,3.2,4.78,7.0299999999999994,null,null,3.2,4.78,7.0299999999999994,null,null,2.1241787848832385,3.6214490982293066,5.014957255295367,6.9122450488166072,6.9122450488166072,8.960662329865464,8.960662329865464,null,2.1241787848832385,3.6214490982293066,5.014957255295367,6.9122450488166072,6.9122450488166072,8.960662329865464,8.960662329865464,null,2.1241787848832385,3.6214490982293066,5.014957255295367,6.9122450488166072,6.9122450488166072,8.960662329865464,8.960662329865464,null,2.1241787848832385,3.6214490982293066,5.014957255295367,6.9122450488166072,6.9122450488166072,8.960662329865464,8.960662329865464,null,2.1241787848832385,3.6214490982293066,5.014957255295367,6.9122450488166072,6.9122450488166072,8.960662329865464,8.960662329865464,null,null,2.8076462771116399,4.6133119999999996,6.0528571428571425,7.7776851580391151,7.7776851580391151,9.2176629666666621,9.2176629666666621,null,2.8076462771116399,4.6133119999999996,6.0528571428571425,7.7776851580391151,7.7776851580391151,9.2176629666666621,9.2176629666666621,null,2.8076462771116399,4.6133119999999996,6.0528571428571425,7.7776851580391151,7.7776851580391151,9.2176629666666621,9.2176629666666621,null,2.8076462771116399,4.6133119999999996,6.0528571428571425,7.7776851580391151,7.7776851580391151,9.2176629666666621,9.2176629666666621,null,2.8076462771116399,4.6133119999999996,6.0528571428571425,7.7776851580391151,7.7776851580391151,9.2176629666666621,9.2176629666666621,null,null,2.9,3.16,5.79,6.81,null,2.9,3.16,5.79,6.81,null,2.9,3.16,5.79,6.81,null,2.9,3.16,5.79,6.81]
[null,null,null,null,364,-15,null,null,null,3.1,3.3,4.8902999999999999,7.3730000000000011,null,3.1,3.3,4.8902999999999999,7.3730000000000011,null,3.1,3.3,4.8902999999999999,7.3730000000000011,null,3.1,3.3,4.8902999999999999,7.3730000000000011,null,3.1,3.3,4.8902999999999999,7.3730000000000011,null,null,2.236871520310395,3.7101583768553725,5.1164228321985457,7.2609937908014333,7.2609937908014333,9.2445600227640004,9.2445600227640004,null,2.236871520310395,3.7101583768553725,5.1164228321985457,7.2609937908014333,7.2609937908014333,9.2445600227640004,9.2445600227640004,null,2.236871520310395,3.7101583768553725,5.1164228321985457,7.2609937908014333,7.2609937908014333,9.2445600227640004,9.2445600227640004,null,2.236871520310395,3.7101583768553725,5.1164228321985457,7.2609937908014333,7.2609937908014333,9.2445600227640004,9.2445600227640004,null,2.236871520310395,3.7101583768553725,5.1164228321985457,7.2609937908014333,7.2609937908014333,9.2445600227640004,9.2445600227640004,null,null,2.9243065771116403,4.7310059999999998,6.2119999999999997,8.0636338580391147,8.0636338580391147,9.5626166666666634,9.5626166666666634,null,2.9243065771116403,4.7310059999999998,6.2119999999999997,8.0636338580391147,8.0636338580391147,9.5626166666666634,9.5626166666666634,null,2.9243065771116403,4.7310059999999998,6.2119999999999997,8.0636338580391147,8.0636338580391147,9.5626166666666634,9.5626166666666634,null,2.9243065771116403,4.7310059999999998,6.2119999999999997,8.0636338580391147,8.0636338580391147,9.5626166666666634,9.5626166666666634,null,2.9243065771116403,4.7310059999999998,6.2119999999999997,8.0636338580391147,8.0636338580391147,9.5626166666666634,9.5626166666666634,null,null,3.01,3.27,5.91,6.81,null,3.01,3.27,5.91,6.81,null,3.01,3.27,5.91,6.81,null,3.01,3.27,5.91,6.81]
[null,null,null,null,365,-14,null,null,null,3.1379000000000006,3.8412999999999999,5.0025999999999993,7.6059999999999999,null,3.1379000000000006,3.8412999999999999,5.0025999999999993,7.6059999999999999,null,3.1379000000000006,3.8412999999999999,5.0025999999999993,7.6059999999999999,null,3.1379000000000006,3.8412999999999999,5.0025999999999993,7.6059999999999999,null,3.1379000000000006,3.8412999999999999,5.0025999999999993,7.6059999999999999,null,null,2.3523810312025586,3.7991706317616289,5.2172337649209881,7.6190966259252146,7.6190966259252146,9.5319649907318755,9.5319649907318755,null,2.3523810312025586,3.7991706317616289,5.2172337649209881,7.6190966259252146,7.6190966259252146,9.5319649907318755,9.5319649907318755,null,2.3523810312025586,3.7991706317616289,5.2172337649209881,7.6190966259252146,7.6190966259252146,9.5319649907318755,9.5319649907318755,null,2.3523810312025586,3.7991706317616289,5.2172337649209881,7.6190966259252146,7.6190966259252146,9.5319649907318755,9.5319649907318755,null,2.3523810312025586,3.7991706317616289,5.2172337649209881,7.6190966259252146,7.6190966259252146,9.5319649907318755,9.5319649907318755,null,null,3.0332395882227514,4.8486999999999991,6.3711428571428561,8.3516307580391178,8.3516307580391178,9.9055221666666657,9.9055221666666657,null,3.0332395882227514,4.8486999999999991,6.3711428571428561,8.3516307580391178,8.3516307580391178,9.9055221666666657,9.9055221666666657,null,3.0332395882227514,4.8486999999999991,6.3711428571428561,8.3516307580391178,8.3516307580391178,9.9055221666666657,9.9055221666666657,null,3.0332395882227514,4.8486999999999991,6.3711428571428561,8.3516307580391178,8.3516307580391178,9.9055221666666657,9.9055221666666657,null,3.0332395882227514,4.8486999999999991,6.3711428571428561,8.3516307580391178,8.3516307580391178,9.9055221666666657,9.9055221666666657,null,null,3.12,3.39,6.03,6.92,null,3.12,3.39,6.03,6.92,null,3.12,3.39,6.03,6.92,null,3.12,3.39,6.03,6.92]
[null,null,null,null,366,-13,null,null,null,3.3176000000000005,4.2132000000000005,5.1276999999999999,7.843,null,3.3176000000000005,4.2132000000000005,5.1276999999999999,7.843,null,3.3176000000000005,4.2132000000000005,5.1276999999999999,7.843,null,3.3176000000000005,4.2132000000000005,5.1276999999999999,7.843,null,3.3176000000000005,4.2132000000000005,5.1276999999999999,7.843,null,null,2.4707069507056145,3.8884858629480754,5.3173814827474555,7.9866121395121779,7.9866121395121779,9.8228930660355331,9.8228930660355331,null,2.4707069507056145,3.8884858629480754,5.3173814827474555,7.9866121395121779,7.9866121395121779,9.8228930660355331,9.8228930660355331,null,2.4707069507056145,3.8884858629480754,5.3173814827474555,7.9866121395121779,7.9866121395121779,9.8228930660355331,9.8228930660355331,null,2.4707069507056145,3.8884858629480754,5.3173814827474555,7.9866121395121779,7.9866121395121779,9.8228930660355331,9.8228930660355331,null,2.4707069507056145,3.8884858629480754,5.3173814827474555,7.9866121395121779,7.9866121395121779,9.8228930660355331,9.8228930660355331,null,null,3.1421725993338625,4.9663940000000002,6.5302857142857134,8.6396276580391174,8.6396276580391174,10.248427666666663,10.248427666666663,null,3.1421725993338625,4.9663940000000002,6.5302857142857134,8.6396276580391174,8.6396276580391174,10.248427666666663,10.248427666666663,null,3.1421725993338625,4.9663940000000002,6.5302857142857134,8.6396276580391174,8.6396276580391174,10.248427666666663,10.248427666666663,null,3.1421725993338625,4.9663940000000002,6.5302857142857134,8.6396276580391174,8.6396276580391174,10.248427666666663,10.248427666666663,null,3.1421725993338625,4.9663940000000002,6.5302857142857134,8.6396276580391174,8.6396276580391174,10.248427666666663,10.248427666666663,null,null,3.23,3.53,6.16,6.99,null,3.23,3.53,6.16,6.99,null,3.23,3.53,6.16,6.99,null,3.23,3.53,6.16,6.99]
[null,null,null,null,367,-12,null,null,null,3.5111000000000008,4.5556999999999999,5.2656000000000009,8.0839999999999996,null,3.5111000000000008,4.5556999999999999,5.2656000000000009,8.0839999999999996,null,3.5111000000000008,4.5556999999999999,5.2656000000000009,8.0839999999999996,null,3.5111000000000008,4.5556999999999999,5.2656000000000009,8.0839999999999996,null,3.5111000000000008,4.5556999999999999,5.2656000000000009,8.0839999999999996,null,null,2.5937536438980713,3.9781041853460826,5.416857571280782,8.3875169625216799,8.3875169625216799,10.13288643384729,10.13288643384729,null,2.5937536438980713,3.9781041853460826,5.416857571280782,8.3875169625216799,8.3875169625216799,10.13288643384729,10.13288643384729,null,2.5937536438980713,3.9781041853460826,5.416857571280782,8.3875169625216799,8.3875169625216799,10.13288643384729,10.13288643384729,null,2.5937536438980713,3.9781041853460826,5.416857571280782,8.3875169625216799,8.3875169625216799,10.13288643384729,10.13288643384729,null,2.5937536438980713,3.9781041853460826,5.416857571280782,8.3875169625216799,8.3875169625216799,10.13288643384729,10.13288643384729,null,null,3.2511056104449745,5.115159666666667,6.7362857142857129,8.9276245580391169,8.9276245580391169,10.591333166666667,10.591333166666667,null,3.2511056104449745,5.115159666666667,6.7362857142857129,8.9276245580391169,8.9276245580391169,10.591333166666667,10.591333166666667,null,3.2511056104449745,5.115159666666667,6.7362857142857129,8.9276245580391169,8.9276245580391169,10.591333166666667,10.591333166666667,null,3.2511056104449745,5.115159666666667,6.7362857142857129,8.9276245580391169,8.9276245580391169,10.591333166666667,10.591333166666667,null,3.2511056104449745,5.115159666666667,6.7362857142857129,8.9276245580391169,8.9276245580391169,10.591333166666667,10.591333166666667,null,null,3.35,3.67,6.29,7.11,null,3.35,3.67,6.29,7.11,null,3.35,3.67,6.29,7.11,null,3.35,3.67,6.29,7.11]
[null,null,null,null,368,-11,null,null,null,3.7184000000000008,4.8688000000000002,5.4162999999999997,8.3290000000000006,null,3.7184000000000008,4.8688000000000002,5.4162999999999997,8.3290000000000006,null,3.7184000000000008,4.8688000000000002,5.4162999999999997,8.3290000000000006,null,3.7184000000000008,4.8688000000000002,5.4162999999999997,8.3290000000000006,null,3.7184000000000008,4.8688000000000002,5.4162999999999997,8.3290000000000006,null,null,2.727578868422452,4.0680253693044772,5.5156531467908669,8.8050062037462382,8.8050062037462382,10.467221098316514,10.467221098316514,null,2.727578868422452,4.0680253693044772,5.5156531467908669,8.8050062037462382,8.8050062037462382,10.467221098316514,10.467221098316514,null,2.727578868422452,4.0680253693044772,5.5156531467908669,8.8050062037462382,8.8050062037462382,10.467221098316514,10.467221098316514,null,2.727578868422452,4.0680253693044772,5.5156531467908669,8.8050062037462382,8.8050062037462382,10.467221098316514,10.467221098316514,null,2.727578868422452,4.0680253693044772,5.5156531467908669,8.8050062037462382,8.8050062037462382,10.467221098316514,10.467221098316514,null,null,3.3600386215560847,5.2639253333333338,6.9422857142857133,9.2156214580391165,9.2156214580391165,10.934238666666664,10.934238666666664,null,3.3600386215560847,5.2639253333333338,6.9422857142857133,9.2156214580391165,9.2156214580391165,10.934238666666664,10.934238666666664,null,3.3600386215560847,5.2639253333333338,6.9422857142857133,9.2156214580391165,9.2156214580391165,10.934238666666664,10.934238666666664,null,3.3600386215560847,5.2639253333333338,6.9422857142857133,9.2156214580391165,9.2156214580391165,10.934238666666664,10.934238666666664,null,3.3600386215560847,5.2639253333333338,6.9422857142857133,9.2156214580391165,9.2156214580391165,10.934238666666664,10.934238666666664,null,null,3.47,3.82,6.42,7.16,null,3.47,3.82,6.42,7.16,null,3.47,3.82,6.42,7.16,null,3.47,3.82,6.42,7.16]
[null,null,null,null,369,-10,null,null,null,3.6,5.5,5.5,8.4,null,3.6,5.5,5.5,8.4,null,3.6,5.5,5.5,8.4,null,3.6,5.5,5.5,8.4,null,3.6,5.5,5.5,8.4,null,null,2.8646470630554246,4.176246503852564,5.6379211893462804,9.2334051203249441,9.2334051203249441,10.805670217921103,10.805670217921103,null,2.8646470630554246,4.176246503852564,5.6379211893462804,9.2334051203249441,9.2334051203249441,10.805670217921103,10.805670217921103,null,2.8646470630554246,4.176246503852564,5.6379211893462804,9.2334051203249441,9.2334051203249441,10.805670217921103,10.805670217921103,null,2.8646470630554246,4.176246503852564,5.6379211893462804,9.2334051203249441,9.2334051203249441,10.805670217921103,10.805670217921103,null,2.8646470630554246,4.176246503852564,5.6379211893462804,9.2334051203249441,9.2334051203249441,10.805670217921103,10.805670217921103,null,null,3.4689716326671967,5.4126910000000006,7.1482857142857137,9.5212349580391162,9.5212349580391162,11.306505166666666,11.306505166666666,null,3.4689716326671967,5.4126910000000006,7.1482857142857137,9.5212349580391162,9.5212349580391162,11.306505166666666,11.306505166666666,null,3.4689716326671967,5.4126910000000006,7.1482857142857137,9.5212349580391162,9.5212349580391162,11.306505166666666,11.306505166666666,null,3.4689716326671967,5.4126910000000006,7.1482857142857137,9.5212349580391162,9.5212349580391162,11.306505166666666,11.306505166666666,null,3.4689716326671967,5.4126910000000006,7.1482857142857137,9.5212349580391162,9.5212349580391162,11.306505166666666,11.306505166666666,null,null,3.59,3.97,6.55,7.26,null,3.59,3.97,6.55,7.26,null,3.59,3.97,6.55,7.26,null,3.59,3.97,6.55,7.26]
[null,null,null,null,370,-9,null,null,null,4.1744000000000003,5.4067999999999996,5.7561,8.8309999999999995,null,4.1744000000000003,5.4067999999999996,5.7561,8.8309999999999995,null,4.1744000000000003,5.4067999999999996,5.7561,8.8309999999999995,null,4.1744000000000003,5.4067999999999996,5.7561,8.8309999999999995,null,4.1744000000000003,5.4067999999999996,5.7561,8.8309999999999995,null,null,3.004958044275079,4.2849902953393197,5.7595770218390152,9.672782218359508,9.672782218359508,11.148253541927138,11.148253541927138,null,3.004958044275079,4.2849902953393197,5.7595770218390152,9.672782218359508,9.672782218359508,11.148253541927138,11.148253541927138,null,3.004958044275079,4.2849902953393197,5.7595770218390152,9.672782218359508,9.672782218359508,11.148253541927138,11.148253541927138,null,3.004958044275079,4.2849902953393197,5.7595770218390152,9.672782218359508,9.672782218359508,11.148253541927138,11.148253541927138,null,3.004958044275079,4.2849902953393197,5.7595770218390152,9.672782218359508,9.672782218359508,11.148253541927138,11.148253541927138,null,null,3.5766601604449741,5.5614566666666665,7.3542857142857132,9.8213646247057831,9.8213646247057831,11.684255499999997,11.684255499999997,null,3.5766601604449741,5.5614566666666665,7.3542857142857132,9.8213646247057831,9.8213646247057831,11.684255499999997,11.684255499999997,null,3.5766601604449741,5.5614566666666665,7.3542857142857132,9.8213646247057831,9.8213646247057831,11.684255499999997,11.684255499999997,null,3.5766601604449741,5.5614566666666665,7.3542857142857132,9.8213646247057831,9.8213646247057831,11.684255499999997,11.684255499999997,null,3.5766601604449741,5.5614566666666665,7.3542857142857132,9.8213646247057831,9.8213646247057831,11.684255499999997,11.684255499999997,null,null,3.7,4.1100000000000003,6.69,7.36,null,3.7,4.1100000000000003,6.69,7.36,null,3.7,4.1100000000000003,6.69,7.36,null,3.7,4.1100000000000003,6.69,7.36]
[null,null,null,null,371,-8,null,null,null,4.4231000000000007,5.6316999999999995,5.9451999999999998,9.088000000000001,null,4.4231000000000007,5.6316999999999995,5.9451999999999998,9.088000000000001,null,4.4231000000000007,5.6316999999999995,5.9451999999999998,9.088000000000001,null,4.4231000000000007,5.6316999999999995,5.9451999999999998,9.088000000000001,null,4.4231000000000007,5.6316999999999995,5.9451999999999998,9.088000000000001,null,null,3.1485119028576807,4.3941036406964962,5.880403769506632,10.123204833121546,10.123204833121546,11.494990829823962,11.494990829823962,null,3.1485119028576807,4.3941036406964962,5.880403769506632,10.123204833121546,10.123204833121546,11.494990829823962,11.494990829823962,null,3.1485119028576807,4.3941036406964962,5.880403769506632,10.123204833121546,10.123204833121546,11.494990829823962,11.494990829823962,null,3.1485119028576807,4.3941036406964962,5.880403769506632,10.123204833121546,10.123204833121546,11.494990829823962,11.494990829823962,null,3.1485119028576807,4.3941036406964962,5.880403769506632,10.123204833121546,10.123204833121546,11.494990829823962,11.494990829823962,null,null,3.7150375771116408,5.7102223333333333,7.5602857142857136,10.12149429137245,10.12149429137245,12.06200583333333,12.06200583333333,null,3.7150375771116408,5.7102223333333333,7.5602857142857136,10.12149429137245,10.12149429137245,12.06200583333333,12.06200583333333,null,3.7150375771116408,5.7102223333333333,7.5602857142857136,10.12149429137245,10.12149429137245,12.06200583333333,12.06200583333333,null,3.7150375771116408,5.7102223333333333,7.5602857142857136,10.12149429137245,10.12149429137245,12.06200583333333,12.06200583333333,null,3.7150375771116408,5.7102223333333333,7.5602857142857136,10.12149429137245,10.12149429137245,12.06200583333333,12.06200583333333,null,null,3.82,4.25,6.82,7.48,null,3.82,4.25,6.82,7.48,null,3.82,4.25,6.82,7.48,null,3.82,4.25,6.82,7.48]
[null,null,null,null,372,-7,null,null,null,4.6856000000000009,5.7,6.2,9.6,null,4.6856000000000009,5.7,6.2,9.6,null,4.6856000000000009,5.7,6.2,9.6,null,4.6856000000000009,5.7,6.2,9.6,null,4.6856000000000009,5.7,6.2,9.6,null,null,3.2953087374570034,4.5035866814013739,6.0003911747775183,10.584741495626524,10.584741495626524,11.845900796356217,11.845900796356217,null,3.2953087374570034,4.5035866814013739,6.0003911747775183,10.584741495626524,10.584741495626524,11.845900796356217,11.845900796356217,null,3.2953087374570034,4.5035866814013739,6.0003911747775183,10.584741495626524,10.584741495626524,11.845900796356217,11.845900796356217,null,3.2953087374570034,4.5035866814013739,6.0003911747775183,10.584741495626524,10.584741495626524,11.845900796356217,11.845900796356217,null,3.2953087374570034,4.5035866814013739,6.0003911747775183,10.584741495626524,10.584741495626524,11.845900796356217,11.845900796356217,null,null,3.8534149937783067,5.8589880000000001,7.7662857142857131,10.421623958039117,10.421623958039117,12.439756166666662,12.439756166666662,null,3.8534149937783067,5.8589880000000001,7.7662857142857131,10.421623958039117,10.421623958039117,12.439756166666662,12.439756166666662,null,3.8534149937783067,5.8589880000000001,7.7662857142857131,10.421623958039117,10.421623958039117,12.439756166666662,12.439756166666662,null,3.8534149937783067,5.8589880000000001,7.7662857142857131,10.421623958039117,10.421623958039117,12.439756166666662,12.439756166666662,null,3.8534149937783067,5.8589880000000001,7.7662857142857131,10.421623958039117,10.421623958039117,12.439756166666662,12.439756166666662,null,null,3.93,4.37,6.96,7.6,null,3.93,4.37,6.96,7.6,null,3.93,4.37,6.96,7.6,null,3.93,4.37,6.96,7.6]
[null,null,null,null,373,-6,null,null,null,4.9619000000000009,5.9932999999999996,6.3618000000000006,9.6140000000000008,null,4.9619000000000009,5.9932999999999996,6.3618000000000006,9.6140000000000008,null,4.9619000000000009,5.9932999999999996,6.3618000000000006,9.6140000000000008,null,4.9619000000000009,5.9932999999999996,6.3618000000000006,9.6140000000000008,null,4.9619000000000009,5.9932999999999996,6.3618000000000006,9.6140000000000008,null,null,3.3838618862147993,4.5742513397918412,6.0941882214584302,10.673138239126507,10.673138239126507,11.942938914428689,11.942938914428689,null,3.3838618862147993,4.5742513397918412,6.0941882214584302,10.673138239126507,10.673138239126507,11.942938914428689,11.942938914428689,null,3.3838618862147993,4.5742513397918412,6.0941882214584302,10.673138239126507,10.673138239126507,11.942938914428689,11.942938914428689,null,3.3838618862147993,4.5742513397918412,6.0941882214584302,10.673138239126507,10.673138239126507,11.942938914428689,11.942938914428689,null,3.3838618862147993,4.5742513397918412,6.0941882214584302,10.673138239126507,10.673138239126507,11.942938914428689,11.942938914428689,null,null,3.9917924104449733,5.9682411111111104,7.9342857142857142,10.721753624705784,10.721753624705784,12.817506499999997,12.817506499999997,null,3.9917924104449733,5.9682411111111104,7.9342857142857142,10.721753624705784,10.721753624705784,12.817506499999997,12.817506499999997,null,3.9917924104449733,5.9682411111111104,7.9342857142857142,10.721753624705784,10.721753624705784,12.817506499999997,12.817506499999997,null,3.9917924104449733,5.9682411111111104,7.9342857142857142,10.721753624705784,10.721753624705784,12.817506499999997,12.817506499999997,null,3.9917924104449733,5.9682411111111104,7.9342857142857142,10.721753624705784,10.721753624705784,12.817506499999997,12.817506499999997,null,null,4.04,4.4800000000000004,7.1,7.74,null,4.04,4.4800000000000004,7.1,7.74,null,4.04,4.4800000000000004,7.1,7.74,null,4.04,4.4800000000000004,7.1,7.74]
[null,null,null,null,374,-5,null,null,null,5.2520000000000007,6.13,6.5892999999999997,9.8830000000000009,null,5.2520000000000007,6.13,6.5892999999999997,9.8830000000000009,null,5.2520000000000007,6.13,6.5892999999999997,9.8830000000000009,null,5.2520000000000007,6.13,6.5892999999999997,9.8830000000000009,null,5.2520000000000007,6.13,6.5892999999999997,9.8830000000000009,null,null,3.4827761481615847,4.6436538296521048,6.1859332562352591,10.775628428420509,10.775628428420509,12.051545548073292,12.051545548073292,null,3.4827761481615847,4.6436538296521048,6.1859332562352591,10.775628428420509,10.775628428420509,12.051545548073292,12.051545548073292,null,3.4827761481615847,4.6436538296521048,6.1859332562352591,10.775628428420509,10.775628428420509,12.051545548073292,12.051545548073292,null,3.4827761481615847,4.6436538296521048,6.1859332562352591,10.775628428420509,10.775628428420509,12.051545548073292,12.051545548073292,null,3.4827761481615847,4.6436538296521048,6.1859332562352591,10.775628428420509,10.775628428420509,12.051545548073292,12.051545548073292,null,null,4.1301698271116409,6.0774942222222226,8.1022857142857134,11.044852491372449,11.044852491372449,13.233538833333327,13.233538833333327,null,4.1301698271116409,6.0774942222222226,8.1022857142857134,11.044852491372449,11.044852491372449,13.233538833333327,13.233538833333327,null,4.1301698271116409,6.0774942222222226,8.1022857142857134,11.044852491372449,11.044852491372449,13.233538833333327,13.233538833333327,null,4.1301698271116409,6.0774942222222226,8.1022857142857134,11.044852491372449,11.044852491372449,13.233538833333327,13.233538833333327,null,4.1301698271116409,6.0774942222222226,8.1022857142857134,11.044852491372449,11.044852491372449,13.233538833333327,13.233538833333327,null,null,4.1399999999999997,4.57,7.23,7.88,null,4.1399999999999997,4.57,7.23,7.88,null,4.1399999999999997,4.57,7.23,7.88,null,4.1399999999999997,4.57,7.23,7.88]
[null,null,null,null,375,-4,null,null,null,5.5559000000000003,6.2372999999999994,6.8296000000000001,10.156000000000001,null,5.5559000000000003,6.2372999999999994,6.8296000000000001,10.156000000000001,null,5.5559000000000003,6.2372999999999994,6.8296000000000001,10.156000000000001,null,5.5559000000000003,6.2372999999999994,6.8296000000000001,10.156000000000001,null,5.5559000000000003,6.2372999999999994,6.8296000000000001,10.156000000000001,null,null,3.5839206535691486,4.7117992089366858,6.2756076132318706,10.870491573457882,10.870491573457882,12.171603586131532,12.171603586131532,null,3.5839206535691486,4.7117992089366858,6.2756076132318706,10.870491573457882,10.870491573457882,12.171603586131532,12.171603586131532,null,3.5839206535691486,4.7117992089366858,6.2756076132318706,10.870491573457882,10.870491573457882,12.171603586131532,12.171603586131532,null,3.5839206535691486,4.7117992089366858,6.2756076132318706,10.870491573457882,10.870491573457882,12.171603586131532,12.171603586131532,null,3.5839206535691486,4.7117992089366858,6.2756076132318706,10.870491573457882,10.870491573457882,12.171603586131532,12.171603586131532,null,null,4.2685472437783076,6.1867473333333329,8.2702857142857127,11.367951358039114,11.367951358039114,13.649571166666661,13.649571166666661,null,4.2685472437783076,6.1867473333333329,8.2702857142857127,11.367951358039114,11.367951358039114,13.649571166666661,13.649571166666661,null,4.2685472437783076,6.1867473333333329,8.2702857142857127,11.367951358039114,11.367951358039114,13.649571166666661,13.649571166666661,null,4.2685472437783076,6.1867473333333329,8.2702857142857127,11.367951358039114,11.367951358039114,13.649571166666661,13.649571166666661,null,4.2685472437783076,6.1867473333333329,8.2702857142857127,11.367951358039114,11.367951358039114,13.649571166666661,13.649571166666661,null,null,4.2300000000000004,4.6500000000000004,7.36,8.0299999999999994,null,4.2300000000000004,4.6500000000000004,7.36,8.0299999999999994,null,4.2300000000000004,4.6500000000000004,7.36,8.0299999999999994,null,4.2300000000000004,4.6500000000000004,7.36,8.0299999999999994]
[null,null,null,null,376,-3,null,null,null,6.3,6,7.0827,10.3,null,6.3,6,7.0827,10.3,null,6.3,6,7.0827,10.3,null,6.3,6,7.0827,10.3,null,6.3,6,7.0827,10.3,null,null,3.685180103805767,4.7883824114778077,6.3760843170592034,10.957836830812392,10.957836830812392,12.284541619825617,12.284541619825617,null,3.685180103805767,4.7883824114778077,6.3760843170592034,10.957836830812392,10.957836830812392,12.284541619825617,12.284541619825617,null,3.685180103805767,4.7883824114778077,6.3760843170592034,10.957836830812392,10.957836830812392,12.284541619825617,12.284541619825617,null,3.685180103805767,4.7883824114778077,6.3760843170592034,10.957836830812392,10.957836830812392,12.284541619825617,12.284541619825617,null,3.685180103805767,4.7883824114778077,6.3760843170592034,10.957836830812392,10.957836830812392,12.284541619825617,12.284541619825617,null,null,4.4244826104449748,6.2960004444444442,8.4382857142857137,11.695401308039113,11.695401308039113,14.06125241666666,14.06125241666666,null,4.4244826104449748,6.2960004444444442,8.4382857142857137,11.695401308039113,11.695401308039113,14.06125241666666,14.06125241666666,null,4.4244826104449748,6.2960004444444442,8.4382857142857137,11.695401308039113,11.695401308039113,14.06125241666666,14.06125241666666,null,4.4244826104449748,6.2960004444444442,8.4382857142857137,11.695401308039113,11.695401308039113,14.06125241666666,14.06125241666666,null,4.4244826104449748,6.2960004444444442,8.4382857142857137,11.695401308039113,11.695401308039113,14.06125241666666,14.06125241666666,null,null,4.32,4.72,7.49,8.19,null,4.32,4.72,7.49,8.19,null,4.32,4.72,7.49,8.19,null,4.32,4.72,7.49,8.19]
[null,null,null,null,377,-2,null,null,null,6.2051000000000007,6.3636999999999997,7.3486000000000002,10.714,null,6.2051000000000007,6.3636999999999997,7.3486000000000002,10.714,null,6.2051000000000007,6.3636999999999997,7.3486000000000002,10.714,null,6.2051000000000007,6.3636999999999997,7.3486000000000002,10.714,null,6.2051000000000007,6.3636999999999997,7.3486000000000002,10.714,null,null,3.752192446762785,4.9424788250647271,6.5034521015038544,11.420993114759913,11.420993114759913,12.793279804671629,12.793279804671629,null,3.752192446762785,4.9424788250647271,6.5034521015038544,11.420993114759913,11.420993114759913,12.793279804671629,12.793279804671629,null,3.752192446762785,4.9424788250647271,6.5034521015038544,11.420993114759913,11.420993114759913,12.793279804671629,12.793279804671629,null,3.752192446762785,4.9424788250647271,6.5034521015038544,11.420993114759913,11.420993114759913,12.793279804671629,12.793279804671629,null,3.752192446762785,4.9424788250647271,6.5034521015038544,11.420993114759913,11.420993114759913,12.793279804671629,12.793279804671629,null,null,4.5804179771116402,6.4052535555555554,8.606285714285713,12.022851258039115,12.022851258039115,14.472933666666657,14.472933666666657,null,4.5804179771116402,6.4052535555555554,8.606285714285713,12.022851258039115,12.022851258039115,14.472933666666657,14.472933666666657,null,4.5804179771116402,6.4052535555555554,8.606285714285713,12.022851258039115,12.022851258039115,14.472933666666657,14.472933666666657,null,4.5804179771116402,6.4052535555555554,8.606285714285713,12.022851258039115,12.022851258039115,14.472933666666657,14.472933666666657,null,4.5804179771116402,6.4052535555555554,8.606285714285713,12.022851258039115,12.022851258039115,14.472933666666657,14.472933666666657,null,null,4.41,4.79,7.62,8.36,null,4.41,4.79,7.62,8.36,null,4.41,4.79,7.62,8.36,null,4.41,4.79,7.62,8.36]
[null,null,null,null,378,-1,null,null,null,6.5504000000000007,6.3827999999999996,7.6273,10.999000000000001,null,6.5504000000000007,6.3827999999999996,7.6273,10.999000000000001,null,6.5504000000000007,6.3827999999999996,7.6273,10.999000000000001,null,6.5504000000000007,6.3827999999999996,7.6273,10.999000000000001,null,6.5504000000000007,6.3827999999999996,7.6273,10.999000000000001,null,null,3.8179389576948481,5.0982991022508255,6.6290287614524539,11.887596050396322,11.887596050396322,13.30550932983307,13.30550932983307,null,3.8179389576948481,5.0982991022508255,6.6290287614524539,11.887596050396322,11.887596050396322,13.30550932983307,13.30550932983307,null,3.8179389576948481,5.0982991022508255,6.6290287614524539,11.887596050396322,11.887596050396322,13.30550932983307,13.30550932983307,null,3.8179389576948481,5.0982991022508255,6.6290287614524539,11.887596050396322,11.887596050396322,13.30550932983307,13.30550932983307,null,3.8179389576948481,5.0982991022508255,6.6290287614524539,11.887596050396322,11.887596050396322,13.30550932983307,13.30550932983307,null,null,4.7363533437783074,6.5145066666666667,8.774285714285714,12.350301208039117,12.350301208039117,14.884614916666663,14.884614916666663,null,4.7363533437783074,6.5145066666666667,8.774285714285714,12.350301208039117,12.350301208039117,14.884614916666663,14.884614916666663,null,4.7363533437783074,6.5145066666666667,8.774285714285714,12.350301208039117,12.350301208039117,14.884614916666663,14.884614916666663,null,4.7363533437783074,6.5145066666666667,8.774285714285714,12.350301208039117,12.350301208039117,14.884614916666663,14.884614916666663,null,4.7363533437783074,6.5145066666666667,8.774285714285714,12.350301208039117,12.350301208039117,14.884614916666663,14.884614916666663,null,null,4.5,4.87,7.74,8.5399999999999991,null,4.5,4.87,7.74,8.5399999999999991,null,4.5,4.87,7.74,8.5399999999999991,null,4.5,4.87,7.74,8.5399999999999991]
[null,null,null,null,{"$f":"ROW()-$E$9","v":379},0,null,null,null,6.7,6.6,7.9188000000000001,11.4,null,6.7,6.6,7.9188000000000001,11.4,null,6.7,6.6,7.9188000000000001,11.4,null,6.7,6.6,7.9188000000000001,11.4,null,6.7,6.6,7.9188000000000001,11.4,null,null,3.8824252569741877,5.2558318003955309,6.7527631318020367,12.357235594303365,12.357235594303365,13.820787473528297,13.820787473528297,null,3.8824252569741877,5.2558318003955309,6.7527631318020367,12.357235594303365,12.357235594303365,13.820787473528297,13.820787473528297,null,3.8824252569741877,5.2558318003955309,6.7527631318020367,12.357235594303365,12.357235594303365,13.820787473528297,13.820787473528297,null,3.8824252569741877,5.2558318003955309,6.7527631318020367,12.357235594303365,12.357235594303365,13.820787473528297,13.820787473528297,null,3.8824252569741877,5.2558318003955309,6.7527631318020367,12.357235594303365,12.357235594303365,13.820787473528297,13.820787473528297,null,null,4.8922887104449746,6.6237597777777779,8.9422857142857133,12.705487658039115,12.705487658039115,15.342523666666661,15.342523666666661,null,4.8922887104449746,6.6237597777777779,8.9422857142857133,12.705487658039115,12.705487658039115,15.342523666666661,15.342523666666661,null,4.8922887104449746,6.6237597777777779,8.9422857142857133,12.705487658039115,12.705487658039115,15.342523666666661,15.342523666666661,null,4.8922887104449746,6.6237597777777779,8.9422857142857133,12.705487658039115,12.705487658039115,15.342523666666661,15.342523666666661,null,4.8922887104449746,6.6237597777777779,8.9422857142857133,12.705487658039115,12.705487658039115,15.342523666666661,15.342523666666661,null,null,4.59,4.97,7.86,8.73,null,4.59,4.97,7.86,8.73,null,4.59,4.97,7.86,8.73,null,4.59,4.97,7.86,8.73]
[null,null,null,null,380,1,null,null,null,6.7,6.6,7.9188000000000001,11.4,null,null,null,null,null,null,null,null,null,null,null,null,null,null,null,null,null,null,null,null,null,null,3.9497409245637862,5.4150653188986526,6.874603837356033,12.858601575883791,12.858601575883791,14.338671121455329,14.338671121455329,null,3.9497409245637862,5.4150653188986526,6.874603837356033,12.858601575883791,12.858601575883791,14.338671121455329,14.338671121455329,null,3.9497409245637862,5.4150653188986526,6.874603837356033,12.858601575883791,12.858601575883791,14.338671121455329,14.338671121455329,null,3.9497409245637862,5.4150653188986526,6.874603837356033,12.858601575883791,12.858601575883791,14.338671121455329,14.338671121455329,null,3.9497409245637862,5.4150653188986526,6.874603837356033,12.858601575883791,12.858601575883791,14.338671121455329,14.338671121455329,null,null,5.0482240771116409,6.7330128888888892,9.1102857142857125,13.060674108039116,13.060674108039116,15.800432416666661,15.800432416666661,null,5.0482240771116409,6.7330128888888892,9.1102857142857125,13.060674108039116,13.060674108039116,15.800432416666661,15.800432416666661,null,5.0482240771116409,6.7330128888888892,9.1102857142857125,13.060674108039116,13.060674108039116,15.800432416666661,15.800432416666661,null,5.0482240771116409,6.7330128888888892,9.1102857142857125,13.060674108039116,13.060674108039116,15.800432416666661,15.800432416666661,null,5.0482240771116409,6.7330128888888892,9.1102857142857125,13.060674108039116,13.060674108039116,15.800432416666661,15.800432416666661,null,null,4.79,5.0199999999999996,8.1199999999999992,8.8800000000000008,null,4.79,5.0199999999999996,8.1199999999999992,8.8800000000000008,null,4.79,5.0199999999999996,8.1199999999999992,8.8800000000000008,null,4.79,5.0199999999999996,8.1199999999999992,8.8800000000000008]
[null,null,null,null,381,2,null,null,null,6.7,6.6,7.9188000000000001,11.4,null,null,null,null,null,null,null,null,null,null,null,null,null,null,null,null,null,null,null,null,null,null,4.0204646110727484,5.5759881394266309,6.9944996060656139,13.367096748126363,13.367096748126363,14.879794114201491,14.879794114201491,null,4.0204646110727484,5.5759881394266309,6.9944996060656139,13.367096748126363,13.367096748126363,14.879794114201491,14.879794114201491,null,4.0204646110727484,5.5759881394266309,6.9944996060656139,13.367096748126363,13.367096748126363,14.879794114201491,14.879794114201491,null,4.0204646110727484,5.5759881394266309,6.9944996060656139,13.367096748126363,13.367096748126363,14.879794114201491,14.879794114201491,null,4.0204646110727484,5.5759881394266309,6.9944996060656139,13.367096748126363,13.367096748126363,14.879794114201491,14.879794114201491,null,null,5.195140610444974,6.8422660000000013,9.3211428571428563,13.415860558039114,13.415860558039114,16.258341166666661,16.258341166666661,null,5.195140610444974,6.8422660000000013,9.3211428571428563,13.415860558039114,13.415860558039114,16.258341166666661,16.258341166666661,null,5.195140610444974,6.8422660000000013,9.3211428571428563,13.415860558039114,13.415860558039114,16.258341166666661,16.258341166666661,null,5.195140610444974,6.8422660000000013,9.3211428571428563,13.415860558039114,13.415860558039114,16.258341166666661,16.258341166666661,null,5.195140610444974,6.8422660000000013,9.3211428571428563,13.415860558039114,13.415860558039114,16.258341166666661,16.258341166666661,null,null,4.9800000000000004,5.07,8.3699999999999992,9.0299999999999994,null,4.9800000000000004,5.07,8.3699999999999992,9.0299999999999994,null,4.9800000000000004,5.07,8.3699999999999992,9.0299999999999994,null,4.9800000000000004,5.07,8.3699999999999992,9.0299999999999994]
[null,null,null,null,382,3,null,null,null,6.7,6.6,7.9188000000000001,11.4,null,null,null,null,null,null,null,null,null,null,null,null,null,null,null,null,null,null,null,null,null,null,4.1890951311687292,5.8271553749588572,7.320810127635645,13.747001736902293,13.747001736902293,14.827829445801507,14.827829445801507,null,4.1890951311687292,5.8271553749588572,7.320810127635645,13.747001736902293,13.747001736902293,14.827829445801507,14.827829445801507,null,4.1890951311687292,5.8271553749588572,7.320810127635645,13.747001736902293,13.747001736902293,14.827829445801507,14.827829445801507,null,4.1890951311687292,5.8271553749588572,7.320810127635645,13.747001736902293,13.747001736902293,14.827829445801507,14.827829445801507,null,4.1890951311687292,5.8271553749588572,7.320810127635645,13.747001736902293,13.747001736902293,14.827829445801507,14.827829445801507,null,null,5.3420571437783071,7.0612380000000003,9.532,13.787802458039113,13.787802458039113,16.699494466666664,16.699494466666664,null,5.3420571437783071,7.0612380000000003,9.532,13.787802458039113,13.787802458039113,16.699494466666664,16.699494466666664,null,5.3420571437783071,7.0612380000000003,9.532,13.787802458039113,13.787802458039113,16.699494466666664,16.699494466666664,null,5.3420571437783071,7.0612380000000003,9.532,13.787802458039113,13.787802458039113,16.699494466666664,16.699494466666664,null,5.3420571437783071,7.0612380000000003,9.532,13.787802458039113,13.787802458039113,16.699494466666664,16.699494466666664,null,null,5.07,5.29,8.7799999999999994,9.52,null,5.07,5.29,8.7799999999999994,9.52,null,5.07,5.29,8.7799999999999994,9.52,null,5.07,5.29,8.7799999999999994,9.52]
[null,null,null,null,383,4,null,null,null,6.7,6.6,7.9188000000000001,11.4,null,null,null,null,null,null,null,null,null,null,null,null,null,null,null,null,null,null,null,null,null,null,4.3606903660691447,6.086614371961911,7.6587493272359843,14.112594695248271,14.112594695248271,15.267730673335196,15.267730673335196,null,4.3606903660691447,6.086614371961911,7.6587493272359843,14.112594695248271,14.112594695248271,15.267730673335196,15.267730673335196,null,4.3606903660691447,6.086614371961911,7.6587493272359843,14.112594695248271,14.112594695248271,15.267730673335196,15.267730673335196,null,4.3606903660691447,6.086614371961911,7.6587493272359843,14.112594695248271,14.112594695248271,15.267730673335196,15.267730673335196,null,4.3606903660691447,6.086614371961911,7.6587493272359843,14.112594695248271,14.112594695248271,15.267730673335196,15.267730673335196,null,null,5.488973677111642,7.2802099999999994,9.7428571428571402,14.159744358039113,14.159744358039113,17.14064776666666,17.14064776666666,null,5.488973677111642,7.2802099999999994,9.7428571428571402,14.159744358039113,14.159744358039113,17.14064776666666,17.14064776666666,null,5.488973677111642,7.2802099999999994,9.7428571428571402,14.159744358039113,14.159744358039113,17.14064776666666,17.14064776666666,null,5.488973677111642,7.2802099999999994,9.7428571428571402,14.159744358039113,14.159744358039113,17.14064776666666,17.14064776666666,null,5.488973677111642,7.2802099999999994,9.7428571428571402,14.159744358039113,14.159744358039113,17.14064776666666,17.14064776666666,null,null,5.16,5.5,9.18,10.01,null,5.16,5.5,9.18,10.01,null,5.16,5.5,9.18,10.01,null,5.16,5.5,9.18,10.01]
[null,null,null,null,384,5,null,null,null,6.7,6.6,7.9188000000000001,11.4,null,null,null,null,null,null,null,null,null,null,null,null,null,null,null,null,null,null,null,null,null,null,4.5352290094911858,6.3582344021861124,8.0132452717740676,14.462727355996066,14.462727355996066,15.696103445856972,15.696103445856972,null,4.5352290094911858,6.3582344021861124,8.0132452717740676,14.462727355996066,14.462727355996066,15.696103445856972,15.696103445856972,null,4.5352290094911858,6.3582344021861124,8.0132452717740676,14.462727355996066,14.462727355996066,15.696103445856972,15.696103445856972,null,4.5352290094911858,6.3582344021861124,8.0132452717740676,14.462727355996066,14.462727355996066,15.696103445856972,15.696103445856972,null,4.5352290094911858,6.3582344021861124,8.0132452717740676,14.462727355996066,14.462727355996066,15.696103445856972,15.696103445856972,null,null,5.6358902104449742,7.4991819999999993,9.953714285714284,14.467558343753403,14.467558343753403,17.474921209523806,17.474921209523806,null,5.6358902104449742,7.4991819999999993,9.953714285714284,14.467558343753403,14.467558343753403,17.474921209523806,17.474921209523806,null,5.6358902104449742,7.4991819999999993,9.953714285714284,14.467558343753403,14.467558343753403,17.474921209523806,17.474921209523806,null,5.6358902104449742,7.4991819999999993,9.953714285714284,14.467558343753403,14.467558343753403,17.474921209523806,17.474921209523806,null,5.6358902104449742,7.4991819999999993,9.953714285714284,14.467558343753403,14.467558343753403,17.474921209523806,17.474921209523806,null,null,5.25,5.72,9.59,10.51,null,5.25,5.72,9.59,10.51,null,5.25,5.72,9.59,10.51,null,5.25,5.72,9.59,10.51]
[null,null,null,null,385,6,null,null,null,6.7,6.6,7.9188000000000001,11.4,null,null,null,null,null,null,null,null,null,null,null,null,null,null,null,null,null,null,null,null,null,null,4.7126896855071436,6.3723770182380859,8.090637528933696,14.796251477091488,14.796251477091488,16.111915213446064,16.111915213446064,null,4.7126896855071436,6.3723770182380859,8.090637528933696,14.796251477091488,14.796251477091488,16.111915213446064,16.111915213446064,null,4.7126896855071436,6.3723770182380859,8.090637528933696,14.796251477091488,14.796251477091488,16.111915213446064,16.111915213446064,null,4.7126896855071436,6.3723770182380859,8.090637528933696,14.796251477091488,14.796251477091488,16.111915213446064,16.111915213446064,null,4.7126896855071436,6.3723770182380859,8.090637528933696,14.796251477091488,14.796251477091488,16.111915213446064,16.111915213446064,null,null,5.7828067437783082,7.7181539999999993,10.164571428571428,14.775372329467686,14.775372329467686,17.809194652380953,17.809194652380953,null,5.7828067437783082,7.7181539999999993,10.164571428571428,14.775372329467686,14.775372329467686,17.809194652380953,17.809194652380953,null,5.7828067437783082,7.7181539999999993,10.164571428571428,14.775372329467686,14.775372329467686,17.809194652380953,17.809194652380953,null,5.7828067437783082,7.7181539999999993,10.164571428571428,14.775372329467686,14.775372329467686,17.809194652380953,17.809194652380953,null,5.7828067437783082,7.7181539999999993,10.164571428571428,14.775372329467686,14.775372329467686,17.809194652380953,17.809194652380953,null,null,5.34,5.93,9.99,11,null,5.34,5.93,9.99,11,null,5.34,5.93,9.99,11,null,5.34,5.93,9.99,11]
[null,null,null,null,386,7,null,null,null,6.7,6.6,7.9188000000000001,11.4,null,null,null,null,null,null,null,null,null,null,null,null,null,null,null,null,null,null,null,null,null,null,4.8947532673483964,6.6434321546916344,8.4486197250028958,15.12614047575908,15.12614047575908,16.514133202597293,16.514133202597293,null,4.8947532673483964,6.6434321546916344,8.4486197250028958,15.12614047575908,15.12614047575908,16.514133202597293,16.514133202597293,null,4.8947532673483964,6.6434321546916344,8.4486197250028958,15.12614047575908,15.12614047575908,16.514133202597293,16.514133202597293,null,4.8947532673483964,6.6434321546916344,8.4486197250028958,15.12614047575908,15.12614047575908,16.514133202597293,16.514133202597293,null,4.8947532673483964,6.6434321546916344,8.4486197250028958,15.12614047575908,15.12614047575908,16.514133202597293,16.514133202597293,null,null,5.9282460493338629,7.9371259999999992,10.37542857142857,15.083186315181973,15.083186315181973,18.143468095238095,18.143468095238095,null,5.9282460493338629,7.9371259999999992,10.37542857142857,15.083186315181973,15.083186315181973,18.143468095238095,18.143468095238095,null,5.9282460493338629,7.9371259999999992,10.37542857142857,15.083186315181973,15.083186315181973,18.143468095238095,18.143468095238095,null,5.9282460493338629,7.9371259999999992,10.37542857142857,15.083186315181973,15.083186315181973,18.143468095238095,18.143468095238095,null,5.9282460493338629,7.9371259999999992,10.37542857142857,15.083186315181973,15.083186315181973,18.143468095238095,18.143468095238095,null,null,5.43,6.15,10.4,11.49,null,5.43,6.15,10.4,11.49,null,5.43,6.15,10.4,11.49,null,5.43,6.15,10.4,11.49]
[null,null,null,null,387,8,null,null,null,6.7,6.6,7.9188000000000001,11.4,null,null,null,null,null,null,null,null,null,null,null,null,null,null,null,null,null,null,null,null,null,null,5.0115195048046024,6.7324254390517204,8.553119779263282,15.474854294534218,15.474854294534218,16.851185456948965,16.851185456948965,null,5.0115195048046024,6.7324254390517204,8.553119779263282,15.474854294534218,15.474854294534218,16.851185456948965,16.851185456948965,null,5.0115195048046024,6.7324254390517204,8.553119779263282,15.474854294534218,15.474854294534218,16.851185456948965,16.851185456948965,null,5.0115195048046024,6.7324254390517204,8.553119779263282,15.474854294534218,15.474854294534218,16.851185456948965,16.851185456948965,null,5.0115195048046024,6.7324254390517204,8.553119779263282,15.474854294534218,15.474854294534218,16.851185456948965,16.851185456948965,null,null,6.0517013965560844,8.112482,10.586285714285713,15.399219400896261,15.399219400896261,18.469522438095236,18.469522438095236,null,6.0517013965560844,8.112482,10.586285714285713,15.399219400896261,15.399219400896261,18.469522438095236,18.469522438095236,null,6.0517013965560844,8.112482,10.586285714285713,15.399219400896261,15.399219400896261,18.469522438095236,18.469522438095236,null,6.0517013965560844,8.112482,10.586285714285713,15.399219400896261,15.399219400896261,18.469522438095236,18.469522438095236,null,6.0517013965560844,8.112482,10.586285714285713,15.399219400896261,15.399219400896261,18.469522438095236,18.469522438095236,null,null,5.54,6.44,10.53,11.88,null,5.54,6.44,10.53,11.88,null,5.54,6.44,10.53,11.88,null,5.54,6.44,10.53,11.88]
[null,null,null,null,388,9,null,null,null,6.7,6.6,7.9188000000000001,11.4,null,null,null,null,null,null,null,null,null,null,null,null,null,null,null,null,null,null,null,null,null,null,5.1278334312437384,6.8195143782518013,8.6548874849817476,15.823999949997173,15.823999949997173,17.214009241861223,17.214009241861223,null,5.1278334312437384,6.8195143782518013,8.6548874849817476,15.823999949997173,15.823999949997173,17.214009241861223,17.214009241861223,null,5.1278334312437384,6.8195143782518013,8.6548874849817476,15.823999949997173,15.823999949997173,17.214009241861223,17.214009241861223,null,5.1278334312437384,6.8195143782518013,8.6548874849817476,15.823999949997173,15.823999949997173,17.214009241861223,17.214009241861223,null,5.1278334312437384,6.8195143782518013,8.6548874849817476,15.823999949997173,15.823999949997173,17.214009241861223,17.214009241861223,null,null,6.1751567437783077,8.0351175794047336,10.539194444444442,15.715252486610545,15.715252486610545,18.014599509523809,18.014599509523809,null,6.1751567437783077,8.0351175794047336,10.539194444444442,15.715252486610545,15.715252486610545,18.014599509523809,18.014599509523809,null,6.1751567437783077,8.0351175794047336,10.539194444444442,15.715252486610545,15.715252486610545,18.014599509523809,18.014599509523809,null,6.1751567437783077,8.0351175794047336,10.539194444444442,15.715252486610545,15.715252486610545,18.014599509523809,18.014599509523809,null,6.1751567437783077,8.0351175794047336,10.539194444444442,15.715252486610545,15.715252486610545,18.014599509523809,18.014599509523809,null,null,5.66,6.72,10.66,12.26,null,5.66,6.72,10.66,12.26,null,5.66,6.72,10.66,12.26,null,5.66,6.72,10.66,12.26]
[null,null,null,null,389,10,null,null,null,6.7,6.6,7.9188000000000001,11.4,null,null,null,null,null,null,null,null,null,null,null,null,null,null,null,null,null,null,null,null,null,null,5.2436950204837309,6.9047078893222915,8.7539363177466036,16.173457604511967,16.173457604511967,17.576990473245239,17.576990473245239,null,5.2436950204837309,6.9047078893222915,8.7539363177466036,16.173457604511967,16.173457604511967,17.576990473245239,17.576990473245239,null,5.2436950204837309,6.9047078893222915,8.7539363177466036,16.173457604511967,16.173457604511967,17.576990473245239,17.576990473245239,null,5.2436950204837309,6.9047078893222915,8.7539363177466036,16.173457604511967,16.173457604511967,17.576990473245239,17.576990473245239,null,5.2436950204837309,6.9047078893222915,8.7539363177466036,16.173457604511967,16.173457604511967,17.576990473245239,17.576990473245239,null,null,6.2986120910005292,7.9696086309523828,10.491527777777778,16.031285572324833,16.031285572324833,18.33814853809524,18.33814853809524,null,6.2986120910005292,7.9696086309523828,10.491527777777778,16.031285572324833,16.031285572324833,18.33814853809524,18.33814853809524,null,6.2986120910005292,7.9696086309523828,10.491527777777778,16.031285572324833,16.031285572324833,18.33814853809524,18.33814853809524,null,6.2986120910005292,7.9696086309523828,10.491527777777778,16.031285572324833,16.031285572324833,18.33814853809524,18.33814853809524,null,6.2986120910005292,7.9696086309523828,10.491527777777778,16.031285572324833,16.031285572324833,18.33814853809524,18.33814853809524,null,null,5.77,7.01,10.79,12.65,null,5.77,7.01,10.79,12.65,null,5.77,7.01,10.79,12.65,null,5.77,7.01,10.79,12.65]
[null,null,null,null,390,11,null,null,null,null,null,null,null,null,null,null,null,null,null,null,null,null,null,null,null,null,null,null,null,null,null,null,null,null,null,5.3591043295648157,7.0045714154711769,8.871272209597624,16.523107561665078,16.523107561665078,17.940006601602501,17.940006601602501,null,5.3591043295648157,7.0045714154711769,8.871272209597624,16.523107561665078,16.523107561665078,17.940006601602501,17.940006601602501,null,5.3591043295648157,7.0045714154711769,8.871272209597624,16.523107561665078,16.523107561665078,17.940006601602501,17.940006601602501,null,5.3591043295648157,7.0045714154711769,8.871272209597624,16.523107561665078,16.523107561665078,17.940006601602501,17.940006601602501,null,5.3591043295648157,7.0045714154711769,8.871272209597624,16.523107561665078,16.523107561665078,17.940006601602501,17.940006601602501,null,null,6.4220674382227516,8.1287467142857146,10.720333333333336,16.347318658039118,16.347318658039118,17.875709666666669,17.875709666666669,null,6.4220674382227516,8.1287467142857146,10.720333333333336,16.347318658039118,16.347318658039118,17.875709666666669,17.875709666666669,null,6.4220674382227516,8.1287467142857146,10.720333333333336,16.347318658039118,16.347318658039118,17.875709666666669,17.875709666666669,null,6.4220674382227516,8.1287467142857146,10.720333333333336,16.347318658039118,16.347318658039118,17.875709666666669,17.875709666666669,null,6.4220674382227516,8.1287467142857146,10.720333333333336,16.347318658039118,16.347318658039118,17.875709666666669,17.875709666666669,null,null,5.97,7.03,11.04,12.49,null,5.97,7.03,11.04,12.49,null,5.97,7.03,11.04,12.49,null,5.97,7.03,11.04,12.49]
[null,null,null,null,391,12,null,null,null,null,null,null,null,null,null,null,null,null,null,null,null,null,null,null,null,null,null,null,null,null,null,null,null,null,null,5.4740612825020216,7.108753259630511,8.9937204165008513,16.872829758824615,16.872829758824615,18.302935158384805,18.302935158384805,null,5.4740612825020216,7.108753259630511,8.9937204165008513,16.872829758824615,16.872829758824615,18.302935158384805,18.302935158384805,null,5.4740612825020216,7.108753259630511,8.9937204165008513,16.872829758824615,16.872829758824615,18.302935158384805,18.302935158384805,null,5.4740612825020216,7.108753259630511,8.9937204165008513,16.872829758824615,16.872829758824615,18.302935158384805,18.302935158384805,null,5.4740612825020216,7.108753259630511,8.9937204165008513,16.872829758824615,16.872829758824615,18.302935158384805,18.302935158384805,null,null,6.545522785444974,8.0345170535714274,10.601041666666667,16.733927958039118,16.733927958039118,18.290855000000004,18.290855000000004,null,6.545522785444974,8.0345170535714274,10.601041666666667,16.733927958039118,16.733927958039118,18.290855000000004,18.290855000000004,null,6.545522785444974,8.0345170535714274,10.601041666666667,16.733927958039118,16.733927958039118,18.290855000000004,18.290855000000004,null,6.545522785444974,8.0345170535714274,10.601041666666667,16.733927958039118,16.733927958039118,18.290855000000004,18.290855000000004,null,6.545522785444974,8.0345170535714274,10.601041666666667,16.733927958039118,16.733927958039118,18.290855000000004,18.290855000000004,null,null,6.16,7.04,11.29,12.33,null,6.16,7.04,11.29,12.33,null,6.16,7.04,11.29,12.33,null,6.16,7.04,11.29,12.33]
[null,null,null,null,392,13,null,null,null,null,null,null,null,null,null,null,null,null,null,null,null,null,null,null,null,null,null,null,null,null,null,null,null,null,null,5.5885659551429745,7.2107219331943258,9.1129935200988648,17.222504471221047,17.222504471221047,18.665653707664472,18.665653707664472,null,5.5885659551429745,7.2107219331943258,9.1129935200988648,17.222504471221047,17.222504471221047,18.665653707664472,18.665653707664472,null,5.5885659551429745,7.2107219331943258,9.1129935200988648,17.222504471221047,17.222504471221047,18.665653707664472,18.665653707664472,null,5.5885659551429745,7.2107219331943258,9.1129935200988648,17.222504471221047,17.222504471221047,18.665653707664472,18.665653707664472,null,5.5885659551429745,7.2107219331943258,9.1129935200988648,17.222504471221047,17.222504471221047,18.665653707664472,18.665653707664472,null,null,6.6680646128259253,7.7671834547619047,10.226705555555554,17.10607610089626,17.10607610089626,18.706000333333332,18.706000333333332,null,6.6680646128259253,7.7671834547619047,10.226705555555554,17.10607610089626,17.10607610089626,18.706000333333332,18.706000333333332,null,6.6680646128259253,7.7671834547619047,10.226705555555554,17.10607610089626,17.10607610089626,18.706000333333332,18.706000333333332,null,6.6680646128259253,7.7671834547619047,10.226705555555554,17.10607610089626,17.10607610089626,18.706000333333332,18.706000333333332,null,6.6680646128259253,7.7671834547619047,10.226705555555554,17.10607610089626,17.10607610089626,18.706000333333332,18.706000333333332,null,null,6.14,7.21,11.18,12.49,null,6.14,7.21,11.18,12.49,null,6.14,7.21,11.18,12.49,null,6.14,7.21,11.18,12.49]
[null,null,null,null,393,14,null,null,null,null,null,null,null,null,null,null,null,null,null,null,null,null,null,null,null,null,null,null,null,null,null,null,null,null,null,5.7145957259413365,7.3104878543749594,9.2291072727385099,17.572011976045243,17.572011976045243,19.028039557008427,19.028039557008427,null,5.7145957259413365,7.3104878543749594,9.2291072727385099,17.572011976045243,17.572011976045243,19.028039557008427,19.028039557008427,null,5.7145957259413365,7.3104878543749594,9.2291072727385099,17.572011976045243,17.572011976045243,19.028039557008427,19.028039557008427,null,5.7145957259413365,7.3104878543749594,9.2291072727385099,17.572011976045243,17.572011976045243,19.028039557008427,19.028039557008427,null,5.7145957259413365,7.3104878543749594,9.2291072727385099,17.572011976045243,17.572011976045243,19.028039557008427,19.028039557008427,null,null,6.7906064402068793,7.9052382464285698,10.409324999999999,17.478224243753402,17.478224243753402,18.27789255952381,18.27789255952381,null,6.7906064402068793,7.9052382464285698,10.409324999999999,17.478224243753402,17.478224243753402,18.27789255952381,18.27789255952381,null,6.7906064402068793,7.9052382464285698,10.409324999999999,17.478224243753402,17.478224243753402,18.27789255952381,18.27789255952381,null,6.7906064402068793,7.9052382464285698,10.409324999999999,17.478224243753402,17.478224243753402,18.27789255952381,18.27789255952381,null,6.7906064402068793,7.9052382464285698,10.409324999999999,17.478224243753402,17.478224243753402,18.27789255952381,18.27789255952381,null,null,6.11,7.37,11.06,12.66,null,6.11,7.37,11.06,12.66,null,6.11,7.37,11.06,12.66,null,6.11,7.37,11.06,12.66]
[null,null,null,null,394,15,null,null,null,null,null,null,null,null,null,null,null,null,null,null,null,null,null,null,null,null,null,null,null,null,null,null,null,null,null,5.8446324851872173,7.4080614405774421,9.342077425604419,17.921232207724731,17.921232207724731,19.389970463370847,19.389970463370847,null,5.8446324851872173,7.4080614405774421,9.342077425604419,17.921232207724731,17.921232207724731,19.389970463370847,19.389970463370847,null,5.8446324851872173,7.4080614405774421,9.342077425604419,17.921232207724731,17.921232207724731,19.389970463370847,19.389970463370847,null,5.8446324851872173,7.4080614405774421,9.342077425604419,17.921232207724731,17.921232207724731,19.389970463370847,19.389970463370847,null,5.8446324851872173,7.4080614405774421,9.342077425604419,17.921232207724731,17.921232207724731,19.389970463370847,19.389970463370847,null,null,6.9131482675878306,7.9359050476190474,10.427619047619048,17.850372386610545,17.850372386610545,17.802743307477432,17.802743307477432,null,6.9131482675878306,7.9359050476190474,10.427619047619048,17.850372386610545,17.850372386610545,17.802743307477432,17.802743307477432,null,6.9131482675878306,7.9359050476190474,10.427619047619048,17.850372386610545,17.850372386610545,17.802743307477432,17.802743307477432,null,6.9131482675878306,7.9359050476190474,10.427619047619048,17.850372386610545,17.850372386610545,17.802743307477432,17.802743307477432,null,6.9131482675878306,7.9359050476190474,10.427619047619048,17.850372386610545,17.850372386610545,17.802743307477432,17.802743307477432,null,null,6.09,7.54,10.95,12.82,null,6.09,7.54,10.95,12.82,null,6.09,7.54,10.95,12.82,null,6.09,7.54,10.95,12.82]
[null,null,null,null,395,16,null,null,null,null,null,null,null,null,null,null,null,null,null,null,null,null,null,null,null,null,null,null,null,null,null,null,null,null,null,5.9741569399189238,7.5034530563584374,9.4519196631822577,18.296366274439929,18.296366274439929,19.751323798417687,19.751323798417687,null,5.9741569399189238,7.5034530563584374,9.4519196631822577,18.296366274439929,18.296366274439929,19.751323798417687,19.751323798417687,null,5.9741569399189238,7.5034530563584374,9.4519196631822577,18.296366274439929,18.296366274439929,19.751323798417687,19.751323798417687,null,5.9741569399189238,7.5034530563584374,9.4519196631822577,18.296366274439929,18.296366274439929,19.751323798417687,19.751323798417687,null,5.9741569399189238,7.5034530563584374,9.4519196631822577,18.296366274439929,18.296366274439929,19.751323798417687,19.751323798417687,null,null,7.0629558390164027,7.8139417142857139,10.224285716957507,18.222520529467687,18.222520529467687,18.174891450334574,18.174891450334574,null,7.0629558390164027,7.8139417142857139,10.224285716957507,18.222520529467687,18.222520529467687,18.174891450334574,18.174891450334574,null,7.0629558390164027,7.8139417142857139,10.224285716957507,18.222520529467687,18.222520529467687,18.174891450334574,18.174891450334574,null,7.0629558390164027,7.8139417142857139,10.224285716957507,18.222520529467687,18.222520529467687,18.174891450334574,18.174891450334574,null,7.0629558390164027,7.8139417142857139,10.224285716957507,18.222520529467687,18.222520529467687,18.174891450334574,18.174891450334574,null,null,6.25,7.69,11.04,12.98,null,6.25,7.69,11.04,12.98,null,6.25,7.69,11.04,12.98,null,6.25,7.69,11.04,12.98]
[null,null,null,null,396,17,null,null,null,null,null,null,null,null,null,null,null,null,null,null,null,null,null,null,null,null,null,null,null,null,null,null,null,null,null,6.1031690050855234,7.5966730412534451,9.5586496386273616,18.671458928214165,18.671458928214165,20.111976931876615,20.111976931876615,null,6.1031690050855234,7.5966730412534451,9.5586496386273616,18.671458928214165,18.671458928214165,20.111976931876615,20.111976931876615,null,6.1031690050855234,7.5966730412534451,9.5586496386273616,18.671458928214165,18.671458928214165,20.111976931876615,20.111976931876615,null,6.1031690050855234,7.5966730412534451,9.5586496386273616,18.671458928214165,18.671458928214165,20.111976931876615,20.111976931876615,null,6.1031690050855234,7.5966730412534451,9.5586496386273616,18.671458928214165,18.671458928214165,20.111976931876615,20.111976931876615,null,null,7.2127634104449729,7.9733628571428561,10.418571431243219,17.670139183945007,17.670139183945007,17.659849988095239,17.659849988095239,null,7.2127634104449729,7.9733628571428561,10.418571431243219,17.670139183945007,17.670139183945007,17.659849988095239,17.659849988095239,null,7.2127634104449729,7.9733628571428561,10.418571431243219,17.670139183945007,17.670139183945007,17.659849988095239,17.659849988095239,null,7.2127634104449729,7.9733628571428561,10.418571431243219,17.670139183945007,17.670139183945007,17.659849988095239,17.659849988095239,null,7.2127634104449729,7.9733628571428561,10.418571431243219,17.670139183945007,17.670139183945007,17.659849988095239,17.659849988095239,null,null,6.41,7.84,11.14,13.15,null,6.41,7.84,11.14,13.15,null,6.41,7.84,11.14,13.15,null,6.41,7.84,11.14,13.15]
[null,null,null,null,397,18,null,null,null,null,null,null,null,null,null,null,null,null,null,null,null,null,null,null,null,null,null,null,null,null,null,null,null,null,null,6.2316688509444367,7.6989337899716928,9.676374268166974,19.046086052189779,19.046086052189779,20.492340932828586,20.492340932828586,null,6.2316688509444367,7.6989337899716928,9.676374268166974,19.046086052189779,19.046086052189779,20.492340932828586,20.492340932828586,null,6.2316688509444367,7.6989337899716928,9.676374268166974,19.046086052189779,19.046086052189779,20.492340932828586,20.492340932828586,null,6.2316688509444367,7.6989337899716928,9.676374268166974,19.046086052189779,19.046086052189779,20.492340932828586,20.492340932828586,null,6.2316688509444367,7.6989337899716928,9.676374268166974,19.046086052189779,19.046086052189779,20.492340932828586,20.492340932828586,null,null,7.3625709818735467,7.6749938571428586,10.082063492063494,17.977271804480718,17.977271804480718,17.96698260863095,17.96698260863095,null,7.3625709818735467,7.6749938571428586,10.082063492063494,17.977271804480718,17.977271804480718,17.96698260863095,17.96698260863095,null,7.3625709818735467,7.6749938571428586,10.082063492063494,17.977271804480718,17.977271804480718,17.96698260863095,17.96698260863095,null,7.3625709818735467,7.6749938571428586,10.082063492063494,17.977271804480718,17.977271804480718,17.96698260863095,17.96698260863095,null,7.3625709818735467,7.6749938571428586,10.082063492063494,17.977271804480718,17.977271804480718,17.96698260863095,17.96698260863095,null,null,6.58,7.99,11.23,13.31,null,6.58,7.99,11.23,13.31,null,6.58,7.99,11.23,13.31,null,6.58,7.99,11.23,13.31]
[null,null,null,null,398,19,null,null,null,null,null,null,null,null,null,null,null,null,null,null,null,null,null,null,null,null,null,null,null,null,null,null,null,null,null,6.359656307549364,7.8076491763485238,9.8017989691207514,19.420116767134338,19.420116767134338,20.879917607054004,20.879917607054004,null,6.359656307549364,7.8076491763485238,9.8017989691207514,19.420116767134338,19.420116767134338,20.879917607054004,20.879917607054004,null,6.359656307549364,7.8076491763485238,9.8017989691207514,19.420116767134338,19.420116767134338,20.879917607054004,20.879917607054004,null,6.359656307549364,7.8076491763485238,9.8017989691207514,19.420116767134338,19.420116767134338,20.879917607054004,20.879917607054004,null,6.359656307549364,7.8076491763485238,9.8017989691207514,19.420116767134338,19.420116767134338,20.879917607054004,20.879917607054004,null,null,7.0523977142857142,7.3573977142857148,9.7276507936507919,17.351065112516437,17.351065112516437,17.357442583333338,17.357442583333338,null,7.0523977142857142,7.3573977142857148,9.7276507936507919,17.351065112516437,17.351065112516437,17.357442583333338,17.357442583333338,null,7.0523977142857142,7.3573977142857148,9.7276507936507919,17.351065112516437,17.351065112516437,17.357442583333338,17.357442583333338,null,7.0523977142857142,7.3573977142857148,9.7276507936507919,17.351065112516437,17.351065112516437,17.357442583333338,17.357442583333338,null,7.0523977142857142,7.3573977142857148,9.7276507936507919,17.351065112516437,17.351065112516437,17.357442583333338,17.357442583333338,null,null,6.74,8.14,11.33,13.47,null,6.74,8.14,11.33,13.47,null,6.74,8.14,11.33,13.47,null,6.74,8.14,11.33,13.47]
[null,null,null,null,399,20,null,null,null,null,null,null,null,null,null,null,null,null,null,null,null,null,null,null,null,null,null,null,null,null,null,null,null,null,null,6.4871316291197401,7.9139145998090985,9.9237129532980184,19.793419429806825,19.793419429806825,21.266599766249826,21.266599766249826,null,6.4871316291197401,7.9139145998090985,9.9237129532980184,19.793419429806825,19.793419429806825,21.266599766249826,21.266599766249826,null,6.4871316291197401,7.9139145998090985,9.9237129532980184,19.793419429806825,19.793419429806825,21.266599766249826,21.266599766249826,null,6.4871316291197401,7.9139145998090985,9.9237129532980184,19.793419429806825,19.793419429806825,21.266599766249826,21.266599766249826,null,6.4871316291197401,7.9139145998090985,9.9237129532980184,19.793419429806825,19.793419429806825,21.266599766249826,21.266599766249826,null,null,7.1925917142857143,7.4975917142857149,9.9040317460317446,17.645402523230722,17.645402523230722,17.651779994047622,17.651779994047622,null,7.1925917142857143,7.4975917142857149,9.9040317460317446,17.645402523230722,17.645402523230722,17.651779994047622,17.651779994047622,null,7.1925917142857143,7.4975917142857149,9.9040317460317446,17.645402523230722,17.645402523230722,17.651779994047622,17.651779994047622,null,7.1925917142857143,7.4975917142857149,9.9040317460317446,17.645402523230722,17.645402523230722,17.651779994047622,17.651779994047622,null,7.1925917142857143,7.4975917142857149,9.9040317460317446,17.645402523230722,17.645402523230722,17.651779994047622,17.651779994047622,null,null,6.9,8.2899999999999991,11.42,13.78,null,6.9,8.2899999999999991,11.42,13.78,null,6.9,8.2899999999999991,11.42,13.78,null,6.9,8.2899999999999991,11.42,13.78]
[null,null,null,null,400,"Puissance 50/55 °C en fonction de la T° ext."]
[null,null,null,null,401,-20,null,null,null,null,null,null,null,null,null,null,null,null,null,null,null,null,null,null,null,null,null,null,null,null,null,null,null,null,null,0,2.5578515420575565,3.5063249484405925,3.6496518340688957,3.6496518340688957,6.4695616775673317,6.4695616775673317,null,0,2.5578515420575565,3.5063249484405925,3.6496518340688957,3.6496518340688957,6.4695616775673317,6.4695616775673317,null,0,2.5578515420575565,3.5063249484405925,3.6496518340688957,3.6496518340688957,6.4695616775673317,6.4695616775673317,null,0,2.5578515420575565,3.5063249484405925,3.6496518340688957,3.6496518340688957,6.4695616775673317,6.4695616775673317,null,0,2.5578515420575565,3.5063249484405925,3.6496518340688957,3.6496518340688957,6.4695616775673317,6.4695616775673317,null,null,2.3410050774678921,3.9681499999999992,5.29,6.4801156210408637,6.4801156210408637,6.9657931249999994,6.9657931249999994,null,2.3410050774678921,3.9681499999999992,5.29,6.4801156210408637,6.4801156210408637,6.9657931249999994,6.9657931249999994,null,2.3410050774678921,3.9681499999999992,5.29,6.4801156210408637,6.4801156210408637,6.9657931249999994,6.9657931249999994,null,2.3410050774678921,3.9681499999999992,5.29,6.4801156210408637,6.4801156210408637,6.9657931249999994,6.9657931249999994,null,2.3410050774678921,3.9681499999999992,5.29,6.4801156210408637,6.4801156210408637,6.9657931249999994,6.9657931249999994,null,null,2.17,2.63,6.24,6.91,null,2.17,2.63,6.24,6.91,null,2.17,2.63,6.24,6.91,null,2.17,2.63,6.24,6.91]
[null,null,null,null,402,-19,null,null,null,null,null,null,null,null,null,null,null,null,null,null,null,null,null,null,null,null,null,null,null,null,null,null,null,null,null,0,2.6597020352326881,3.6375645052244563,4.0049065798154029,4.0049065798154029,6.7263561862443026,6.7263561862443026,null,0,2.6597020352326881,3.6375645052244563,4.0049065798154029,4.0049065798154029,6.7263561862443026,6.7263561862443026,null,0,2.6597020352326881,3.6375645052244563,4.0049065798154029,4.0049065798154029,6.7263561862443026,6.7263561862443026,null,0,2.6597020352326881,3.6375645052244563,4.0049065798154029,4.0049065798154029,6.7263561862443026,6.7263561862443026,null,0,2.6597020352326881,3.6375645052244563,4.0049065798154029,4.0049065798154029,6.7263561862443026,6.7263561862443026,null,null,2.4518414441345588,4.0798085714285719,5.45,6.7579751210408654,6.7579751210408654,7.2577072500000011,7.2577072500000011,null,2.4518414441345588,4.0798085714285719,5.45,6.7579751210408654,6.7579751210408654,7.2577072500000011,7.2577072500000011,null,2.4518414441345588,4.0798085714285719,5.45,6.7579751210408654,6.7579751210408654,7.2577072500000011,7.2577072500000011,null,2.4518414441345588,4.0798085714285719,5.45,6.7579751210408654,6.7579751210408654,7.2577072500000011,7.2577072500000011,null,2.4518414441345588,4.0798085714285719,5.45,6.7579751210408654,6.7579751210408654,7.2577072500000011,7.2577072500000011,null,null,2.2799999999999998,2.76,6.36,7.01,null,2.2799999999999998,2.76,6.36,7.01,null,2.2799999999999998,2.76,6.36,7.01,null,2.2799999999999998,2.76,6.36,7.01]
[null,null,null,null,403,-18,null,null,null,null,null,null,null,null,null,null,null,null,null,null,null,null,null,null,null,null,null,null,null,null,null,null,null,null,null,0,2.7634058870014808,3.7709649791642517,4.3791643028628719,4.3791643028628719,6.9875101502562575,6.9875101502562575,null,0,2.7634058870014808,3.7709649791642517,4.3791643028628719,4.3791643028628719,6.9875101502562575,6.9875101502562575,null,0,2.7634058870014808,3.7709649791642517,4.3791643028628719,4.3791643028628719,6.9875101502562575,6.9875101502562575,null,0,2.7634058870014808,3.7709649791642517,4.3791643028628719,4.3791643028628719,6.9875101502562575,6.9875101502562575,null,0,2.7634058870014808,3.7709649791642517,4.3791643028628719,4.3791643028628719,6.9875101502562575,6.9875101502562575,null,null,2.5626778108012247,4.1914671428571433,5.61,7.0358346210408644,7.0358346210408644,7.5496213749999992,7.5496213749999992,null,2.5626778108012247,4.1914671428571433,5.61,7.0358346210408644,7.0358346210408644,7.5496213749999992,7.5496213749999992,null,2.5626778108012247,4.1914671428571433,5.61,7.0358346210408644,7.0358346210408644,7.5496213749999992,7.5496213749999992,null,2.5626778108012247,4.1914671428571433,5.61,7.0358346210408644,7.0358346210408644,7.5496213749999992,7.5496213749999992,null,2.5626778108012247,4.1914671428571433,5.61,7.0358346210408644,7.0358346210408644,7.5496213749999992,7.5496213749999992,null,null,2.39,2.89,6.48,7.11,null,2.39,2.89,6.48,7.11,null,2.39,2.89,6.48,7.11,null,2.39,2.89,6.48,7.11]
[null,null,null,null,404,-17,null,null,null,null,null,null,null,null,null,null,null,null,null,null,null,null,null,null,null,null,null,null,null,null,null,null,null,null,null,0,2.8689630973639364,3.9065263702599795,4.772841441305685,4.772841441305685,7.2530226986917254,7.2530226986917254,null,0,2.8689630973639364,3.9065263702599795,4.772841441305685,4.772841441305685,7.2530226986917254,7.2530226986917254,null,0,2.8689630973639364,3.9065263702599795,4.772841441305685,4.772841441305685,7.2530226986917254,7.2530226986917254,null,0,2.8689630973639364,3.9065263702599795,4.772841441305685,4.772841441305685,7.2530226986917254,7.2530226986917254,null,0,2.8689630973639364,3.9065263702599795,4.772841441305685,4.772841441305685,7.2530226986917254,7.2530226986917254,null,null,2.6735141774678923,4.3031257142857138,5.77,7.3136941210408652,7.3136941210408652,7.8415354999999991,7.8415354999999991,null,2.6735141774678923,4.3031257142857138,5.77,7.3136941210408652,7.3136941210408652,7.8415354999999991,7.8415354999999991,null,2.6735141774678923,4.3031257142857138,5.77,7.3136941210408652,7.3136941210408652,7.8415354999999991,7.8415354999999991,null,2.6735141774678923,4.3031257142857138,5.77,7.3136941210408652,7.3136941210408652,7.8415354999999991,7.8415354999999991,null,2.6735141774678923,4.3031257142857138,5.77,7.3136941210408652,7.3136941210408652,7.8415354999999991,7.8415354999999991,null,null,2.5,3.02,6.6,7.21,null,2.5,3.02,6.6,7.21,null,2.5,3.02,6.6,7.21,null,2.5,3.02,6.6,7.21]
[null,null,null,null,405,-16,null,null,null,null,null,null,null,null,null,null,null,null,null,null,null,null,null,null,null,null,null,null,null,null,null,null,null,null,null,0,2.9763736663200535,4.0442486785116376,5.1863546787739789,5.1863546787739789,7.5228942642682428,7.5228942642682428,null,0,2.9763736663200535,4.0442486785116376,5.1863546787739789,5.1863546787739789,7.5228942642682428,7.5228942642682428,null,0,2.9763736663200535,4.0442486785116376,5.1863546787739789,5.1863546787739789,7.5228942642682428,7.5228942642682428,null,0,2.9763736663200535,4.0442486785116376,5.1863546787739789,5.1863546787739789,7.5228942642682428,7.5228942642682428,null,0,2.9763736663200535,4.0442486785116376,5.1863546787739789,5.1863546787739789,7.5228942642682428,7.5228942642682428,null,null,2.7843505441345591,4.414784285714286,5.93,7.5915536210408643,7.5915536210408643,8.1334496250000008,8.1334496250000008,null,2.7843505441345591,4.414784285714286,5.93,7.5915536210408643,7.5915536210408643,8.1334496250000008,8.1334496250000008,null,2.7843505441345591,4.414784285714286,5.93,7.5915536210408643,7.5915536210408643,8.1334496250000008,8.1334496250000008,null,2.7843505441345591,4.414784285714286,5.93,7.5915536210408643,7.5915536210408643,8.1334496250000008,8.1334496250000008,null,2.7843505441345591,4.414784285714286,5.93,7.5915536210408643,7.5915536210408643,8.1334496250000008,8.1334496250000008,null,null,2.61,3.15,6.72,7.31,null,2.61,3.15,6.72,7.31,null,2.61,3.15,6.72,7.31,null,2.61,3.15,6.72,7.31]
[null,null,null,null,406,-15,null,null,null,null,null,null,null,null,null,null,null,null,null,null,null,null,null,null,null,null,null,null,null,null,null,null,null,null,null,0,3.0856375938698322,4.1841319039192282,5.6201205327331438,5.6201205327331438,7.7971250742973783,7.7971250742973783,null,0,3.0856375938698322,4.1841319039192282,5.6201205327331438,5.6201205327331438,7.7971250742973783,7.7971250742973783,null,0,3.0856375938698322,4.1841319039192282,5.6201205327331438,5.6201205327331438,7.7971250742973783,7.7971250742973783,null,0,3.0856375938698322,4.1841319039192282,5.6201205327331438,5.6201205327331438,7.7971250742973783,7.7971250742973783,null,0,3.0856375938698322,4.1841319039192282,5.6201205327331438,5.6201205327331438,7.7971250742973783,7.7971250742973783,null,null,2.8951869108012254,4.5264428571428583,6.09,7.869413121040866,7.869413121040866,8.4253637500000007,8.4253637500000007,null,2.8951869108012254,4.5264428571428583,6.09,7.869413121040866,7.869413121040866,8.4253637500000007,8.4253637500000007,null,2.8951869108012254,4.5264428571428583,6.09,7.869413121040866,7.869413121040866,8.4253637500000007,8.4253637500000007,null,2.8951869108012254,4.5264428571428583,6.09,7.869413121040866,7.869413121040866,8.4253637500000007,8.4253637500000007,null,2.8951869108012254,4.5264428571428583,6.09,7.869413121040866,7.869413121040866,8.4253637500000007,8.4253637500000007,null,null,2.72,3.28,6.84,7.41,null,2.72,3.28,6.84,7.41,null,2.72,3.28,6.84,7.41,null,2.72,3.28,6.84,7.41]
[null,null,null,null,407,-14,null,null,null,null,null,null,null,null,null,null,null,null,null,null,null,null,null,null,null,null,null,null,null,null,null,null,null,null,null,0,3.1967549696872566,4.3261761677510897,6.0766288115242881,6.0766288115242881,8.0780077299541624,8.0780077299541624,null,0,3.1967549696872566,4.3261761677510897,6.0766288115242881,6.0766288115242881,8.0780077299541624,8.0780077299541624,null,0,3.1967549696872566,4.3261761677510897,6.0766288115242881,6.0766288115242881,8.0780077299541624,8.0780077299541624,null,0,3.1967549696872566,4.3261761677510897,6.0766288115242881,6.0766288115242881,8.0780077299541624,8.0780077299541624,null,0,3.1967549696872566,4.3261761677510897,6.0766288115242881,6.0766288115242881,8.0780077299541624,8.0780077299541624,null,null,2.9983690330234469,4.4132164682539692,6.0094444444444441,8.147935371040866,8.147935371040866,9.1424750000000028,9.1424750000000028,null,2.9983690330234469,4.4132164682539692,6.0094444444444441,8.147935371040866,8.147935371040866,9.1424750000000028,9.1424750000000028,null,2.9983690330234469,4.4132164682539692,6.0094444444444441,8.147935371040866,8.147935371040866,9.1424750000000028,9.1424750000000028,null,2.9983690330234469,4.4132164682539692,6.0094444444444441,8.147935371040866,8.147935371040866,9.1424750000000028,9.1424750000000028,null,2.9983690330234469,4.4132164682539692,6.0094444444444441,8.147935371040866,8.147935371040866,9.1424750000000028,9.1424750000000028,null,null,2.83,3.41,6.96,7.51,null,2.83,3.41,6.96,7.51,null,2.83,3.41,6.96,7.51,null,2.83,3.41,6.96,7.51]
[null,null,null,null,408,-13,null,null,null,null,null,null,null,null,null,null,null,null,null,null,null,null,null,null,null,null,null,null,null,null,null,null,null,null,null,0,3.3097256156623356,4.470381228913956,6.5751702809353354,6.5751702809353354,8.3907915704038043,8.3907915704038043,null,0,3.3097256156623356,4.470381228913956,6.5751702809353354,6.5751702809353354,8.3907915704038043,8.3907915704038043,null,0,3.3097256156623356,4.470381228913956,6.5751702809353354,6.5751702809353354,8.3907915704038043,8.3907915704038043,null,0,3.3097256156623356,4.470381228913956,6.5751702809353354,6.5751702809353354,8.3907915704038043,8.3907915704038043,null,0,3.3097256156623356,4.470381228913956,6.5751702809353354,6.5751702809353354,8.3907915704038043,8.3907915704038043,null,null,3.1015511552456689,4.5242022222222218,6.1672222222222217,8.4264576210408642,8.4264576210408642,9.4485500000000009,9.4485500000000009,null,3.1015511552456689,4.5242022222222218,6.1672222222222217,8.4264576210408642,8.4264576210408642,9.4485500000000009,9.4485500000000009,null,3.1015511552456689,4.5242022222222218,6.1672222222222217,8.4264576210408642,8.4264576210408642,9.4485500000000009,9.4485500000000009,null,3.1015511552456689,4.5242022222222218,6.1672222222222217,8.4264576210408642,8.4264576210408642,9.4485500000000009,9.4485500000000009,null,3.1015511552456689,4.5242022222222218,6.1672222222222217,8.4264576210408642,8.4264576210408642,9.4485500000000009,9.4485500000000009,null,null,2.94,3.54,7.08,7.61,null,2.94,3.54,7.08,7.61,null,2.94,3.54,7.08,7.61,null,2.94,3.54,7.08,7.61]
[null,null,null,null,409,-12,null,null,null,null,null,null,null,null,null,null,null,null,null,null,null,null,null,null,null,null,null,null,null,null,null,null,null,null,null,0,3.436017130860618,4.6322484856535615,7.0975815221842913,7.0975815221842913,8.7086353941289758,8.7086353941289758,null,0,3.436017130860618,4.6322484856535615,7.0975815221842913,7.0975815221842913,8.7086353941289758,8.7086353941289758,null,0,3.436017130860618,4.6322484856535615,7.0975815221842913,7.0975815221842913,8.7086353941289758,8.7086353941289758,null,0,3.436017130860618,4.6322484856535615,7.0975815221842913,7.0975815221842913,8.7086353941289758,8.7086353941289758,null,0,3.436017130860618,4.6322484856535615,7.0975815221842913,7.0975815221842913,8.7086353941289758,8.7086353941289758,null,null,3.2047332774678914,4.6590655555555562,6.3604166666666657,8.7049798710408659,8.7049798710408659,9.7546250000000025,9.7546250000000025,null,3.2047332774678914,4.6590655555555562,6.3604166666666657,8.7049798710408659,8.7049798710408659,9.7546250000000025,9.7546250000000025,null,3.2047332774678914,4.6590655555555562,6.3604166666666657,8.7049798710408659,8.7049798710408659,9.7546250000000025,9.7546250000000025,null,3.2047332774678914,4.6590655555555562,6.3604166666666657,8.7049798710408659,8.7049798710408659,9.7546250000000025,9.7546250000000025,null,3.2047332774678914,4.6590655555555562,6.3604166666666657,8.7049798710408659,8.7049798710408659,9.7546250000000025,9.7546250000000025,null,null,3.05,3.67,7.2,7.71,null,3.05,3.67,7.2,7.71,null,3.05,3.67,7.2,7.71,null,3.05,3.67,7.2,7.71]
[null,null,null,null,410,-11,null,null,null,null,null,null,null,null,null,null,null,null,null,null,null,null,null,null,null,null,null,null,null,null,null,null,null,null,null,0,3.5674756656398254,4.8006926037782245,7.6443433490007191,7.6443433490007191,9.0315397447813073,9.0315397447813073,null,0,3.5674756656398254,4.8006926037782245,7.6443433490007191,7.6443433490007191,9.0315397447813073,9.0315397447813073,null,0,3.5674756656398254,4.8006926037782245,7.6443433490007191,7.6443433490007191,9.0315397447813073,9.0315397447813073,null,0,3.5674756656398254,4.8006926037782245,7.6443433490007191,7.6443433490007191,9.0315397447813073,9.0315397447813073,null,0,3.5674756656398254,4.8006926037782245,7.6443433490007191,7.6443433490007191,9.0315397447813073,9.0315397447813073,null,null,3.3079153996901143,4.7939288888888889,6.5536111111111106,8.9835021210408641,8.9835021210408641,10.060700000000001,10.060700000000001,null,3.3079153996901143,4.7939288888888889,6.5536111111111106,8.9835021210408641,8.9835021210408641,10.060700000000001,10.060700000000001,null,3.3079153996901143,4.7939288888888889,6.5536111111111106,8.9835021210408641,8.9835021210408641,10.060700000000001,10.060700000000001,null,3.3079153996901143,4.7939288888888889,6.5536111111111106,8.9835021210408641,8.9835021210408641,10.060700000000001,10.060700000000001,null,3.3079153996901143,4.7939288888888889,6.5536111111111106,8.9835021210408641,8.9835021210408641,10.060700000000001,10.060700000000001,null,null,3.16,3.8,7.32,7.81,null,3.16,3.8,7.32,7.81,null,3.16,3.8,7.32,7.81,null,3.16,3.8,7.32,7.81]
[null,null,null,null,411,-10,null,null,null,2.2000000000000002,3.5,4.2984,6.3,null,2.2000000000000002,3.5,4.2984,6.3,null,2.2000000000000002,3.5,4.2984,6.3,null,2.2000000000000002,3.5,4.2984,6.3,null,2.2000000000000002,3.5,4.2984,6.3,null,null,2.8,3.7011753610428211,4.9717512853240589,8.2159356789157769,8.2159356789157769,9.3595040723517808,9.3595040723517808,null,2.8,3.7011753610428211,4.9717512853240589,8.2159356789157769,8.2159356789157769,9.3595040723517808,9.3595040723517808,null,2.8,3.7011753610428211,4.9717512853240589,8.2159356789157769,8.2159356789157769,9.3595040723517808,9.3595040723517808,null,2.8,3.7011753610428211,4.9717512853240589,8.2159356789157769,8.2159356789157769,9.3595040723517808,9.3595040723517808,null,2.8,3.7011753610428211,4.9717512853240589,8.2159356789157769,8.2159356789157769,9.3595040723517808,9.3595040723517808,null,null,3.4110975219123358,4.9287922222222216,6.7468055555555546,9.274800621040864,9.274800621040864,10.383810000000002,10.383810000000002,null,3.4110975219123358,4.9287922222222216,6.7468055555555546,9.274800621040864,9.274800621040864,10.383810000000002,10.383810000000002,null,3.4110975219123358,4.9287922222222216,6.7468055555555546,9.274800621040864,9.274800621040864,10.383810000000002,10.383810000000002,null,3.4110975219123358,4.9287922222222216,6.7468055555555546,9.274800621040864,9.274800621040864,10.383810000000002,10.383810000000002,null,3.4110975219123358,4.9287922222222216,6.7468055555555546,9.274800621040864,9.274800621040864,10.383810000000002,10.383810000000002,null,null,3.27,3.93,7.44,7.91,null,3.27,3.93,7.44,7.91,null,3.27,3.93,7.44,7.91,null,3.27,3.93,7.44,7.91]
[null,null,null,null,412,-9,null,null,null,2.7836000000000003,3.6922000000000001,4.4973000000000001,6.9399999999999995,null,2.7836000000000003,3.6922000000000001,4.4973000000000001,6.9399999999999995,null,2.7836000000000003,3.6922000000000001,4.4973000000000001,6.9399999999999995,null,2.7836000000000003,3.6922000000000001,4.4973000000000001,6.9399999999999995,null,2.7836000000000003,3.6922000000000001,4.4973000000000001,6.9399999999999995,null,null,2.9,3.8371162170696049,5.1454245302910664,8.8128393704200061,8.8128393704200061,9.6925289332067983,9.6925289332067983,null,2.9,3.8371162170696049,5.1454245302910664,8.8128393704200061,8.8128393704200061,9.6925289332067983,9.6925289332067983,null,2.9,3.8371162170696049,5.1454245302910664,8.8128393704200061,8.8128393704200061,9.6925289332067983,9.6925289332067983,null,2.9,3.8371162170696049,5.1454245302910664,8.8128393704200061,8.8128393704200061,9.6925289332067983,9.6925289332067983,null,2.9,3.8371162170696049,5.1454245302910664,8.8128393704200061,8.8128393704200061,9.6925289332067983,9.6925289332067983,null,null,3.5131002996901142,5.0636555555555542,6.94,9.5600627043741966,9.5600627043741966,10.70692,10.70692,null,3.5131002996901142,5.0636555555555542,6.94,9.5600627043741966,9.5600627043741966,10.70692,10.70692,null,3.5131002996901142,5.0636555555555542,6.94,9.5600627043741966,9.5600627043741966,10.70692,10.70692,null,3.5131002996901142,5.0636555555555542,6.94,9.5600627043741966,9.5600627043741966,10.70692,10.70692,null,3.5131002996901142,5.0636555555555542,6.94,9.5600627043741966,9.5600627043741966,10.70692,10.70692,null,null,3.38,4.1100000000000003,7.55,8.01,null,3.38,4.1100000000000003,7.55,8.01,null,3.38,4.1100000000000003,7.55,8.01,null,3.38,4.1100000000000003,7.55,8.01]
[null,null,null,null,413,-8,null,null,null,3.3062,3.8470000000000004,4.7010000000000005,7.2525999999999993,null,3.3062,3.8470000000000004,4.7010000000000005,7.2525999999999993,null,3.3062,3.8470000000000004,4.7010000000000005,7.2525999999999993,null,3.3062,3.8470000000000004,4.7010000000000005,7.2525999999999993,null,3.3062,3.8470000000000004,4.7010000000000005,7.2525999999999993,null,null,3,3.9752983511398781,5.3217124958843218,9.4355342954941435,9.4355342954941435,10.030613764622577,10.030613764622577,null,3,3.9752983511398781,5.3217124958843218,9.4355342954941435,9.4355342954941435,10.030613764622577,10.030613764622577,null,3,3.9752983511398781,5.3217124958843218,9.4355342954941435,9.4355342954941435,10.030613764622577,10.030613764622577,null,3,3.9752983511398781,5.3217124958843218,9.4355342954941435,9.4355342954941435,10.030613764622577,10.030613764622577,null,3,3.9752983511398781,5.3217124958843218,9.4355342954941435,9.4355342954941435,10.030613764622577,10.030613764622577,null,null,3.6439566885790033,5.2042896111111112,7.1405833333333328,9.8453247877075309,9.8453247877075309,11.670981749999999,11.670981749999999,null,3.6439566885790033,5.2042896111111112,7.1405833333333328,9.8453247877075309,9.8453247877075309,11.670981749999999,11.670981749999999,null,3.6439566885790033,5.2042896111111112,7.1405833333333328,9.8453247877075309,9.8453247877075309,11.670981749999999,11.670981749999999,null,3.6439566885790033,5.2042896111111112,7.1405833333333328,9.8453247877075309,9.8453247877075309,11.670981749999999,11.670981749999999,null,3.6439566885790033,5.2042896111111112,7.1405833333333328,9.8453247877075309,9.8453247877075309,11.670981749999999,11.670981749999999,null,null,3.5,4.29,7.67,8.11,null,3.5,4.29,7.67,8.11,null,3.5,4.29,7.67,8.11,null,3.5,4.29,7.67,8.11]
[null,null,null,null,414,-7,null,null,null,3.7744,4.0096000000000007,4.9094999999999995,7.6,null,3.7744,4.0096000000000007,4.9094999999999995,7.6,null,3.7744,4.0096000000000007,4.9094999999999995,7.6,null,3.7744,4.0096000000000007,4.9094999999999995,7.6,null,3.7744,4.0096000000000007,4.9094999999999995,7.6,null,null,3.1,4.1157215299112497,5.5006148694401054,10.103690419355019,10.103690419355019,10.389405911329984,10.389405911329984,null,3.1,4.1157215299112497,5.5006148694401054,10.103690419355019,10.103690419355019,10.389405911329984,10.389405911329984,null,3.1,4.1157215299112497,5.5006148694401054,10.103690419355019,10.103690419355019,10.389405911329984,10.389405911329984,null,3.1,4.1157215299112497,5.5006148694401054,10.103690419355019,10.103690419355019,10.389405911329984,10.389405911329984,null,3.1,4.1157215299112497,5.5006148694401054,10.103690419355019,10.103690419355019,10.389405911329984,10.389405911329984,null,null,3.7748130774678921,5.0999997571495399,7.0573333333333332,10.130586871040864,10.130586871040864,12.616999408580009,12.616999408580009,null,3.7748130774678921,5.0999997571495399,7.0573333333333332,10.130586871040864,10.130586871040864,12.616999408580009,12.616999408580009,null,3.7748130774678921,5.0999997571495399,7.0573333333333332,10.130586871040864,10.130586871040864,12.616999408580009,12.616999408580009,null,3.7748130774678921,5.0999997571495399,7.0573333333333332,10.130586871040864,10.130586871040864,12.616999408580009,12.616999408580009,null,3.7748130774678921,5.0999997571495399,7.0573333333333332,10.130586871040864,10.130586871040864,12.616999408580009,12.616999408580009,null,null,3.61,4.47,7.78,8.2100000000000009,null,3.61,4.47,7.78,8.2100000000000009,null,3.61,4.47,7.78,8.2100000000000009,null,3.61,4.47,7.78,8.2100000000000009]
[null,null,null,null,415,-6,null,null,null,4.1882000000000001,4.18,5.1227999999999998,7.7,null,4.1882000000000001,4.18,5.1227999999999998,7.7,null,4.1882000000000001,4.18,5.1227999999999998,7.7,null,4.1882000000000001,4.18,5.1227999999999998,7.7,null,4.1882000000000001,4.18,5.1227999999999998,7.7,null,null,3.2,4.1679658090024159,5.5437078488659894,10.172649469409011,10.172649469409011,10.507808062271273,10.507808062271273,null,3.2,4.1679658090024159,5.5437078488659894,10.172649469409011,10.172649469409011,10.507808062271273,10.507808062271273,null,3.2,4.1679658090024159,5.5437078488659894,10.172649469409011,10.172649469409011,10.507808062271273,10.507808062271273,null,3.2,4.1679658090024159,5.5437078488659894,10.172649469409011,10.172649469409011,10.507808062271273,10.507808062271273,null,3.2,4.1679658090024159,5.5437078488659894,10.172649469409011,10.172649469409011,10.507808062271273,10.507808062271273,null,null,3.9056694663567799,5.2158395349273192,7.2293333333333329,10.415848954374198,10.415848954374198,12.978311908580007,12.978311908580007,null,3.9056694663567799,5.2158395349273192,7.2293333333333329,10.415848954374198,10.415848954374198,12.978311908580007,12.978311908580007,null,3.9056694663567799,5.2158395349273192,7.2293333333333329,10.415848954374198,10.415848954374198,12.978311908580007,12.978311908580007,null,3.9056694663567799,5.2158395349273192,7.2293333333333329,10.415848954374198,10.415848954374198,12.978311908580007,12.978311908580007,null,3.9056694663567799,5.2158395349273192,7.2293333333333329,10.415848954374198,10.415848954374198,12.978311908580007,12.978311908580007,null,null,3.69,4.5199999999999996,7.86,8.32,null,3.69,4.5199999999999996,7.86,8.32,null,3.69,4.5199999999999996,7.86,8.32,null,3.69,4.5199999999999996,7.86,8.32]
[null,null,null,null,416,-5,null,null,null,4.5476000000000001,4.3582000000000001,5.3409000000000004,7.8,null,4.5476000000000001,4.3582000000000001,5.3409000000000004,7.8,null,4.5476000000000001,4.3582000000000001,5.3409000000000004,7.8,null,4.5476000000000001,4.3582000000000001,5.3409000000000004,7.8,null,4.5476000000000001,4.3582000000000001,5.3409000000000004,7.8,null,null,3.2,4.2289772277083388,5.5971047393943909,10.233601877663467,10.233601877663467,10.619219878994542,10.619219878994542,null,3.2,4.2289772277083388,5.5971047393943909,10.233601877663467,10.233601877663467,10.619219878994542,10.619219878994542,null,3.2,4.2289772277083388,5.5971047393943909,10.233601877663467,10.233601877663467,10.619219878994542,10.619219878994542,null,3.2,4.2289772277083388,5.5971047393943909,10.233601877663467,10.233601877663467,10.619219878994542,10.619219878994542,null,3.2,4.2289772277083388,5.5971047393943909,10.233601877663467,10.233601877663467,10.619219878994542,10.619219878994542,null,null,4.0365258552456691,5.3316793127050959,7.4013333333333327,10.719564787707528,10.719564787707528,13.370380658580007,13.370380658580007,null,4.0365258552456691,5.3316793127050959,7.4013333333333327,10.719564787707528,10.719564787707528,13.370380658580007,13.370380658580007,null,4.0365258552456691,5.3316793127050959,7.4013333333333327,10.719564787707528,10.719564787707528,13.370380658580007,13.370380658580007,null,4.0365258552456691,5.3316793127050959,7.4013333333333327,10.719564787707528,10.719564787707528,13.370380658580007,13.370380658580007,null,4.0365258552456691,5.3316793127050959,7.4013333333333327,10.719564787707528,10.719564787707528,13.370380658580007,13.370380658580007,null,null,3.77,4.57,7.93,8.42,null,3.77,4.57,7.93,8.42,null,3.77,4.57,7.93,8.42,null,3.77,4.57,7.93,8.42]
[null,null,null,null,417,-4,null,null,null,4.8525999999999998,4.5442,5.5638000000000005,7.9,null,4.8525999999999998,4.5442,5.5638000000000005,7.9,null,4.8525999999999998,4.5442,5.5638000000000005,7.9,null,4.8525999999999998,4.5442,5.5638000000000005,7.9,null,4.8525999999999998,4.5442,5.5638000000000005,7.9,null,null,3.3,4.2909796124279227,5.6504839192066667,10.286649683123219,10.286649683123219,10.72364087407218,10.72364087407218,null,3.3,4.2909796124279227,5.6504839192066667,10.286649683123219,10.286649683123219,10.72364087407218,10.72364087407218,null,3.3,4.2909796124279227,5.6504839192066667,10.286649683123219,10.286649683123219,10.72364087407218,10.72364087407218,null,3.3,4.2909796124279227,5.6504839192066667,10.286649683123219,10.286649683123219,10.72364087407218,10.72364087407218,null,3.3,4.2909796124279227,5.6504839192066667,10.286649683123219,10.286649683123219,10.72364087407218,10.72364087407218,null,null,4.1673822441345578,5.4475190904828743,7.5733333333333341,11.023280621040865,11.023280621040865,13.762449408580009,13.762449408580009,null,4.1673822441345578,5.4475190904828743,7.5733333333333341,11.023280621040865,11.023280621040865,13.762449408580009,13.762449408580009,null,4.1673822441345578,5.4475190904828743,7.5733333333333341,11.023280621040865,11.023280621040865,13.762449408580009,13.762449408580009,null,4.1673822441345578,5.4475190904828743,7.5733333333333341,11.023280621040865,11.023280621040865,13.762449408580009,13.762449408580009,null,4.1673822441345578,5.4475190904828743,7.5733333333333341,11.023280621040865,11.023280621040865,13.762449408580009,13.762449408580009,null,null,3.85,4.63,8.01,8.5299999999999994,null,3.85,4.63,8.01,8.5299999999999994,null,3.85,4.63,8.01,8.5299999999999994,null,3.85,4.63,8.01,8.5299999999999994]
[null,null,null,null,418,-3,null,null,null,5.1032000000000002,4.7380000000000004,5.7915000000000001,8,null,5.1032000000000002,4.7380000000000004,5.7915000000000001,8,null,5.1032000000000002,4.7380000000000004,5.7915000000000001,8,null,5.1032000000000002,4.7380000000000004,5.7915000000000001,8,null,5.1032000000000002,4.7380000000000004,5.7915000000000001,8,null,null,3.3,4.351217221019934,5.7002232235741754,10.331894297952326,10.331894297952326,10.82107120998006,10.82107120998006,null,3.3,4.351217221019934,5.7002232235741754,10.331894297952326,10.331894297952326,10.82107120998006,10.82107120998006,null,3.3,4.351217221019934,5.7002232235741754,10.331894297952326,10.331894297952326,10.82107120998006,10.82107120998006,null,3.3,4.351217221019934,5.7002232235741754,10.331894297952326,10.331894297952326,10.82107120998006,10.82107120998006,null,3.3,4.351217221019934,5.7002232235741754,10.331894297952326,10.331894297952326,10.82107120998006,10.82107120998006,null,null,4.3145238774678925,5.5682755349273201,7.7499999999999991,11.330516662707531,11.330516662707531,14.151102991913342,14.151102991913342,null,4.3145238774678925,5.5682755349273201,7.7499999999999991,11.330516662707531,11.330516662707531,14.151102991913342,14.151102991913342,null,4.3145238774678925,5.5682755349273201,7.7499999999999991,11.330516662707531,11.330516662707531,14.151102991913342,14.151102991913342,null,4.3145238774678925,5.5682755349273201,7.7499999999999991,11.330516662707531,11.330516662707531,14.151102991913342,14.151102991913342,null,4.3145238774678925,5.5682755349273201,7.7499999999999991,11.330516662707531,11.330516662707531,14.151102991913342,14.151102991913342,null,null,3.93,4.68,8.08,8.6300000000000008,null,3.93,4.68,8.08,8.6300000000000008,null,3.93,4.68,8.08,8.6300000000000008,null,3.93,4.68,8.08,8.6300000000000008]
[null,null,null,null,419,-2,null,null,null,5.2994000000000003,4.9396000000000004,6.024,8.6283999999999992,null,5.2994000000000003,4.9396000000000004,6.024,8.6283999999999992,null,5.2994000000000003,4.9396000000000004,6.024,8.6283999999999992,null,5.2994000000000003,4.9396000000000004,6.024,8.6283999999999992,null,5.2994000000000003,4.9396000000000004,6.024,8.6283999999999992,null,null,3.4,4.4537866203238821,5.7578148641513245,10.775877546653151,10.775877546653151,11.304325278640036,11.304325278640036,null,3.4,4.4537866203238821,5.7578148641513245,10.775877546653151,10.775877546653151,11.304325278640036,11.304325278640036,null,3.4,4.4537866203238821,5.7578148641513245,10.775877546653151,10.775877546653151,11.304325278640036,11.304325278640036,null,3.4,4.4537866203238821,5.7578148641513245,10.775877546653151,10.775877546653151,11.304325278640036,11.304325278640036,null,3.4,4.4537866203238821,5.7578148641513245,10.775877546653151,10.775877546653151,11.304325278640036,11.304325278640036,null,null,4.4616655108012262,5.6890319793717632,7.9266666666666685,11.637752704374197,11.637752704374197,14.539756575246674,14.539756575246674,null,4.4616655108012262,5.6890319793717632,7.9266666666666685,11.637752704374197,11.637752704374197,14.539756575246674,14.539756575246674,null,4.4616655108012262,5.6890319793717632,7.9266666666666685,11.637752704374197,11.637752704374197,14.539756575246674,14.539756575246674,null,4.4616655108012262,5.6890319793717632,7.9266666666666685,11.637752704374197,11.637752704374197,14.539756575246674,14.539756575246674,null,4.4616655108012262,5.6890319793717632,7.9266666666666685,11.637752704374197,11.637752704374197,14.539756575246674,14.539756575246674,null,null,4.01,4.7300000000000004,8.16,8.74,null,4.01,4.7300000000000004,8.16,8.74,null,4.01,4.7300000000000004,8.16,8.74,null,4.01,4.7300000000000004,8.16,8.74]
[null,null,null,null,420,-1,null,null,null,5.4412000000000003,5.149,6.2613000000000003,8.7744,null,5.4412000000000003,5.149,6.2613000000000003,8.7744,null,5.4412000000000003,5.149,6.2613000000000003,8.7744,null,5.4412000000000003,5.149,6.2613000000000003,8.7744,null,5.4412000000000003,5.149,6.2613000000000003,8.7744,null,null,3.5,4.5557253968166957,5.8119364633253339,11.223719540048153,11.223719540048153,11.786597017395174,11.786597017395174,null,3.5,4.5557253968166957,5.8119364633253339,11.223719540048153,11.223719540048153,11.786597017395174,11.786597017395174,null,3.5,4.5557253968166957,5.8119364633253339,11.223719540048153,11.223719540048153,11.786597017395174,11.786597017395174,null,3.5,4.5557253968166957,5.8119364633253339,11.223719540048153,11.223719540048153,11.786597017395174,11.786597017395174,null,3.5,4.5557253968166957,5.8119364633253339,11.223719540048153,11.223719540048153,11.786597017395174,11.786597017395174,null,null,4.6088071441345582,5.8097884238162081,8.1033333333333317,11.944988746040865,11.944988746040865,14.928410158580009,14.928410158580009,null,4.6088071441345582,5.8097884238162081,8.1033333333333317,11.944988746040865,11.944988746040865,14.928410158580009,14.928410158580009,null,4.6088071441345582,5.8097884238162081,8.1033333333333317,11.944988746040865,11.944988746040865,14.928410158580009,14.928410158580009,null,4.6088071441345582,5.8097884238162081,8.1033333333333317,11.944988746040865,11.944988746040865,14.928410158580009,14.928410158580009,null,4.6088071441345582,5.8097884238162081,8.1033333333333317,11.944988746040865,11.944988746040865,14.928410158580009,14.928410158580009,null,null,4.0999999999999996,4.8,8.24,8.85,null,4.0999999999999996,4.8,8.24,8.85,null,4.0999999999999996,4.8,8.24,8.85,null,4.0999999999999996,4.8,8.24,8.85]
[null,null,null,null,421,0,null,null,null,5.5286,5.3662000000000001,6.5034000000000001,8.8000000000000007,null,5.5286,5.3662000000000001,6.5034000000000001,8.8000000000000007,null,5.5286,5.3662000000000001,6.5034000000000001,8.8000000000000007,null,5.5286,5.3662000000000001,6.5034000000000001,8.8000000000000007,null,5.5286,5.3662000000000001,6.5034000000000001,8.8000000000000007,null,null,3.5,4.6569804051829484,5.8625659250027233,11.694470759770027,11.694470759770027,12.296076499226494,12.296076499226494,null,3.5,4.6569804051829484,5.8625659250027233,11.694470759770027,11.694470759770027,12.296076499226494,12.296076499226494,null,3.5,4.6569804051829484,5.8625659250027233,11.694470759770027,11.694470759770027,12.296076499226494,12.296076499226494,null,3.5,4.6569804051829484,5.8625659250027233,11.694470759770027,11.694470759770027,12.296076499226494,12.296076499226494,null,3.5,4.6569804051829484,5.8625659250027233,11.694470759770027,11.694470759770027,12.296076499226494,12.296076499226494,null,null,4.7559487774678919,5.9305448682606521,8.2800000000000011,12.275437287707531,12.275437287707531,15.355751241913344,15.355751241913344,null,4.7559487774678919,5.9305448682606521,8.2800000000000011,12.275437287707531,12.275437287707531,15.355751241913344,15.355751241913344,null,4.7559487774678919,5.9305448682606521,8.2800000000000011,12.275437287707531,12.275437287707531,15.355751241913344,15.355751241913344,null,4.7559487774678919,5.9305448682606521,8.2800000000000011,12.275437287707531,12.275437287707531,15.355751241913344,15.355751241913344,null,4.7559487774678919,5.9305448682606521,8.2800000000000011,12.275437287707531,12.275437287707531,15.355751241913344,15.355751241913344,null,null,4.1900000000000004,4.87,8.31,8.9600000000000009,null,4.1900000000000004,4.87,8.31,8.9600000000000009,null,4.1900000000000004,4.87,8.31,8.9600000000000009,null,4.1900000000000004,4.87,8.31,8.9600000000000009]
[null,null,null,null,422,1,null,null,null,5.5286,5.3662000000000001,6.5034000000000001,8.8000000000000007,null,null,null,null,null,null,null,null,null,null,null,null,null,null,null,null,null,null,null,null,null,null,3.6,4.7574988303525636,5.9096815762660357,12.16363112035193,12.16363112035193,12.807185678071688,12.807185678071688,null,3.6,4.7574988303525636,5.9096815762660357,12.16363112035193,12.16363112035193,12.807185678071688,12.807185678071688,null,3.6,4.7574988303525636,5.9096815762660357,12.16363112035193,12.16363112035193,12.807185678071688,12.807185678071688,null,3.6,4.7574988303525636,5.9096815762660357,12.16363112035193,12.16363112035193,12.807185678071688,12.807185678071688,null,3.6,4.7574988303525636,5.9096815762660357,12.16363112035193,12.16363112035193,12.807185678071688,12.807185678071688,null,null,4.9030904108012248,6.0513013127050961,8.456666666666667,12.605885829374197,12.605885829374197,15.783092325246672,15.783092325246672,null,4.9030904108012248,6.0513013127050961,8.456666666666667,12.605885829374197,12.605885829374197,15.783092325246672,15.783092325246672,null,4.9030904108012248,6.0513013127050961,8.456666666666667,12.605885829374197,12.605885829374197,15.783092325246672,15.783092325246672,null,4.9030904108012248,6.0513013127050961,8.456666666666667,12.605885829374197,12.605885829374197,15.783092325246672,15.783092325246672,null,4.9030904108012248,6.0513013127050961,8.456666666666667,12.605885829374197,12.605885829374197,15.783092325246672,15.783092325246672,null,null,4.33,4.87,8.5399999999999991,9.06,null,4.33,4.87,8.5399999999999991,9.06,null,4.33,4.87,8.5399999999999991,9.06,null,4.33,4.87,8.5399999999999991,9.06]
[null,null,null,null,423,2,null,null,null,5.5286,5.3662000000000001,6.5034000000000001,8.8000000000000007,null,null,null,null,null,null,null,null,null,null,null,null,null,null,null,null,null,null,null,null,null,null,3.7,4.8686987027332753,5.9673610754907624,12.630429071980187,12.630429071980187,13.316066775665343,13.316066775665343,null,3.7,4.8686987027332753,5.9673610754907624,12.630429071980187,12.630429071980187,13.316066775665343,13.316066775665343,null,3.7,4.8686987027332753,5.9673610754907624,12.630429071980187,12.630429071980187,13.316066775665343,13.316066775665343,null,3.7,4.8686987027332753,5.9673610754907624,12.630429071980187,12.630429071980187,13.316066775665343,13.316066775665343,null,3.7,4.8686987027332753,5.9673610754907624,12.630429071980187,12.630429071980187,13.316066775665343,13.316066775665343,null,null,5.0414131108012246,6.1678340904828746,8.6523412698412692,12.936334371040862,12.936334371040862,16.210433408580005,16.210433408580005,null,5.0414131108012246,6.1678340904828746,8.6523412698412692,12.936334371040862,12.936334371040862,16.210433408580005,16.210433408580005,null,5.0414131108012246,6.1678340904828746,8.6523412698412692,12.936334371040862,12.936334371040862,16.210433408580005,16.210433408580005,null,5.0414131108012246,6.1678340904828746,8.6523412698412692,12.936334371040862,12.936334371040862,16.210433408580005,16.210433408580005,null,5.0414131108012246,6.1678340904828746,8.6523412698412692,12.936334371040862,12.936334371040862,16.210433408580005,16.210433408580005,null,null,4.46,4.87,8.76,9.16,null,4.46,4.87,8.76,9.16,null,4.46,4.87,8.76,9.16,null,4.46,4.87,8.76,9.16]
[null,null,null,null,424,3,null,null,null,5.5286,5.3662000000000001,6.5034000000000001,8.8000000000000007,null,null,null,null,null,null,null,null,null,null,null,null,null,null,null,null,null,null,null,null,null,null,3.8,5.0333614432959131,6.2390851022065759,12.99955881281929,12.99955881281929,13.727944750284349,13.727944750284349,null,3.8,5.0333614432959131,6.2390851022065759,12.99955881281929,12.99955881281929,13.727944750284349,13.727944750284349,null,3.8,5.0333614432959131,6.2390851022065759,12.99955881281929,12.99955881281929,13.727944750284349,13.727944750284349,null,3.8,5.0333614432959131,6.2390851022065759,12.99955881281929,12.99955881281929,13.727944750284349,13.727944750284349,null,3.8,5.0333614432959131,6.2390851022065759,12.99955881281929,12.99955881281929,13.727944750284349,13.727944750284349,null,null,5.1797358108012252,6.3527164238162079,8.8480158730158713,13.281886121040863,13.281886121040863,16.622877258580004,16.622877258580004,null,5.1797358108012252,6.3527164238162079,8.8480158730158713,13.281886121040863,13.281886121040863,16.622877258580004,16.622877258580004,null,5.1797358108012252,6.3527164238162079,8.8480158730158713,13.281886121040863,13.281886121040863,16.622877258580004,16.622877258580004,null,5.1797358108012252,6.3527164238162079,8.8480158730158713,13.281886121040863,13.281886121040863,16.622877258580004,16.622877258580004,null,5.1797358108012252,6.3527164238162079,8.8480158730158713,13.281886121040863,13.281886121040863,16.622877258580004,16.622877258580004,null,null,4.63,5.14,9.11,9.66,null,4.63,5.14,9.11,9.66,null,4.63,5.14,9.11,9.66,null,4.63,5.14,9.11,9.66]
[null,null,null,null,425,4,null,null,null,5.5286,5.3662000000000001,6.5034000000000001,8.8000000000000007,null,null,null,null,null,null,null,null,null,null,null,null,null,null,null,null,null,null,null,null,null,null,4,5.1983620008409153,6.5167797236514158,13.363214727791293,13.363214727791293,14.13627091814632,14.13627091814632,null,4,5.1983620008409153,6.5167797236514158,13.363214727791293,13.363214727791293,14.13627091814632,14.13627091814632,null,4,5.1983620008409153,6.5167797236514158,13.363214727791293,13.363214727791293,14.13627091814632,14.13627091814632,null,4,5.1983620008409153,6.5167797236514158,13.363214727791293,13.363214727791293,14.13627091814632,14.13627091814632,null,4,5.1983620008409153,6.5167797236514158,13.363214727791293,13.363214727791293,14.13627091814632,14.13627091814632,null,null,5.318058510801225,6.5375987571495404,9.0436904761904771,13.627437871040863,13.627437871040863,17.035321108580003,17.035321108580003,null,5.318058510801225,6.5375987571495404,9.0436904761904771,13.627437871040863,13.627437871040863,17.035321108580003,17.035321108580003,null,5.318058510801225,6.5375987571495404,9.0436904761904771,13.627437871040863,13.627437871040863,17.035321108580003,17.035321108580003,null,5.318058510801225,6.5375987571495404,9.0436904761904771,13.627437871040863,13.627437871040863,17.035321108580003,17.035321108580003,null,5.318058510801225,6.5375987571495404,9.0436904761904771,13.627437871040863,13.627437871040863,17.035321108580003,17.035321108580003,null,null,4.8099999999999996,5.4,9.4700000000000006,10.15,null,4.8099999999999996,5.4,9.4700000000000006,10.15,null,4.8099999999999996,5.4,9.4700000000000006,10.15,null,4.8099999999999996,5.4,9.4700000000000006,10.15]
[null,null,null,null,426,5,null,null,null,5.5286,5.3662000000000001,6.5034000000000001,8.8000000000000007,null,null,null,null,null,null,null,null,null,null,null,null,null,null,null,null,null,null,null,null,null,null,4.0999999999999996,5.3635722964245574,6.8004448933177413,13.720819028303515,13.720819028303515,14.540512802835909,14.540512802835909,null,4.0999999999999996,5.3635722964245574,6.8004448933177413,13.720819028303515,13.720819028303515,14.540512802835909,14.540512802835909,null,4.0999999999999996,5.3635722964245574,6.8004448933177413,13.720819028303515,13.720819028303515,14.540512802835909,14.540512802835909,null,4.0999999999999996,5.3635722964245574,6.8004448933177413,13.720819028303515,13.720819028303515,14.540512802835909,14.540512802835909,null,4.0999999999999996,5.3635722964245574,6.8004448933177413,13.720819028303515,13.720819028303515,14.540512802835909,14.540512802835909,null,null,5.456381210801224,6.7224810904828738,9.2393650793650828,13.911402835326578,13.911402835326578,17.345120315722866,17.345120315722866,null,5.456381210801224,6.7224810904828738,9.2393650793650828,13.911402835326578,13.911402835326578,17.345120315722866,17.345120315722866,null,5.456381210801224,6.7224810904828738,9.2393650793650828,13.911402835326578,13.911402835326578,17.345120315722866,17.345120315722866,null,5.456381210801224,6.7224810904828738,9.2393650793650828,13.911402835326578,13.911402835326578,17.345120315722866,17.345120315722866,null,5.456381210801224,6.7224810904828738,9.2393650793650828,13.911402835326578,13.911402835326578,17.345120315722866,17.345120315722866,null,null,4.9800000000000004,5.67,9.82,10.65,null,4.9800000000000004,5.67,9.82,10.65,null,4.9800000000000004,5.67,9.82,10.65,null,4.9800000000000004,5.67,9.82,10.65]
[null,null,null,null,427,6,null,null,null,5.5286,5.3662000000000001,6.5034000000000001,8.8000000000000007,null,null,null,null,null,null,null,null,null,null,null,null,null,null,null,null,null,null,null,null,null,null,4.3,5.5288642693634351,7.0900805859577245,14.093950090970212,14.093950090970212,14.950944548754519,14.950944548754519,null,4.3,5.5288642693634351,7.0900805859577245,14.093950090970212,14.093950090970212,14.950944548754519,14.950944548754519,null,4.3,5.5288642693634351,7.0900805859577245,14.093950090970212,14.093950090970212,14.950944548754519,14.950944548754519,null,4.3,5.5288642693634351,7.0900805859577245,14.093950090970212,14.093950090970212,14.950944548754519,14.950944548754519,null,4.3,5.5288642693634351,7.0900805859577245,14.093950090970212,14.093950090970212,14.950944548754519,14.950944548754519,null,null,5.5947039108012246,6.907363423816208,9.4350396825396814,14.195367799612294,14.195367799612294,17.654919522865725,17.654919522865725,null,5.5947039108012246,6.907363423816208,9.4350396825396814,14.195367799612294,14.195367799612294,17.654919522865725,17.654919522865725,null,5.5947039108012246,6.907363423816208,9.4350396825396814,14.195367799612294,14.195367799612294,17.654919522865725,17.654919522865725,null,5.5947039108012246,6.907363423816208,9.4350396825396814,14.195367799612294,14.195367799612294,17.654919522865725,17.654919522865725,null,5.5947039108012246,6.907363423816208,9.4350396825396814,14.195367799612294,14.195367799612294,17.654919522865725,17.654919522865725,null,null,5.16,5.93,10.18,11.14,null,5.16,5.93,10.18,11.14,null,5.16,5.93,10.18,11.14,null,5.16,5.93,10.18,11.14]
[null,null,null,null,428,7,null,null,null,5.5286,5.3662000000000001,6.5034000000000001,8.8000000000000007,null,null,null,null,null,null,null,null,null,null,null,null,null,null,null,null,null,null,null,null,null,null,4.4000000000000004,5.6941099079666948,7.3856868386953343,14.469115903535394,14.469115903535394,15.379701401987981,15.379701401987981,null,4.4000000000000004,5.6941099079666948,7.3856868386953343,14.469115903535394,14.469115903535394,15.379701401987981,15.379701401987981,null,4.4000000000000004,5.6941099079666948,7.3856868386953343,14.469115903535394,14.469115903535394,15.379701401987981,15.379701401987981,null,4.4000000000000004,5.6941099079666948,7.3856868386953343,14.469115903535394,14.469115903535394,15.379701401987981,15.379701401987981,null,4.4000000000000004,5.6941099079666948,7.3856868386953343,14.469115903535394,14.469115903535394,15.379701401987981,15.379701401987981,null,null,5.7316222441345568,6.8651124999999995,9.3792857142857144,14.479332763898007,14.479332763898007,17.109381589285714,17.109381589285714,null,5.7316222441345568,6.8651124999999995,9.3792857142857144,14.479332763898007,14.479332763898007,17.109381589285714,17.109381589285714,null,5.7316222441345568,6.8651124999999995,9.3792857142857144,14.479332763898007,14.479332763898007,17.109381589285714,17.109381589285714,null,5.7316222441345568,6.8651124999999995,9.3792857142857144,14.479332763898007,14.479332763898007,17.109381589285714,17.109381589285714,null,5.7316222441345568,6.8651124999999995,9.3792857142857144,14.479332763898007,14.479332763898007,17.109381589285714,17.109381589285714,null,null,5.33,6.2,10.53,11.64,null,5.33,6.2,10.53,11.64,null,5.33,6.2,10.53,11.64,null,5.33,6.2,10.53,11.64]
[null,null,null,null,429,8,null,null,null,5.5286,5.3662000000000001,6.5034000000000001,8.8000000000000007,null,null,null,null,null,null,null,null,null,null,null,null,null,null,null,null,null,null,null,null,null,null,4.5,5.7938048191516911,7.5195002569437728,14.759738695011078,14.759738695011078,15.670337423456681,15.670337423456681,null,4.5,5.7938048191516911,7.5195002569437728,14.759738695011078,14.759738695011078,15.670337423456681,15.670337423456681,null,4.5,5.7938048191516911,7.5195002569437728,14.759738695011078,14.759738695011078,15.670337423456681,15.670337423456681,null,4.5,5.7938048191516911,7.5195002569437728,14.759738695011078,14.759738695011078,15.670337423456681,15.670337423456681,null,4.5,5.7938048191516911,7.5195002569437728,14.759738695011078,14.759738695011078,15.670337423456681,15.670337423456681,null,null,5.8475864108012239,7.006710714285715,9.5531250000000014,14.770725228183723,14.770725228183723,17.40889428571429,17.40889428571429,null,5.8475864108012239,7.006710714285715,9.5531250000000014,14.770725228183723,14.770725228183723,17.40889428571429,17.40889428571429,null,5.8475864108012239,7.006710714285715,9.5531250000000014,14.770725228183723,14.770725228183723,17.40889428571429,17.40889428571429,null,5.8475864108012239,7.006710714285715,9.5531250000000014,14.770725228183723,14.770725228183723,17.40889428571429,17.40889428571429,null,5.8475864108012239,7.006710714285715,9.5531250000000014,14.770725228183723,14.770725228183723,17.40889428571429,17.40889428571429,null,null,5.43,6.44,10.68,12.12,null,5.43,6.44,10.68,12.12,null,5.43,6.44,10.68,12.12,null,5.43,6.44,10.68,12.12]
[null,null,null,null,430,9,null,null,null,5.5286,5.3662000000000001,6.5034000000000001,8.8000000000000007,null,null,null,null,null,null,null,null,null,null,null,null,null,null,null,null,null,null,null,null,null,null,4.5999999999999996,5.9072064461264695,7.6713213129803588,15.051338554267096,15.051338554267096,15.961186172090226,15.961186172090226,null,4.5999999999999996,5.9072064461264695,7.6713213129803588,15.051338554267096,15.051338554267096,15.961186172090226,15.961186172090226,null,4.5999999999999996,5.9072064461264695,7.6713213129803588,15.051338554267096,15.051338554267096,15.961186172090226,15.961186172090226,null,4.5999999999999996,5.9072064461264695,7.6713213129803588,15.051338554267096,15.051338554267096,15.961186172090226,15.961186172090226,null,4.5999999999999996,5.9072064461264695,7.6713213129803588,15.051338554267096,15.051338554267096,15.961186172090226,15.961186172090226,null,null,5.963550577467891,7.1483089285714287,9.7508333333333326,15.062117692469437,15.062117692469437,17.708406982142858,17.708406982142858,null,5.963550577467891,7.1483089285714287,9.7508333333333326,15.062117692469437,15.062117692469437,17.708406982142858,17.708406982142858,null,5.963550577467891,7.1483089285714287,9.7508333333333326,15.062117692469437,15.062117692469437,17.708406982142858,17.708406982142858,null,5.963550577467891,7.1483089285714287,9.7508333333333326,15.062117692469437,15.062117692469437,17.708406982142858,17.708406982142858,null,5.963550577467891,7.1483089285714287,9.7508333333333326,15.062117692469437,15.062117692469437,17.708406982142858,17.708406982142858,null,null,5.52,6.67,10.84,12.6,null,5.52,6.67,10.84,12.6,null,5.52,6.67,10.84,12.6,null,5.52,6.67,10.84,12.6]
[null,null,null,null,431,10,null,null,null,null,null,null,null,null,null,null,null,null,null,null,null,null,null,null,null,null,null,null,null,null,null,null,null,null,null,4.7,6.0237542137273365,7.8274454311085222,15.343893191391892,15.343893191391892,16.252231476607065,16.252231476607065,null,4.7,6.0237542137273365,7.8274454311085222,15.343893191391892,15.343893191391892,16.252231476607065,16.252231476607065,null,4.7,6.0237542137273365,7.8274454311085222,15.343893191391892,15.343893191391892,16.252231476607065,16.252231476607065,null,4.7,6.0237542137273365,7.8274454311085222,15.343893191391892,15.343893191391892,16.252231476607065,16.252231476607065,null,4.7,6.0237542137273365,7.8274454311085222,15.343893191391892,15.343893191391892,16.252231476607065,16.252231476607065,null,null,6.0795147441345581,7.0094766666666661,9.4553194444444433,15.353510156755151,15.353510156755151,17.087445714285717,17.087445714285717,null,6.0795147441345581,7.0094766666666661,9.4553194444444433,15.353510156755151,15.353510156755151,17.087445714285717,17.087445714285717,null,6.0795147441345581,7.0094766666666661,9.4553194444444433,15.353510156755151,15.353510156755151,17.087445714285717,17.087445714285717,null,6.0795147441345581,7.0094766666666661,9.4553194444444433,15.353510156755151,15.353510156755151,17.087445714285717,17.087445714285717,null,6.0795147441345581,7.0094766666666661,9.4553194444444433,15.353510156755151,15.353510156755151,17.087445714285717,17.087445714285717,null,null,5.62,6.91,10.99,13.08,null,5.62,6.91,10.99,13.08,null,5.62,6.91,10.99,13.08,null,5.62,6.91,10.99,13.08]
[null,null,null,null,432,11,null,null,null,null,null,null,null,null,null,null,null,null,null,null,null,null,null,null,null,null,null,null,null,null,null,null,null,null,null,{"$error":"#N/A"},6.1394019823545261,7.9826151311220084,15.637380572214013,15.637380572214013,16.543457385780172,16.543457385780172,null,{"$error":"#N/A"},6.1394019823545261,7.9826151311220084,15.637380572214013,15.637380572214013,16.543457385780172,16.543457385780172,null,{"$error":"#N/A"},6.1394019823545261,7.9826151311220084,15.637380572214013,15.637380572214013,16.543457385780172,16.543457385780172,null,{"$error":"#N/A"},6.1394019823545261,7.9826151311220084,15.637380572214013,15.637380572214013,16.543457385780172,16.543457385780172,null,{"$error":"#N/A"},6.1394019823545261,7.9826151311220084,15.637380572214013,15.637380572214013,16.543457385780172,16.543457385780172,null,null,6.1954789108012251,7.1391184999999995,9.6255833333333349,15.644902621040863,15.644902621040863,17.383995000000002,17.383995000000002,null,6.1954789108012251,7.1391184999999995,9.6255833333333349,15.644902621040863,15.644902621040863,17.383995000000002,17.383995000000002,null,6.1954789108012251,7.1391184999999995,9.6255833333333349,15.644902621040863,15.644902621040863,17.383995000000002,17.383995000000002,null,6.1954789108012251,7.1391184999999995,9.6255833333333349,15.644902621040863,15.644902621040863,17.383995000000002,17.383995000000002,null,6.1954789108012251,7.1391184999999995,9.6255833333333349,15.644902621040863,15.644902621040863,17.383995000000002,17.383995000000002,null,null,5.79,6.83,11.23,12.75,null,5.79,6.83,11.23,12.75,null,5.79,6.83,11.23,12.75,null,5.79,6.83,11.23,12.75]
[null,null,null,null,433,12,null,null,null,null,null,null,null,null,null,null,null,null,null,null,null,null,null,null,null,null,null,null,null,null,null,null,null,null,null,{"$error":"#N/A"},6.254149786008945,8.1368304572253152,15.931778200610109,15.931778200610109,16.834847563190184,16.834847563190184,null,{"$error":"#N/A"},6.254149786008945,8.1368304572253152,15.931778200610109,15.931778200610109,16.834847563190184,16.834847563190184,null,{"$error":"#N/A"},6.254149786008945,8.1368304572253152,15.931778200610109,15.931778200610109,16.834847563190184,16.834847563190184,null,{"$error":"#N/A"},6.254149786008945,8.1368304572253152,15.931778200610109,15.931778200610109,16.834847563190184,16.834847563190184,null,{"$error":"#N/A"},6.254149786008945,8.1368304572253152,15.931778200610109,15.931778200610109,16.834847563190184,16.834847563190184,null,null,6.3114430774678913,7.2687603333333337,9.7958472222222213,15.999381871040866,15.999381871040866,17.764660000000003,17.764660000000003,null,6.3114430774678913,7.2687603333333337,9.7958472222222213,15.999381871040866,15.999381871040866,17.764660000000003,17.764660000000003,null,6.3114430774678913,7.2687603333333337,9.7958472222222213,15.999381871040866,15.999381871040866,17.764660000000003,17.764660000000003,null,6.3114430774678913,7.2687603333333337,9.7958472222222213,15.999381871040866,15.999381871040866,17.764660000000003,17.764660000000003,null,6.3114430774678913,7.2687603333333337,9.7958472222222213,15.999381871040866,15.999381871040866,17.764660000000003,17.764660000000003,null,null,5.96,6.74,11.46,12.41,null,5.96,6.74,11.46,12.41,null,5.96,6.74,11.46,12.41,null,5.96,6.74,11.46,12.41]
[null,null,null,null,434,13,null,null,null,null,null,null,null,null,null,null,null,null,null,null,null,null,null,null,null,null,null,null,null,null,null,null,null,null,null,{"$error":"#N/A"},6.3679976019481748,8.2900913798690894,16.227064403575202,16.227064403575202,17.126386002599649,17.126386002599649,null,{"$error":"#N/A"},6.3679976019481748,8.2900913798690894,16.227064403575202,16.227064403575202,17.126386002599649,17.126386002599649,null,{"$error":"#N/A"},6.3679976019481748,8.2900913798690894,16.227064403575202,16.227064403575202,17.126386002599649,17.126386002599649,null,{"$error":"#N/A"},6.3679976019481748,8.2900913798690894,16.227064403575202,16.227064403575202,17.126386002599649,17.126386002599649,null,{"$error":"#N/A"},6.3679976019481748,8.2900913798690894,16.227064403575202,16.227064403575202,17.126386002599649,17.126386002599649,null,null,6.4265253393726525,7.3984021666666671,9.9661111111111111,16.340705263898005,16.340705263898005,18.145325,18.145325,null,6.4265253393726525,7.3984021666666671,9.9661111111111111,16.340705263898005,16.340705263898005,18.145325,18.145325,null,6.4265253393726525,7.3984021666666671,9.9661111111111111,16.340705263898005,16.340705263898005,18.145325,18.145325,null,6.4265253393726525,7.3984021666666671,9.9661111111111111,16.340705263898005,16.340705263898005,18.145325,18.145325,null,6.4265253393726525,7.3984021666666671,9.9661111111111111,16.340705263898005,16.340705263898005,18.145325,18.145325,null,null,5.94,6.91,11.29,12.55,null,5.94,6.91,11.29,12.55,null,5.94,6.91,11.29,12.55,null,5.94,6.91,11.29,12.55]
[null,null,null,null,435,14,null,null,null,null,null,null,null,null,null,null,null,null,null,null,null,null,null,null,null,null,null,null,null,null,null,null,null,null,null,{"$error":"#N/A"},6.4809453852885444,8.4423978405921289,16.540127661343863,16.540127661343863,17.427130472500885,17.427130472500885,null,{"$error":"#N/A"},6.4809453852885444,8.4423978405921289,16.540127661343863,16.540127661343863,17.427130472500885,17.427130472500885,null,{"$error":"#N/A"},6.4809453852885444,8.4423978405921289,16.540127661343863,16.540127661343863,17.427130472500885,17.427130472500885,null,{"$error":"#N/A"},6.4809453852885444,8.4423978405921289,16.540127661343863,16.540127661343863,17.427130472500885,17.427130472500885,null,{"$error":"#N/A"},6.4809453852885444,8.4423978405921289,16.540127661343863,16.540127661343863,17.427130472500885,17.427130472500885,null,null,6.5416076012774154,7.0483199999999995,9.6087499987441518,16.682028656755147,16.682028656755147,16.747763638068673,16.747763638068673,null,6.5416076012774154,7.0483199999999995,9.6087499987441518,16.682028656755147,16.682028656755147,16.747763638068673,16.747763638068673,null,6.5416076012774154,7.0483199999999995,9.6087499987441518,16.682028656755147,16.682028656755147,16.747763638068673,16.747763638068673,null,6.5416076012774154,7.0483199999999995,9.6087499987441518,16.682028656755147,16.682028656755147,16.747763638068673,16.747763638068673,null,6.5416076012774154,7.0483199999999995,9.6087499987441518,16.682028656755147,16.682028656755147,16.747763638068673,16.747763638068673,null,null,5.91,7.07,11.12,12.7,null,5.91,7.07,11.12,12.7,null,5.91,7.07,11.12,12.7,null,5.91,7.07,11.12,12.7]
[null,null,null,null,436,15,null,null,null,null,null,null,null,null,null,null,null,null,null,null,null,null,null,null,null,null,null,null,null,null,null,null,null,null,null,{"$error":"#N/A"},6.5929931812143066,8.5937498981743889,16.861332295560118,16.861332295560118,17.746168413692271,17.746168413692271,null,{"$error":"#N/A"},6.5929931812143066,8.5937498981743889,16.861332295560118,16.861332295560118,17.746168413692271,17.746168413692271,null,{"$error":"#N/A"},6.5929931812143066,8.5937498981743889,16.861332295560118,16.861332295560118,17.746168413692271,17.746168413692271,null,{"$error":"#N/A"},6.5929931812143066,8.5937498981743889,16.861332295560118,16.861332295560118,17.746168413692271,17.746168413692271,null,{"$error":"#N/A"},6.5929931812143066,8.5937498981743889,16.861332295560118,16.861332295560118,17.746168413692271,17.746168413692271,null,null,6.6566898631821774,7.1674999999999995,9.754999998744152,17.023352049612292,17.023352049612292,17.088470388068671,17.088470388068671,null,6.6566898631821774,7.1674999999999995,9.754999998744152,17.023352049612292,17.023352049612292,17.088470388068671,17.088470388068671,null,6.6566898631821774,7.1674999999999995,9.754999998744152,17.023352049612292,17.023352049612292,17.088470388068671,17.088470388068671,null,6.6566898631821774,7.1674999999999995,9.754999998744152,17.023352049612292,17.023352049612292,17.088470388068671,17.088470388068671,null,6.6566898631821774,7.1674999999999995,9.754999998744152,17.023352049612292,17.023352049612292,17.088470388068671,17.088470388068671,null,null,5.89,7.24,10.95,12.84,null,5.89,7.24,10.95,12.84,null,5.89,7.24,10.95,12.84,null,5.89,7.24,10.95,12.84]
[null,null,null,null,437,16,null,null,null,null,null,null,null,null,null,null,null,null,null,null,null,null,null,null,null,null,null,null,null,null,null,null,null,null,null,{"$error":"#N/A"},6.7168071773949212,8.7606753242765389,17.183482390724308,17.183482390724308,18.065348909602445,18.065348909602445,null,{"$error":"#N/A"},6.7168071773949212,8.7606753242765389,17.183482390724308,17.183482390724308,18.065348909602445,18.065348909602445,null,{"$error":"#N/A"},6.7168071773949212,8.7606753242765389,17.183482390724308,17.183482390724308,18.065348909602445,18.065348909602445,null,{"$error":"#N/A"},6.7168071773949212,8.7606753242765389,17.183482390724308,17.183482390724308,18.065348909602445,18.065348909602445,null,{"$error":"#N/A"},6.7168071773949212,8.7606753242765389,17.183482390724308,17.183482390724308,18.065348909602445,18.065348909602445,null,null,6.7971143869916997,6.806831976190475,9.4185714285714308,16.579994732142858,16.579994732142858,16.552380305555555,16.552380305555555,null,6.7971143869916997,6.806831976190475,9.4185714285714308,16.579994732142858,16.579994732142858,16.552380305555555,16.552380305555555,null,6.7971143869916997,6.806831976190475,9.4185714285714308,16.579994732142858,16.579994732142858,16.552380305555555,16.552380305555555,null,6.7971143869916997,6.806831976190475,9.4185714285714308,16.579994732142858,16.579994732142858,16.552380305555555,16.552380305555555,null,6.7971143869916997,6.806831976190475,9.4185714285714308,16.579994732142858,16.579994732142858,16.552380305555555,16.552380305555555,null,null,6.05,7.41,11.08,13.02,null,6.05,7.41,11.08,13.02,null,6.05,7.41,11.08,13.02,null,6.05,7.41,11.08,13.02]
[null,null,null,null,438,17,null,null,null,null,null,null,null,null,null,null,null,null,null,null,null,null,null,null,null,null,null,null,null,null,null,null,null,null,null,{"$error":"#N/A"},6.8432353906084549,8.931255728190898,17.506553650749886,17.506553650749886,18.384654507443649,18.384654507443649,null,{"$error":"#N/A"},6.8432353906084549,8.931255728190898,17.506553650749886,17.506553650749886,18.384654507443649,18.384654507443649,null,{"$error":"#N/A"},6.8432353906084549,8.931255728190898,17.506553650749886,17.506553650749886,18.384654507443649,18.384654507443649,null,{"$error":"#N/A"},6.8432353906084549,8.931255728190898,17.506553650749886,17.506553650749886,18.384654507443649,18.384654507443649,null,{"$error":"#N/A"},6.8432353906084549,8.931255728190898,17.506553650749886,17.506553650749886,18.384654507443649,18.384654507443649,null,null,6.9375389108012246,6.9472564999999999,9.5885000000000016,16.901647321428573,16.901647321428573,16.873107930555555,16.873107930555555,null,6.9375389108012246,6.9472564999999999,9.5885000000000016,16.901647321428573,16.901647321428573,16.873107930555555,16.873107930555555,null,6.9375389108012246,6.9472564999999999,9.5885000000000016,16.901647321428573,16.901647321428573,16.873107930555555,16.873107930555555,null,6.9375389108012246,6.9472564999999999,9.5885000000000016,16.901647321428573,16.901647321428573,16.873107930555555,16.873107930555555,null,6.9375389108012246,6.9472564999999999,9.5885000000000016,16.901647321428573,16.901647321428573,16.873107930555555,16.873107930555555,null,null,6.21,7.58,11.21,13.2,null,6.21,7.58,11.21,13.2,null,6.21,7.58,11.21,13.2,null,6.21,7.58,11.21,13.2]
[null,null,null,null,439,18,null,null,null,null,null,null,null,null,null,null,null,null,null,null,null,null,null,null,null,null,null,null,null,null,null,null,null,null,null,{"$error":"#N/A"},6.9686539697058718,9.1007654113573508,17.830521779550306,17.830521779550306,18.704067511981432,18.704067511981432,null,{"$error":"#N/A"},6.9686539697058718,9.1007654113573508,17.830521779550306,17.830521779550306,18.704067511981432,18.704067511981432,null,{"$error":"#N/A"},6.9686539697058718,9.1007654113573508,17.830521779550306,17.830521779550306,18.704067511981432,18.704067511981432,null,{"$error":"#N/A"},6.9686539697058718,9.1007654113573508,17.830521779550306,17.830521779550306,18.704067511981432,18.704067511981432,null,{"$error":"#N/A"},6.9686539697058718,9.1007654113573508,17.830521779550306,17.830521779550306,18.704067511981432,18.704067511981432,null,null,6.5540899047619048,6.5590899047619047,9.2290631657489843,16.352118864302149,16.352118864302149,16.239593298611112,16.239593298611112,null,6.5540899047619048,6.5590899047619047,9.2290631657489843,16.352118864302149,16.352118864302149,16.239593298611112,16.239593298611112,null,6.5540899047619048,6.5590899047619047,9.2290631657489843,16.352118864302149,16.352118864302149,16.239593298611112,16.239593298611112,null,6.5540899047619048,6.5590899047619047,9.2290631657489843,16.352118864302149,16.352118864302149,16.239593298611112,16.239593298611112,null,6.5540899047619048,6.5590899047619047,9.2290631657489843,16.352118864302149,16.352118864302149,16.239593298611112,16.239593298611112,null,null,6.38,7.75,11.34,13.37,null,6.38,7.75,11.34,13.37,null,6.38,7.75,11.34,13.37,null,6.38,7.75,11.34,13.37]
[null,null,null,null,440,19,null,null,null,null,null,null,null,null,null,null,null,null,null,null,null,null,null,null,null,null,null,null,null,null,null,null,null,null,null,{"$error":"#N/A"},7.0930627156203254,9.2692041139030401,18.155362481038999,18.155362481038999,19.023570227981335,19.023570227981335,null,{"$error":"#N/A"},7.0930627156203254,9.2692041139030401,18.155362481038999,18.155362481038999,19.023570227981335,19.023570227981335,null,{"$error":"#N/A"},7.0930627156203254,9.2692041139030401,18.155362481038999,18.155362481038999,19.023570227981335,19.023570227981335,null,{"$error":"#N/A"},7.0930627156203254,9.2692041139030401,18.155362481038999,18.155362481038999,19.023570227981335,19.023570227981335,null,{"$error":"#N/A"},7.0930627156203254,9.2692041139030401,18.155362481038999,18.155362481038999,19.023570227981335,19.023570227981335,null,null,6.685348238095238,6.6903482380952379,9.3910631657489816,16.621092837516432,16.621092837516432,16.50733398611111,16.50733398611111,null,6.685348238095238,6.6903482380952379,9.3910631657489816,16.621092837516432,16.621092837516432,16.50733398611111,16.50733398611111,null,6.685348238095238,6.6903482380952379,9.3910631657489816,16.621092837516432,16.621092837516432,16.50733398611111,16.50733398611111,null,6.685348238095238,6.6903482380952379,9.3910631657489816,16.621092837516432,16.621092837516432,16.50733398611111,16.50733398611111,null,6.685348238095238,6.6903482380952379,9.3910631657489816,16.621092837516432,16.621092837516432,16.50733398611111,16.50733398611111,null,null,6.54,7.92,11.47,13.55,null,6.54,7.92,11.47,13.55,null,6.54,7.92,11.47,13.55,null,6.54,7.92,11.47,13.55]
[null,null,null,null,441,20,null,null,null,null,null,null,null,null,null,null,null,null,null,null,null,null,null,null,null,null,null,null,null,null,null,null,null,null,null,{"$error":"#N/A"},7.2164618267441973,9.4365720949855305,18.481051459129421,18.481051459129421,19.343145203763925,19.343145203763925,null,{"$error":"#N/A"},7.2164618267441973,9.4365720949855305,18.481051459129421,18.481051459129421,19.343145203763925,19.343145203763925,null,{"$error":"#N/A"},7.2164618267441973,9.4365720949855305,18.481051459129421,18.481051459129421,19.343145203763925,19.343145203763925,null,{"$error":"#N/A"},7.2164618267441973,9.4365720949855305,18.481051459129421,18.481051459129421,19.343145203763925,19.343145203763925,null,{"$error":"#N/A"},7.2164618267441973,9.4365720949855305,18.481051459129421,18.481051459129421,19.343145203763925,19.343145203763925,null,null,6.8166065714285722,6.8216065714285721,9.5530631657489824,16.890066810730715,16.890066810730715,16.775074673611112,16.775074673611112,null,6.8166065714285722,6.8216065714285721,9.5530631657489824,16.890066810730715,16.890066810730715,16.775074673611112,16.775074673611112,null,6.8166065714285722,6.8216065714285721,9.5530631657489824,16.890066810730715,16.890066810730715,16.775074673611112,16.775074673611112,null,6.8166065714285722,6.8216065714285721,9.5530631657489824,16.890066810730715,16.890066810730715,16.775074673611112,16.775074673611112,null,6.8166065714285722,6.8216065714285721,9.5530631657489824,16.890066810730715,16.890066810730715,16.775074673611112,16.775074673611112,null,null,6.7,8.09,11.6,13.73,null,6.7,8.09,11.6,13.73,null,6.7,8.09,11.6,13.73,null,6.7,8.09,11.6,13.73]
[null,null,null,null,442,"Puissance 52/60 °C en fonction de la T° ext."]
[null,null,null,null,443,-20,null,null,null,null,null,null,null,null,null,null,null,null,null,null,null,null,null,null,null,null,null,null,null,null,null,null,null,null,null,null,null,null,null,null,null,null,null,null,null,null,null,null,null,null,null,null,null,null,null,null,null,null,null,null,null,null,null,null,null,null,null,null,null,null,null,null,null,null,null,null,0,0,0,0,0,0,0,null,0,0,0,0,0,0,0,null,0,0,0,0,0,0,0,null,0,0,0,0,0,0,0,null,0,0,0,0,0,0,0,null,"valeur extrapolé - 5%"]
[null,null,null,null,444,-19,null,null,null,null,null,null,null,null,null,null,null,null,null,null,null,null,null,null,null,null,null,null,null,null,null,null,null,null,null,null,null,null,null,null,null,null,null,null,null,null,null,null,null,null,null,null,null,null,null,null,null,null,null,null,null,null,null,null,null,null,null,null,null,null,null,null,null,null,null,null,0,0,0,0,0,0,0,null,0,0,0,0,0,0,0,null,0,0,0,0,0,0,0,null,0,0,0,0,0,0,0,null,0,0,0,0,0,0,0]
[null,null,null,null,445,-18,null,null,null,null,null,null,null,null,null,null,null,null,null,null,null,null,null,null,null,null,null,null,null,null,null,null,null,null,null,null,null,null,null,null,null,null,null,null,null,null,null,null,null,null,null,null,null,null,null,null,null,null,null,null,null,null,null,null,null,null,null,null,null,null,null,null,null,null,null,null,0,0,0,0,0,0,0,null,0,0,0,0,0,0,0,null,0,0,0,0,0,0,0,null,0,0,0,0,0,0,0,null,0,0,0,0,0,0,0]
[null,null,null,null,446,-17,null,null,null,null,null,null,null,null,null,null,null,null,null,null,null,null,null,null,null,null,null,null,null,null,null,null,null,null,null,null,null,null,null,null,null,null,null,null,null,null,null,null,null,null,null,null,null,null,null,null,null,null,null,null,null,null,null,null,null,null,null,null,null,null,null,null,null,null,null,null,0,0,0,0,0,0,0,null,0,0,0,0,0,0,0,null,0,0,0,0,0,0,0,null,0,0,0,0,0,0,0,null,0,0,0,0,0,0,0]
[null,null,null,null,447,-16,null,null,null,null,null,null,null,null,null,null,null,null,null,null,null,null,null,null,null,null,null,null,null,null,null,null,null,null,null,null,null,null,null,null,null,null,null,null,null,null,null,null,null,null,null,null,null,null,null,null,null,null,null,null,null,null,null,null,null,null,null,null,null,null,null,null,null,null,null,null,0,0,0,0,0,0,0,null,0,0,0,0,0,0,0,null,0,0,0,0,0,0,0,null,0,0,0,0,0,0,0,null,0,0,0,0,0,0,0]
[null,null,null,null,448,-15,null,null,null,null,null,null,null,null,null,null,null,null,null,null,null,null,null,null,null,null,null,null,null,null,null,null,null,null,null,null,null,null,null,null,null,null,null,null,null,null,null,null,null,null,null,null,null,null,null,null,null,null,null,null,null,null,null,null,null,null,null,null,null,null,null,null,null,null,null,null,2.6,4,5.3,7.4,7.4,8,8,null,2.6,4,5.3,7.4,7.4,8,8,null,2.6,4,5.3,7.4,7.4,8,8,null,2.6,4,5.3,7.4,7.4,8,8,null,2.6,4,5.3,7.4,7.4,8,8]
[null,null,null,null,449,-14,null,null,null,null,null,null,null,null,null,null,null,null,null,null,null,null,null,null,null,null,null,null,null,null,null,null,null,null,null,null,null,null,null,null,null,null,null,null,null,null,null,null,null,null,null,null,null,null,null,null,null,null,null,null,null,null,null,null,null,null,null,null,null,null,null,null,null,null,null,null,2.7,4.0999999999999996,5.5,7.7,7.7,8.3000000000000007,8.3000000000000007,null,2.7,4.0999999999999996,5.5,7.7,7.7,8.3000000000000007,8.3000000000000007,null,2.7,4.0999999999999996,5.5,7.7,7.7,8.3000000000000007,8.3000000000000007,null,2.7,4.0999999999999996,5.5,7.7,7.7,8.3000000000000007,8.3000000000000007,null,2.7,4.0999999999999996,5.5,7.7,7.7,8.3000000000000007,8.3000000000000007]
[null,null,null,null,450,-13,null,null,null,null,null,null,null,null,null,null,null,null,null,null,null,null,null,null,null,null,null,null,null,null,null,null,null,null,null,null,null,null,null,null,null,null,null,null,null,null,null,null,null,null,null,null,null,null,null,null,null,null,null,null,null,null,null,null,null,null,null,null,null,null,null,null,null,null,null,null,2.8,4.3,5.6,8,8,8.6,8.6,null,2.8,4.3,5.6,8,8,8.6,8.6,null,2.8,4.3,5.6,8,8,8.6,8.6,null,2.8,4.3,5.6,8,8,8.6,8.6,null,2.8,4.3,5.6,8,8,8.6,8.6]
[null,null,null,null,451,-12,null,null,null,null,null,null,null,null,null,null,null,null,null,null,null,null,null,null,null,null,null,null,null,null,null,null,null,null,null,null,null,null,null,null,null,null,null,null,null,null,null,null,null,null,null,null,null,null,null,null,null,null,null,null,null,null,null,null,null,null,null,null,null,null,null,null,null,null,null,null,2.9,4.4000000000000004,5.8,8.3000000000000007,8.3000000000000007,8.9,8.9,null,2.9,4.4000000000000004,5.8,8.3000000000000007,8.3000000000000007,8.9,8.9,null,2.9,4.4000000000000004,5.8,8.3000000000000007,8.3000000000000007,8.9,8.9,null,2.9,4.4000000000000004,5.8,8.3000000000000007,8.3000000000000007,8.9,8.9,null,2.9,4.4000000000000004,5.8,8.3000000000000007,8.3000000000000007,8.9,8.9]
[null,null,null,null,452,-11,null,null,null,null,null,null,null,null,null,null,null,null,null,null,null,null,null,null,null,null,null,null,null,null,null,null,null,null,null,null,null,null,null,null,null,null,null,null,null,null,null,null,null,null,null,null,null,null,null,null,null,null,null,null,null,null,null,null,null,null,null,null,null,null,null,null,null,null,null,null,3,4.5,6,8.6999999999999993,8.6999999999999993,9.3000000000000007,9.3000000000000007,null,3,4.5,6,8.6999999999999993,8.6999999999999993,9.3000000000000007,9.3000000000000007,null,3,4.5,6,8.6999999999999993,8.6999999999999993,9.3000000000000007,9.3000000000000007,null,3,4.5,6,8.6999999999999993,8.6999999999999993,9.3000000000000007,9.3000000000000007,null,3,4.5,6,8.6999999999999993,8.6999999999999993,9.3000000000000007,9.3000000000000007]
[null,null,null,null,453,-10,null,null,null,null,null,null,null,null,null,null,null,null,null,null,null,null,null,null,null,null,null,null,null,null,null,null,null,null,null,null,null,null,null,null,null,null,null,null,null,null,null,null,null,null,null,null,null,null,null,null,null,null,null,null,null,null,null,null,null,null,null,null,null,null,null,null,null,null,null,null,3.1,4.5999999999999996,6.2,9,9,9.6,9.6,null,3.1,4.5999999999999996,6.2,9,9,9.6,9.6,null,3.1,4.5999999999999996,6.2,9,9,9.6,9.6,null,3.1,4.5999999999999996,6.2,9,9,9.6,9.6,null,3.1,4.5999999999999996,6.2,9,9,9.6,9.6]
[null,null,null,null,454,-9,null,null,null,null,null,null,null,null,null,null,null,null,null,null,null,null,null,null,null,null,null,null,null,null,null,null,null,null,null,null,null,null,null,null,null,null,null,null,null,null,null,null,null,null,null,null,null,null,null,null,null,null,null,null,null,null,null,null,null,null,null,null,null,null,null,null,null,null,null,null,3.2,4.5999999999999996,6.3,9.3000000000000007,9.3000000000000007,10,10,null,3.2,4.5999999999999996,6.3,9.3000000000000007,9.3000000000000007,10,10,null,3.2,4.5999999999999996,6.3,9.3000000000000007,9.3000000000000007,10,10,null,3.2,4.5999999999999996,6.3,9.3000000000000007,9.3000000000000007,10,10,null,3.2,4.5999999999999996,6.3,9.3000000000000007,9.3000000000000007,10,10]
[null,null,null,null,455,-8,null,null,null,null,null,null,null,null,null,null,null,null,null,null,null,null,null,null,null,null,null,null,null,null,null,null,null,null,null,null,null,null,null,null,null,null,null,null,null,null,null,null,null,null,null,null,null,null,null,null,null,null,null,null,null,null,null,null,null,null,null,null,null,null,null,null,null,null,null,null,3.3,4.8,6.5,9.6,9.6,10.7,10.7,null,3.3,4.8,6.5,9.6,9.6,10.7,10.7,null,3.3,4.8,6.5,9.6,9.6,10.7,10.7,null,3.3,4.8,6.5,9.6,9.6,10.7,10.7,null,3.3,4.8,6.5,9.6,9.6,10.7,10.7]
[null,null,null,null,456,-7,null,null,null,null,null,null,null,null,null,null,null,null,null,null,null,null,null,null,null,null,null,null,null,null,null,null,null,null,null,null,null,null,null,null,null,null,null,null,null,null,null,null,null,null,null,null,null,null,null,null,null,null,null,null,null,null,null,null,null,null,null,null,null,null,null,null,null,null,null,null,3.5,4.8,6.5,9.9,9.9,11.5,11.5,null,3.5,4.8,6.5,9.9,9.9,11.5,11.5,null,3.5,4.8,6.5,9.9,9.9,11.5,11.5,null,3.5,4.8,6.5,9.9,9.9,11.5,11.5,null,3.5,4.8,6.5,9.9,9.9,11.5,11.5]
[null,null,null,null,457,-6,null,null,null,null,null,null,null,null,null,null,null,null,null,null,null,null,null,null,null,null,null,null,null,null,null,null,null,null,null,null,null,null,null,null,null,null,null,null,null,null,null,null,null,null,null,null,null,null,null,null,null,null,null,null,null,null,null,null,null,null,null,null,null,null,null,null,null,null,null,null,3.6,4.9000000000000004,6.7,10.1,10.1,11.8,11.8,null,3.6,4.9000000000000004,6.7,10.1,10.1,11.8,11.8,null,3.6,4.9000000000000004,6.7,10.1,10.1,11.8,11.8,null,3.6,4.9000000000000004,6.7,10.1,10.1,11.8,11.8,null,3.6,4.9000000000000004,6.7,10.1,10.1,11.8,11.8]
[null,null,null,null,458,-5,null,null,null,null,null,null,null,null,null,null,null,null,null,null,null,null,null,null,null,null,null,null,null,null,null,null,null,null,null,null,null,null,null,null,null,null,null,null,null,null,null,null,null,null,null,null,null,null,null,null,null,null,null,null,null,null,null,null,null,null,null,null,null,null,null,null,null,null,null,null,3.7,5,6.9,10.4,10.4,12.2,12.2,null,3.7,5,6.9,10.4,10.4,12.2,12.2,null,3.7,5,6.9,10.4,10.4,12.2,12.2,null,3.7,5,6.9,10.4,10.4,12.2,12.2,null,3.7,5,6.9,10.4,10.4,12.2,12.2]
[null,null,null,null,459,-4,null,null,null,null,null,null,null,null,null,null,null,null,null,null,null,null,null,null,null,null,null,null,null,null,null,null,null,null,null,null,null,null,null,null,null,null,null,null,null,null,null,null,null,null,null,null,null,null,null,null,null,null,null,null,null,null,null,null,null,null,null,null,null,null,null,null,null,null,null,null,3.8,5,6.8,10.7,10.7,12.5,12.5,null,3.8,5,6.8,10.7,10.7,12.5,12.5,null,3.8,5,6.8,10.7,10.7,12.5,12.5,null,3.8,5,6.8,10.7,10.7,12.5,12.5,null,3.8,5,6.8,10.7,10.7,12.5,12.5]
[null,null,null,null,460,-3,null,null,null,null,null,null,null,null,null,null,null,null,null,null,null,null,null,null,null,null,null,null,null,null,null,null,null,null,null,null,null,null,null,null,null,null,null,null,null,null,null,null,null,null,null,null,null,null,null,null,null,null,null,null,null,null,null,null,null,null,null,null,null,null,null,null,null,null,null,null,4,5.0999999999999996,7,11,11,12.9,12.9,null,4,5.0999999999999996,7,11,11,12.9,12.9,null,4,5.0999999999999996,7,11,11,12.9,12.9,null,4,5.0999999999999996,7,11,11,12.9,12.9,null,4,5.0999999999999996,7,11,11,12.9,12.9]
[null,null,null,null,461,-2,null,null,null,null,null,null,null,null,null,null,null,null,null,null,null,null,null,null,null,null,null,null,null,null,null,null,null,null,null,null,null,null,null,null,null,null,null,null,null,null,null,null,null,null,null,null,null,null,null,null,null,null,null,null,null,null,null,null,null,null,null,null,null,null,null,null,null,null,null,null,4.0999999999999996,5.2,7.2,11.3,11.3,13.3,13.3,null,4.0999999999999996,5.2,7.2,11.3,11.3,13.3,13.3,null,4.0999999999999996,5.2,7.2,11.3,11.3,13.3,13.3,null,4.0999999999999996,5.2,7.2,11.3,11.3,13.3,13.3,null,4.0999999999999996,5.2,7.2,11.3,11.3,13.3,13.3]
[null,null,null,null,462,-1,null,null,null,null,null,null,null,null,null,null,null,null,null,null,null,null,null,null,null,null,null,null,null,null,null,null,null,null,null,null,null,null,null,null,null,null,null,null,null,null,null,null,null,null,null,null,null,null,null,null,null,null,null,null,null,null,null,null,null,null,null,null,null,null,null,null,null,null,null,null,4.3,5.3,7.4,11.6,11.6,13.6,13.6,null,4.3,5.3,7.4,11.6,11.6,13.6,13.6,null,4.3,5.3,7.4,11.6,11.6,13.6,13.6,null,4.3,5.3,7.4,11.6,11.6,13.6,13.6,null,4.3,5.3,7.4,11.6,11.6,13.6,13.6]
[null,null,null,null,463,0,null,null,null,null,null,null,null,null,null,null,null,null,null,null,null,null,null,null,null,null,null,null,null,null,null,null,null,null,null,null,null,null,null,null,null,null,null,null,null,null,null,null,null,null,null,null,null,null,null,null,null,null,null,null,null,null,null,null,null,null,null,null,null,null,null,null,null,null,null,null,4.4000000000000004,5.5,7.6,11.9,11.9,14,14,null,4.4000000000000004,5.5,7.6,11.9,11.9,14,14,null,4.4000000000000004,5.5,7.6,11.9,11.9,14,14,null,4.4000000000000004,5.5,7.6,11.9,11.9,14,14,null,4.4000000000000004,5.5,7.6,11.9,11.9,14,14]
[null,null,null,null,464,1,null,null,null,null,null,null,null,null,null,null,null,null,null,null,null,null,null,null,null,null,null,null,null,null,null,null,null,null,null,null,null,null,null,null,null,null,null,null,null,null,null,null,null,null,null,null,null,null,null,null,null,null,null,null,null,null,null,null,null,null,null,null,null,null,null,null,null,null,null,null,4.5,5.6,7.7,12.2,12.2,14.4,14.4,null,4.5,5.6,7.7,12.2,12.2,14.4,14.4,null,4.5,5.6,7.7,12.2,12.2,14.4,14.4,null,4.5,5.6,7.7,12.2,12.2,14.4,14.4,null,4.5,5.6,7.7,12.2,12.2,14.4,14.4]
[null,null,null,null,465,2,null,null,null,null,null,null,null,null,null,null,null,null,null,null,null,null,null,null,null,null,null,null,null,null,null,null,null,null,null,null,null,null,null,null,null,null,null,null,null,null,null,null,null,null,null,null,null,null,null,null,null,null,null,null,null,null,null,null,null,null,null,null,null,null,null,null,null,null,null,null,4.7,5.7,7.9,12.5,12.5,14.8,14.8,null,4.7,5.7,7.9,12.5,12.5,14.8,14.8,null,4.7,5.7,7.9,12.5,12.5,14.8,14.8,null,4.7,5.7,7.9,12.5,12.5,14.8,14.8,null,4.7,5.7,7.9,12.5,12.5,14.8,14.8]
[null,null,null,null,466,3,null,null,null,null,null,null,null,null,null,null,null,null,null,null,null,null,null,null,null,null,null,null,null,null,null,null,null,null,null,null,null,null,null,null,null,null,null,null,null,null,null,null,null,null,null,null,null,null,null,null,null,null,null,null,null,null,null,null,null,null,null,null,null,null,null,null,null,null,null,null,4.8,5.9,8.1,12.9,12.9,14.8,14.8,null,4.8,5.9,8.1,12.9,12.9,14.8,14.8,null,4.8,5.9,8.1,12.9,12.9,14.8,14.8,null,4.8,5.9,8.1,12.9,12.9,14.8,14.8,null,4.8,5.9,8.1,12.9,12.9,14.8,14.8]
[null,null,null,null,467,4,null,null,null,null,null,null,null,null,null,null,null,null,null,null,null,null,null,null,null,null,null,null,null,null,null,null,null,null,null,null,null,null,null,null,null,null,null,null,null,null,null,null,null,null,null,null,null,null,null,null,null,null,null,null,null,null,null,null,null,null,null,null,null,null,null,null,null,null,null,null,4.9000000000000004,6,8.3000000000000007,13.2,13.2,15.2,15.2,null,4.9000000000000004,6,8.3000000000000007,13.2,13.2,15.2,15.2,null,4.9000000000000004,6,8.3000000000000007,13.2,13.2,15.2,15.2,null,4.9000000000000004,6,8.3000000000000007,13.2,13.2,15.2,15.2,null,4.9000000000000004,6,8.3000000000000007,13.2,13.2,15.2,15.2]
[null,null,null,null,468,5,null,null,null,null,null,null,null,null,null,null,null,null,null,null,null,null,null,null,null,null,null,null,null,null,null,null,null,null,null,null,null,null,null,null,null,null,null,null,null,null,null,null,null,null,null,null,null,null,null,null,null,null,null,null,null,null,null,null,null,null,null,null,null,null,null,null,null,null,null,null,5.0999999999999996,6.2,8.5,13.5,13.5,15.5,15.5,null,5.0999999999999996,6.2,8.5,13.5,13.5,15.5,15.5,null,5.0999999999999996,6.2,8.5,13.5,13.5,15.5,15.5,null,5.0999999999999996,6.2,8.5,13.5,13.5,15.5,15.5,null,5.0999999999999996,6.2,8.5,13.5,13.5,15.5,15.5]
[null,null,null,null,469,6,null,null,null,null,null,null,null,null,null,null,null,null,null,null,null,null,null,null,null,null,null,null,null,null,null,null,null,null,null,null,null,null,null,null,null,null,null,null,null,null,null,null,null,null,null,null,null,null,null,null,null,null,null,null,null,null,null,null,null,null,null,null,null,null,null,null,null,null,null,null,5.2,6.4,8.6999999999999993,13.7,13.7,15.7,15.7,null,5.2,6.4,8.6999999999999993,13.7,13.7,15.7,15.7,null,5.2,6.4,8.6999999999999993,13.7,13.7,15.7,15.7,null,5.2,6.4,8.6999999999999993,13.7,13.7,15.7,15.7,null,5.2,6.4,8.6999999999999993,13.7,13.7,15.7,15.7]
[null,null,null,null,470,7,null,null,null,null,null,null,null,null,null,null,null,null,null,null,null,null,null,null,null,null,null,null,null,null,null,null,null,null,null,null,null,null,null,null,null,null,null,null,null,null,null,null,null,null,null,null,null,null,null,null,null,null,null,null,null,null,null,null,null,null,null,null,null,null,null,null,null,null,null,null,5.3,6.4,8.8000000000000007,14,14,15.6,15.6,null,5.3,6.4,8.8000000000000007,14,14,15.6,15.6,null,5.3,6.4,8.8000000000000007,14,14,15.6,15.6,null,5.3,6.4,8.8000000000000007,14,14,15.6,15.6,null,5.3,6.4,8.8000000000000007,14,14,15.6,15.6]
[null,null,null,null,471,8,null,null,null,null,null,null,null,null,null,null,null,null,null,null,null,null,null,null,null,null,null,null,null,null,null,null,null,null,null,null,null,null,null,null,null,null,null,null,null,null,null,null,null,null,null,null,null,null,null,null,null,null,null,null,null,null,null,null,null,null,null,null,null,null,null,null,null,null,null,null,5.4,6.5,8.9,14.3,14.3,15.9,15.9,null,5.4,6.5,8.9,14.3,14.3,15.9,15.9,null,5.4,6.5,8.9,14.3,14.3,15.9,15.9,null,5.4,6.5,8.9,14.3,14.3,15.9,15.9,null,5.4,6.5,8.9,14.3,14.3,15.9,15.9]
[null,null,null,null,472,9,null,null,null,null,null,null,null,null,null,null,null,null,null,null,null,null,null,null,null,null,null,null,null,null,null,null,null,null,null,null,null,null,null,null,null,null,null,null,null,null,null,null,null,null,null,null,null,null,null,null,null,null,null,null,null,null,null,null,null,null,null,null,null,null,null,null,null,null,null,null,5.6,6.6,9.1,14.5,14.5,15.9,15.9,null,5.6,6.6,9.1,14.5,14.5,15.9,15.9,null,5.6,6.6,9.1,14.5,14.5,15.9,15.9,null,5.6,6.6,9.1,14.5,14.5,15.9,15.9,null,5.6,6.6,9.1,14.5,14.5,15.9,15.9]
[null,null,null,null,473,10,null,null,null,null,null,null,null,null,null,null,null,null,null,null,null,null,null,null,null,null,null,null,null,null,null,null,null,null,null,null,null,null,null,null,null,null,null,null,null,null,null,null,null,null,null,null,null,null,null,null,null,null,null,null,null,null,null,null,null,null,null,null,null,null,null,null,null,null,null,null,5.7,6.5,8.9,14.7,14.7,15.6,15.6,null,5.7,6.5,8.9,14.7,14.7,15.6,15.6,null,5.7,6.5,8.9,14.7,14.7,15.6,15.6,null,5.7,6.5,8.9,14.7,14.7,15.6,15.6,null,5.7,6.5,8.9,14.7,14.7,15.6,15.6]
[null,null,null,null,474,11,null,null,null,null,null,null,null,null,null,null,null,null,null,null,null,null,null,null,null,null,null,null,null,null,null,null,null,null,null,null,null,null,null,null,null,null,null,null,null,null,null,null,null,null,null,null,null,null,null,null,null,null,null,null,null,null,null,null,null,null,null,null,null,null,null,null,null,null,null,null,5.7771269779405685,6.6034157499999999,9.0465416666666663,15.022451310520431,15.022451310520431,15.941997500000001,15.941997500000001,null,5.7771269779405685,6.6034157499999999,9.0465416666666663,15.022451310520431,15.022451310520431,15.941997500000001,15.941997500000001,null,5.7771269779405685,6.6034157499999999,9.0465416666666663,15.022451310520431,15.022451310520431,15.941997500000001,15.941997500000001,null,5.7771269779405685,6.6034157499999999,9.0465416666666663,15.022451310520431,15.022451310520431,15.941997500000001,15.941997500000001,null,5.7771269779405685,6.6034157499999999,9.0465416666666663,15.022451310520431,15.022451310520431,15.941997500000001,15.941997500000001]
[null,null,null,null,475,12,null,null,null,null,null,null,null,null,null,null,null,null,null,null,null,null,null,null,null,null,null,null,null,null,null,null,null,null,null,null,null,null,null,null,null,null,null,null,null,null,null,null,null,null,null,null,null,null,null,null,null,null,null,null,null,null,null,null,null,null,null,null,null,null,null,null,null,null,null,null,5.8875935682183469,6.7219765416666668,9.2047986111111104,14.999690935520434,14.999690935520434,15.93233,15.93233,null,5.8875935682183469,6.7219765416666668,9.2047986111111104,14.999690935520434,14.999690935520434,15.93233,15.93233,null,5.8875935682183469,6.7219765416666668,9.2047986111111104,14.999690935520434,14.999690935520434,15.93233,15.93233,null,5.8875935682183469,6.7219765416666668,9.2047986111111104,14.999690935520434,14.999690935520434,15.93233,15.93233,null,5.8875935682183469,6.7219765416666668,9.2047986111111104,14.999690935520434,14.999690935520434,15.93233,15.93233]
[null,null,null,null,476,13,null,null,null,null,null,null,null,null,null,null,null,null,null,null,null,null,null,null,null,null,null,null,null,null,null,null,null,null,null,null,null,null,null,null,null,null,null,null,null,null,null,null,null,null,null,null,null,null,null,null,null,null,null,null,null,null,null,null,null,null,null,null,null,null,null,null,null,null,null,null,5.9971878330992983,6.8405373333333337,9.3630555555555546,15.338992843863599,15.338992843863599,16.23059981306405,16.23059981306405,null,5.9971878330992983,6.8405373333333337,9.3630555555555546,15.338992843863599,15.338992843863599,16.23059981306405,16.23059981306405,null,5.9971878330992983,6.8405373333333337,9.3630555555555546,15.338992843863599,15.338992843863599,16.23059981306405,16.23059981306405,null,5.9971878330992983,6.8405373333333337,9.3630555555555546,15.338992843863599,15.338992843863599,16.23059981306405,16.23059981306405,null,5.9971878330992983,6.8405373333333337,9.3630555555555546,15.338992843863599,15.338992843863599,16.23059981306405,16.23059981306405]
[null,null,null,null,477,14,null,null,null,null,null,null,null,null,null,null,null,null,null,null,null,null,null,null,null,null,null,null,null,null,null,null,null,null,null,null,null,null,null,null,null,null,null,null,null,null,null,null,null,null,null,null,null,null,null,null,null,null,null,null,null,null,null,null,null,null,null,null,null,null,null,null,null,null,null,null,6.1067820979802514,6.5205060803571424,8.9808303565149323,15.646111189101692,15.646111189101692,15.670056736265053,15.670056736265053,null,6.1067820979802514,6.5205060803571424,8.9808303565149323,15.646111189101692,15.646111189101692,15.670056736265053,15.670056736265053,null,6.1067820979802514,6.5205060803571424,8.9808303565149323,15.646111189101692,15.646111189101692,15.670056736265053,15.670056736265053,null,6.1067820979802514,6.5205060803571424,8.9808303565149323,15.646111189101692,15.646111189101692,15.670056736265053,15.670056736265053,null,6.1067820979802514,6.5205060803571424,8.9808303565149323,15.646111189101692,15.646111189101692,15.670056736265053,15.670056736265053]
[null,null,null,null,478,15,null,null,null,null,null,null,null,null,null,null,null,null,null,null,null,null,null,null,null,null,null,null,null,null,null,null,null,null,null,null,null,null,null,null,null,null,null,null,null,null,null,null,null,null,null,null,null,null,null,null,null,null,null,null,null,null,null,null,null,null,null,null,null,null,null,null,null,null,null,null,6.2163763628612045,6.6321492142857146,9.1247976184196951,15.563840683149312,15.563840683149312,15.608635944598387,15.608635944598387,null,6.2163763628612045,6.6321492142857146,9.1247976184196951,15.563840683149312,15.563840683149312,15.608635944598387,15.608635944598387,null,6.2163763628612045,6.6321492142857146,9.1247976184196951,15.563840683149312,15.563840683149312,15.608635944598387,15.608635944598387,null,6.2163763628612045,6.6321492142857146,9.1247976184196951,15.563840683149312,15.563840683149312,15.608635944598387,15.608635944598387,null,6.2163763628612045,6.6321492142857146,9.1247976184196951,15.563840683149312,15.563840683149312,15.608635944598387,15.608635944598387]
[null,null,null,null,479,16,null,null,null,null,null,null,null,null,null,null,null,null,null,null,null,null,null,null,null,null,null,null,null,null,null,null,null,null,null,null,null,null,null,null,null,null,null,null,null,null,null,null,null,null,null,null,null,null,null,null,null,null,null,null,null,null,null,null,null,null,null,null,null,null,null,null,null,null,null,null,6.3497519819088222,6.5149785595238088,9.0405952380952392,15.469891000605072,15.469891000605072,15.470694486675162,15.470694486675162,null,6.3497519819088222,6.5149785595238088,9.0405952380952392,15.469891000605072,15.469891000605072,15.470694486675162,15.470694486675162,null,6.3497519819088222,6.5149785595238088,9.0405952380952392,15.469891000605072,15.469891000605072,15.470694486675162,15.470694486675162,null,6.3497519819088222,6.5149785595238088,9.0405952380952392,15.469891000605072,15.469891000605072,15.470694486675162,15.470694486675162,null,6.3497519819088222,6.5149785595238088,9.0405952380952392,15.469891000605072,15.469891000605072,15.470694486675162,15.470694486675162]
[null,null,null,null,480,17,null,null,null,null,null,null,null,null,null,null,null,null,null,null,null,null,null,null,null,null,null,null,null,null,null,null,null,null,null,null,null,null,null,null,null,null,null,null,null,null,null,null,null,null,null,null,null,null,null,null,null,null,null,null,null,null,null,null,null,null,null,null,null,null,null,null,null,null,null,null,6.3552610268291838,6.4401198214285715,8.9207857142857154,15.758446271438405,15.758446271438405,15.761161882508496,15.761161882508496,null,6.3552610268291838,6.4401198214285715,8.9207857142857154,15.758446271438405,15.758446271438405,15.761161882508496,15.761161882508496,null,6.3552610268291838,6.4401198214285715,8.9207857142857154,15.758446271438405,15.758446271438405,15.761161882508496,15.761161882508496,null,6.3552610268291838,6.4401198214285715,8.9207857142857154,15.758446271438405,15.758446271438405,15.761161882508496,15.761161882508496,null,6.3552610268291838,6.4401198214285715,8.9207857142857154,15.758446271438405,15.758446271438405,15.761161882508496,15.761161882508496]
[null,null,null,null,481,18,null,null,null,null,null,null,null,null,null,null,null,null,null,null,null,null,null,null,null,null,null,null,null,null,null,null,null,null,null,null,null,null,null,null,null,null,null,null,null,null,null,null,null,null,null,null,null,null,null,null,null,null,null,null,null,null,null,null,null,null,null,null,null,null,null,null,null,null,null,null,6.2227910952380956,6.3052910952380952,8.8201625352554451,15.192544398124737,15.192544398124737,15.172071273526242,15.172071273526242,null,6.2227910952380956,6.3052910952380952,8.8201625352554451,15.192544398124737,15.192544398124737,15.172071273526242,15.172071273526242,null,6.2227910952380956,6.3052910952380952,8.8201625352554451,15.192544398124737,15.192544398124737,15.172071273526242,15.172071273526242,null,6.2227910952380956,6.3052910952380952,8.8201625352554451,15.192544398124737,15.192544398124737,15.172071273526242,15.172071273526242,null,6.2227910952380956,6.3052910952380952,8.8201625352554451,15.192544398124737,15.192544398124737,15.172071273526242,15.172071273526242]
[null,null,null,null,482,19,null,null,null,null,null,null,null,null,null,null,null,null,null,null,null,null,null,null,null,null,null,null,null,null,null,null,null,null,null,null,null,null,null,null,null,null,null,null,null,null,null,null,null,null,null,null,null,null,null,null,null,null,null,null,null,null,null,null,null,null,null,null,null,null,null,null,null,null,null,null,6.3476748333333344,6.430174833333334,8.9802577733506812,15.434486563303306,15.434486563303306,15.416365054776243,15.416365054776243,null,6.3476748333333344,6.430174833333334,8.9802577733506812,15.434486563303306,15.434486563303306,15.416365054776243,15.416365054776243,null,6.3476748333333344,6.430174833333334,8.9802577733506812,15.434486563303306,15.434486563303306,15.416365054776243,15.416365054776243,null,6.3476748333333344,6.430174833333334,8.9802577733506812,15.434486563303306,15.434486563303306,15.416365054776243,15.416365054776243,null,6.3476748333333344,6.430174833333334,8.9802577733506812,15.434486563303306,15.434486563303306,15.416365054776243,15.416365054776243]
[null,null,null,null,483,20,null,null,null,null,null,null,null,null,null,null,null,null,null,null,null,null,null,null,null,null,null,null,null,null,null,null,null,null,null,null,null,null,null,null,null,null,null,null,null,null,null,null,null,null,null,null,null,null,null,null,null,null,null,null,null,null,null,null,null,null,null,null,null,null,null,null,null,null,null,null,6.4725585714285732,6.5550585714285727,9.1403530114459191,15.676428728481879,15.676428728481879,15.660658836026244,15.660658836026244,null,6.4725585714285732,6.5550585714285727,9.1403530114459191,15.676428728481879,15.676428728481879,15.660658836026244,15.660658836026244,null,6.4725585714285732,6.5550585714285727,9.1403530114459191,15.676428728481879,15.676428728481879,15.660658836026244,15.660658836026244,null,6.4725585714285732,6.5550585714285727,9.1403530114459191,15.676428728481879,15.676428728481879,15.660658836026244,15.660658836026244,null,6.4725585714285732,6.5550585714285727,9.1403530114459191,15.676428728481879,15.676428728481879,15.660658836026244,15.660658836026244]
[null,null,null,null,484,"Puissance 57/65 °C en fonction de la T° ext."]
[null,null,null,null,485,-20,null,null,null,null,null,null,null,null,null,null,null,null,null,null,null,null,null,null,null,null,null,null,null,null,null,null,null,null,null,null,null,null,null,null,null,null,null,null,null,null,null,null,null,null,null,null,null,null,null,null,null,null,null,null,null,null,null,null,null,null,null,null,null,null,null,null,null,null,null,null,0,0,0,0,0,0,0,null,0,0,0,0,0,0,0,null,0,0,0,0,0,0,0,null,0,0,0,0,0,0,0,null,0,0,0,0,0,0,0,null,"valeur extrapolé - 7%"]
[null,null,null,null,486,-19,null,null,null,null,null,null,null,null,null,null,null,null,null,null,null,null,null,null,null,null,null,null,null,null,null,null,null,null,null,null,null,null,null,null,null,null,null,null,null,null,null,null,null,null,null,null,null,null,null,null,null,null,null,null,null,null,null,null,null,null,null,null,null,null,null,null,null,null,null,null,0,0,0,0,0,0,0,null,0,0,0,0,0,0,0,null,0,0,0,0,0,0,0,null,0,0,0,0,0,0,0,null,0,0,0,0,0,0,0]
[null,null,null,null,487,-18,null,null,null,null,null,null,null,null,null,null,null,null,null,null,null,null,null,null,null,null,null,null,null,null,null,null,null,null,null,null,null,null,null,null,null,null,null,null,null,null,null,null,null,null,null,null,null,null,null,null,null,null,null,null,null,null,null,null,null,null,null,null,null,null,null,null,null,null,null,null,0,0,0,0,0,0,0,null,0,0,0,0,0,0,0,null,0,0,0,0,0,0,0,null,0,0,0,0,0,0,0,null,0,0,0,0,0,0,0]
[null,null,null,null,488,-17,null,null,null,null,null,null,null,null,null,null,null,null,null,null,null,null,null,null,null,null,null,null,null,null,null,null,null,null,null,null,null,null,null,null,null,null,null,null,null,null,null,null,null,null,null,null,null,null,null,null,null,null,null,null,null,null,null,null,null,null,null,null,null,null,null,null,null,null,null,null,0,0,0,0,0,0,0,null,0,0,0,0,0,0,0,null,0,0,0,0,0,0,0,null,0,0,0,0,0,0,0,null,0,0,0,0,0,0,0]
[null,null,null,null,489,-16,null,null,null,null,null,null,null,null,null,null,null,null,null,null,null,null,null,null,null,null,null,null,null,null,null,null,null,null,null,null,null,null,null,null,null,null,null,null,null,null,null,null,null,null,null,null,null,null,null,null,null,null,null,null,null,null,null,null,null,null,null,null,null,null,null,null,null,null,null,null,0,0,0,0,0,0,0,null,0,0,0,0,0,0,0,null,0,0,0,0,0,0,0,null,0,0,0,0,0,0,0,null,0,0,0,0,0,0,0]
[null,null,null,null,490,-15,null,null,null,null,null,null,null,null,null,null,null,null,null,null,null,null,null,null,null,null,null,null,null,null,null,null,null,null,null,null,null,null,null,null,null,null,null,null,null,null,null,null,null,null,null,null,null,null,null,null,null,null,null,null,null,null,null,null,null,null,null,null,null,null,null,null,null,null,null,null,0,0,0,0,0,0,0,null,0,0,0,0,0,0,0,null,0,0,0,0,0,0,0,null,0,0,0,0,0,0,0,null,0,0,0,0,0,0,0]
[null,null,null,null,491,-14,null,null,null,null,null,null,null,null,null,null,null,null,null,null,null,null,null,null,null,null,null,null,null,null,null,null,null,null,null,null,null,null,null,null,null,null,null,null,null,null,null,null,null,null,null,null,null,null,null,null,null,null,null,null,null,null,null,null,null,null,null,null,null,null,null,null,null,null,null,null,0,0,0,0,0,0,0,null,0,0,0,0,0,0,0,null,0,0,0,0,0,0,0,null,0,0,0,0,0,0,0,null,0,0,0,0,0,0,0]
[null,null,null,null,492,-13,null,null,null,null,null,null,null,null,null,null,null,null,null,null,null,null,null,null,null,null,null,null,null,null,null,null,null,null,null,null,null,null,null,null,null,null,null,null,null,null,null,null,null,null,null,null,null,null,null,null,null,null,null,null,null,null,null,null,null,null,null,null,null,null,null,null,null,null,null,null,2.531301833968802,3.9946673333333345,5.118610564732486,7.5,7.5,7.7,7.7,null,2.531301833968802,3.9946673333333345,5.118610564732486,7.5,7.5,7.7,7.7,null,2.531301833968802,3.9946673333333345,5.118610564732486,7.5,7.5,7.7,7.7,null,2.531301833968802,3.9946673333333345,5.118610564732486,7.5,7.5,7.7,7.7,null,2.531301833968802,3.9946673333333345,5.118610564732486,7.5,7.5,7.7,7.7]
[null,null,null,null,493,-12,null,null,null,null,null,null,null,null,null,null,null,null,null,null,null,null,null,null,null,null,null,null,null,null,null,null,null,null,null,null,null,null,null,null,null,null,null,null,null,null,null,null,null,null,null,null,null,null,null,null,null,null,null,null,null,null,null,null,null,null,null,null,null,null,null,null,null,null,null,null,2.626767867302136,4.1136851111111108,5.3024994536213761,7.8,7.8,7.99,7.99,null,2.626767867302136,4.1136851111111108,5.3024994536213761,7.8,7.8,7.99,7.99,null,2.626767867302136,4.1136851111111108,5.3024994536213761,7.8,7.8,7.99,7.99,null,2.626767867302136,4.1136851111111108,5.3024994536213761,7.8,7.8,7.99,7.99,null,2.626767867302136,4.1136851111111108,5.3024994536213761,7.8,7.8,7.99,7.99]
[null,null,null,null,494,-11,null,null,null,null,null,null,null,null,null,null,null,null,null,null,null,null,null,null,null,null,null,null,null,null,null,null,null,null,null,null,null,null,null,null,null,null,null,null,null,null,null,null,null,null,null,null,null,null,null,null,null,null,null,null,null,null,null,null,null,null,null,null,null,null,null,null,null,null,null,null,2.7222339006354694,4.2327028888888893,5.4863883425102644,8.4,8.4,8.5500000000000007,8.5500000000000007,null,2.7222339006354694,4.2327028888888893,5.4863883425102644,8.4,8.4,8.5500000000000007,8.5500000000000007,null,2.7222339006354694,4.2327028888888893,5.4863883425102644,8.4,8.4,8.5500000000000007,8.5500000000000007,null,2.7222339006354694,4.2327028888888893,5.4863883425102644,8.4,8.4,8.5500000000000007,8.5500000000000007,null,2.7222339006354694,4.2327028888888893,5.4863883425102644,8.4,8.4,8.5500000000000007,8.5500000000000007]
[null,null,null,null,495,-10,null,null,null,null,null,null,null,null,null,null,null,null,null,null,null,null,null,null,null,null,null,null,null,null,null,null,null,null,null,null,null,null,null,null,null,null,null,null,null,null,null,null,null,null,null,null,null,null,null,null,null,null,null,null,null,null,null,null,null,null,null,null,null,null,null,null,null,null,null,null,2.817699933968802,4.351720666666667,5.6702772313991527,8.6999999999999993,8.6999999999999993,8.9,8.9,null,2.817699933968802,4.351720666666667,5.6702772313991527,8.6999999999999993,8.6999999999999993,8.9,8.9,null,2.817699933968802,4.351720666666667,5.6702772313991527,8.6999999999999993,8.6999999999999993,8.9,8.9,null,2.817699933968802,4.351720666666667,5.6702772313991527,8.6999999999999993,8.6999999999999993,8.9,8.9,null,2.817699933968802,4.351720666666667,5.6702772313991527,8.6999999999999993,8.6999999999999993,8.9,8.9]
[null,null,null,null,496,-9,null,null,null,null,null,null,null,null,null,null,null,null,null,null,null,null,null,null,null,null,null,null,null,null,null,null,null,null,null,null,null,null,null,null,null,null,null,null,null,null,null,null,null,null,null,null,null,null,null,null,null,null,null,null,null,null,null,null,null,null,null,null,null,null,null,null,null,null,null,null,2.912031017302136,4.226653333333334,5.5741661202880426,9,9,9.1999999999999993,9.1999999999999993,null,2.912031017302136,4.226653333333334,5.5741661202880426,9,9,9.1999999999999993,9.1999999999999993,null,2.912031017302136,4.226653333333334,5.5741661202880426,9,9,9.1999999999999993,9.1999999999999993,null,2.912031017302136,4.226653333333334,5.5741661202880426,9,9,9.1999999999999993,9.1999999999999993,null,2.912031017302136,4.226653333333334,5.5741661202880426,9,9,9.1999999999999993,9.1999999999999993]
[null,null,null,null,497,-8,null,null,null,null,null,null,null,null,null,null,null,null,null,null,null,null,null,null,null,null,null,null,null,null,null,null,null,null,null,null,null,null,null,null,null,null,null,null,null,null,null,null,null,null,null,null,null,null,null,null,null,null,null,null,null,null,null,null,null,null,null,null,null,null,null,null,null,null,null,null,3.032241767302136,4.3562999666666666,5.7709161202880424,9.3322957595434755,9.3322957595434755,9.6576560177947695,9.6576560177947695,null,3.032241767302136,4.3562999666666666,5.7709161202880424,9.3322957595434755,9.3322957595434755,9.6576560177947695,9.6576560177947695,null,3.032241767302136,4.3562999666666666,5.7709161202880424,9.3322957595434755,9.3322957595434755,9.6576560177947695,9.6576560177947695,null,3.032241767302136,4.3562999666666666,5.7709161202880424,9.3322957595434755,9.3322957595434755,9.6576560177947695,9.6576560177947695,null,3.032241767302136,4.3562999666666666,5.7709161202880424,9.3322957595434755,9.3322957595434755,9.6576560177947695,9.6576560177947695]
[null,null,null,null,498,-7,null,null,null,null,null,null,null,null,null,null,null,null,null,null,null,null,null,null,null,null,null,null,null,null,null,null,null,null,null,null,null,null,null,null,null,null,null,null,null,null,null,null,null,null,null,null,null,null,null,null,null,null,null,null,null,null,null,null,null,null,null,null,null,null,null,null,null,null,null,null,3.1524525173021356,4.4859466000000001,5.967666120288043,9.5999996928768088,9.5999996928768088,10.390575534461437,10.390575534461437,null,3.1524525173021356,4.4859466000000001,5.967666120288043,9.5999996928768088,9.5999996928768088,10.390575534461437,10.390575534461437,null,3.1524525173021356,4.4859466000000001,5.967666120288043,9.5999996928768088,9.5999996928768088,10.390575534461437,10.390575534461437,null,3.1524525173021356,4.4859466000000001,5.967666120288043,9.5999996928768088,9.5999996928768088,10.390575534461437,10.390575534461437,null,3.1524525173021356,4.4859466000000001,5.967666120288043,9.5999996928768088,9.5999996928768088,10.390575534461437,10.390575534461437]
[null,null,null,null,499,-6,null,null,null,null,null,null,null,null,null,null,null,null,null,null,null,null,null,null,null,null,null,null,null,null,null,null,null,null,null,null,null,null,null,null,null,null,null,null,null,null,null,null,null,null,null,null,null,null,null,null,null,null,null,null,null,null,null,null,null,null,null,null,null,null,null,null,null,null,null,null,3.2726632673021347,4.5978581777777778,6.1444161202880423,9.8677036262101439,9.8677036262101439,10.696928334461434,10.696928334461434,null,3.2726632673021347,4.5978581777777778,6.1444161202880423,9.8677036262101439,9.8677036262101439,10.696928334461434,10.696928334461434,null,3.2726632673021347,4.5978581777777778,6.1444161202880423,9.8677036262101439,9.8677036262101439,10.696928334461434,10.696928334461434,null,3.2726632673021347,4.5978581777777778,6.1444161202880423,9.8677036262101439,9.8677036262101439,10.696928334461434,10.696928334461434,null,3.2726632673021347,4.5978581777777778,6.1444161202880423,9.8677036262101439,9.8677036262101439,10.696928334461434,10.696928334461434]
[null,null,null,null,500,-5,null,null,null,null,null,null,null,null,null,null,null,null,null,null,null,null,null,null,null,null,null,null,null,null,null,null,null,null,null,null,null,null,null,null,null,null,null,null,null,null,null,null,null,null,null,null,null,null,null,null,null,null,null,null,null,null,null,null,null,null,null,null,null,null,null,null,null,null,null,null,3.3928740173021348,4.7097697555555555,6.3211661202880425,10.144554259543476,10.144554259543476,11.015476734461435,11.015476734461435,null,3.3928740173021348,4.7097697555555555,6.3211661202880425,10.144554259543476,10.144554259543476,11.015476734461435,11.015476734461435,null,3.3928740173021348,4.7097697555555555,6.3211661202880425,10.144554259543476,10.144554259543476,11.015476734461435,11.015476734461435,null,3.3928740173021348,4.7097697555555555,6.3211661202880425,10.144554259543476,10.144554259543476,11.015476734461435,11.015476734461435,null,3.3928740173021348,4.7097697555555555,6.3211661202880425,10.144554259543476,10.144554259543476,11.015476734461435,11.015476734461435]
[null,null,null,null,501,-4,null,null,null,null,null,null,null,null,null,null,null,null,null,null,null,null,null,null,null,null,null,null,null,null,null,null,null,null,null,null,null,null,null,null,null,null,null,null,null,null,null,null,null,null,null,null,null,null,null,null,null,null,null,null,null,null,null,null,null,null,null,null,null,null,null,null,null,null,null,null,3.5130847673021348,4.4617371555555554,6.0665827869547098,10.421404892876808,10.421404892876808,11.334025134461434,11.334025134461434,null,3.5130847673021348,4.4617371555555554,6.0665827869547098,10.421404892876808,10.421404892876808,11.334025134461434,11.334025134461434,null,3.5130847673021348,4.4617371555555554,6.0665827869547098,10.421404892876808,10.421404892876808,11.334025134461434,11.334025134461434,null,3.5130847673021348,4.4617371555555554,6.0665827869547098,10.421404892876808,10.421404892876808,11.334025134461434,11.334025134461434,null,3.5130847673021348,4.4617371555555554,6.0665827869547098,10.421404892876808,10.421404892876808,11.334025134461434,11.334025134461434]
[null,null,null,null,502,-3,null,null,null,null,null,null,null,null,null,null,null,null,null,null,null,null,null,null,null,null,null,null,null,null,null,null,null,null,null,null,null,null,null,null,null,null,null,null,null,null,null,null,null,null,null,null,null,null,null,null,null,null,null,null,null,null,null,null,null,null,null,null,null,null,null,null,null,null,null,null,3.6475469673021355,4.5932691851851857,6.2616661202880426,10.700137526210142,10.700137526210142,11.652573534461435,11.652573534461435,null,3.6475469673021355,4.5932691851851857,6.2616661202880426,10.700137526210142,10.700137526210142,11.652573534461435,11.652573534461435,null,3.6475469673021355,4.5932691851851857,6.2616661202880426,10.700137526210142,10.700137526210142,11.652573534461435,11.652573534461435,null,3.6475469673021355,4.5932691851851857,6.2616661202880426,10.700137526210142,10.700137526210142,11.652573534461435,11.652573534461435,null,3.6475469673021355,4.5932691851851857,6.2616661202880426,10.700137526210142,10.700137526210142,11.652573534461435,11.652573534461435]
[null,null,null,null,503,-2,null,null,null,null,null,null,null,null,null,null,null,null,null,null,null,null,null,null,null,null,null,null,null,null,null,null,null,null,null,null,null,null,null,null,null,null,null,null,null,null,null,null,null,null,null,null,null,null,null,null,null,null,null,null,null,null,null,null,null,null,null,null,null,null,null,null,null,null,null,null,3.7820091673021352,4.7248012148148151,6.4567494536213763,10.978870159543474,10.978870159543474,11.971121934461436,11.971121934461436,null,3.7820091673021352,4.7248012148148151,6.4567494536213763,10.978870159543474,10.978870159543474,11.971121934461436,11.971121934461436,null,3.7820091673021352,4.7248012148148151,6.4567494536213763,10.978870159543474,10.978870159543474,11.971121934461436,11.971121934461436,null,3.7820091673021352,4.7248012148148151,6.4567494536213763,10.978870159543474,10.978870159543474,11.971121934461436,11.971121934461436,null,3.7820091673021352,4.7248012148148151,6.4567494536213763,10.978870159543474,10.978870159543474,11.971121934461436,11.971121934461436]
[null,null,null,null,504,-1,null,null,null,null,null,null,null,null,null,null,null,null,null,null,null,null,null,null,null,null,null,null,null,null,null,null,null,null,null,null,null,null,null,null,null,null,null,null,null,null,null,null,null,null,null,null,null,null,null,null,null,null,null,null,null,null,null,null,null,null,null,null,null,null,null,null,null,null,null,null,3.916471367302135,4.8563332444444436,6.6518327869547091,11.257602792876808,11.257602792876808,12.289670334461437,12.289670334461437,null,3.916471367302135,4.8563332444444436,6.6518327869547091,11.257602792876808,11.257602792876808,12.289670334461437,12.289670334461437,null,3.916471367302135,4.8563332444444436,6.6518327869547091,11.257602792876808,11.257602792876808,12.289670334461437,12.289670334461437,null,3.916471367302135,4.8563332444444436,6.6518327869547091,11.257602792876808,11.257602792876808,12.289670334461437,12.289670334461437,null,3.916471367302135,4.8563332444444436,6.6518327869547091,11.257602792876808,11.257602792876808,12.289670334461437,12.289670334461437]
[null,null,null,null,505,0,null,null,null,null,null,null,null,null,null,null,null,null,null,null,null,null,null,null,null,null,null,null,null,null,null,null,null,null,null,null,null,null,null,null,null,null,null,null,null,null,null,null,null,null,null,null,null,null,null,null,null,null,null,null,null,null,null,null,null,null,null,null,null,null,null,null,null,null,null,null,4.0509335673021356,4.9878652740740756,6.8469161202880429,11.550658926210145,11.550658926210145,12.627316734461438,12.627316734461438,null,4.0509335673021356,4.9878652740740756,6.8469161202880429,11.550658926210145,11.550658926210145,12.627316734461438,12.627316734461438,null,4.0509335673021356,4.9878652740740756,6.8469161202880429,11.550658926210145,11.550658926210145,12.627316734461438,12.627316734461438,null,4.0509335673021356,4.9878652740740756,6.8469161202880429,11.550658926210145,11.550658926210145,12.627316734461438,12.627316734461438,null,4.0509335673021356,4.9878652740740756,6.8469161202880429,11.550658926210145,11.550658926210145,12.627316734461438,12.627316734461438]
[null,null,null,null,506,1,null,null,null,null,null,null,null,null,null,null,null,null,null,null,null,null,null,null,null,null,null,null,null,null,null,null,null,null,null,null,null,null,null,null,null,null,null,null,null,null,null,null,null,null,null,null,null,null,null,null,null,null,null,null,null,null,null,null,null,null,null,null,null,null,null,null,null,null,null,null,4.1853957673021362,5.1193973037037042,7.0419994536213775,11.843715059543477,11.843715059543477,12.964963134461438,12.964963134461438,null,4.1853957673021362,5.1193973037037042,7.0419994536213775,11.843715059543477,11.843715059543477,12.964963134461438,12.964963134461438,null,4.1853957673021362,5.1193973037037042,7.0419994536213775,11.843715059543477,11.843715059543477,12.964963134461438,12.964963134461438,null,4.1853957673021362,5.1193973037037042,7.0419994536213775,11.843715059543477,11.843715059543477,12.964963134461438,12.964963134461438,null,4.1853957673021362,5.1193973037037042,7.0419994536213775,11.843715059543477,11.843715059543477,12.964963134461438,12.964963134461438]
[null,null,null,null,507,2,null,null,null,null,null,null,null,null,null,null,null,null,null,null,null,null,null,null,null,null,null,null,null,null,null,null,null,null,null,null,null,null,null,null,null,null,null,null,null,null,null,null,null,null,null,null,null,null,null,null,null,null,null,null,null,null,null,null,null,null,null,null,null,null,null,null,null,null,null,null,4.3112037339688021,5.2415138999999993,7.2301938980658207,12.136771192876811,12.136771192876811,13.302609534461439,13.302609534461439,null,4.3112037339688021,5.2415138999999993,7.2301938980658207,12.136771192876811,12.136771192876811,13.302609534461439,13.302609534461439,null,4.3112037339688021,5.2415138999999993,7.2301938980658207,12.136771192876811,12.136771192876811,13.302609534461439,13.302609534461439,null,4.3112037339688021,5.2415138999999993,7.2301938980658207,12.136771192876811,12.136771192876811,13.302609534461439,13.302609534461439,null,4.3112037339688021,5.2415138999999993,7.2301938980658207,12.136771192876811,12.136771192876811,13.302609534461439,13.302609534461439]
[null,null,null,null,508,3,null,null,null,null,null,null,null,null,null,null,null,null,null,null,null,null,null,null,null,null,null,null,null,null,null,null,null,null,null,null,null,null,null,null,null,null,null,null,null,null,null,null,null,null,null,null,null,null,null,null,null,null,null,null,null,null,null,null,null,null,null,null,null,null,null,null,null,null,null,null,4.4370117006354679,5.3850787866666661,7.4183883425102657,12.441781392876813,12.441781392876813,12.998909359461438,12.998909359461438,null,4.4370117006354679,5.3850787866666661,7.4183883425102657,12.441781392876813,12.441781392876813,12.998909359461438,12.998909359461438,null,4.4370117006354679,5.3850787866666661,7.4183883425102657,12.441781392876813,12.441781392876813,12.998909359461438,12.998909359461438,null,4.4370117006354679,5.3850787866666661,7.4183883425102657,12.441781392876813,12.441781392876813,12.998909359461438,12.998909359461438,null,4.4370117006354679,5.3850787866666661,7.4183883425102657,12.441781392876813,12.441781392876813,12.998909359461438,12.998909359461438]
[null,null,null,null,509,4,null,null,null,null,null,null,null,null,null,null,null,null,null,null,null,null,null,null,null,null,null,null,null,null,null,null,null,null,null,null,null,null,null,null,null,null,null,null,null,null,null,null,null,null,null,null,null,null,null,null,null,null,null,null,null,null,null,null,null,null,null,null,null,null,null,null,null,null,null,null,4.5628196673021355,5.5286436733333337,7.6065827869547107,12.746791592876811,12.746791592876811,13.321446959461438,13.321446959461438,null,4.5628196673021355,5.5286436733333337,7.6065827869547107,12.746791592876811,12.746791592876811,13.321446959461438,13.321446959461438,null,4.5628196673021355,5.5286436733333337,7.6065827869547107,12.746791592876811,12.746791592876811,13.321446959461438,13.321446959461438,null,4.5628196673021355,5.5286436733333337,7.6065827869547107,12.746791592876811,12.746791592876811,13.321446959461438,13.321446959461438,null,4.5628196673021355,5.5286436733333337,7.6065827869547107,12.746791592876811,12.746791592876811,13.321446959461438,13.321446959461438]
[null,null,null,null,510,5,null,null,null,null,null,null,null,null,null,null,null,null,null,null,null,null,null,null,null,null,null,null,null,null,null,null,null,null,null,null,null,null,null,null,null,null,null,null,null,null,null,null,null,null,null,null,null,null,null,null,null,null,null,null,null,null,null,null,null,null,null,null,null,null,null,null,null,null,null,null,4.6886276339688022,5.6722085599999987,7.7947772313991557,12.992482278591096,12.992482278591096,13.574778459461438,13.574778459461438,null,4.6886276339688022,5.6722085599999987,7.7947772313991557,12.992482278591096,12.992482278591096,13.574778459461438,13.574778459461438,null,4.6886276339688022,5.6722085599999987,7.7947772313991557,12.992482278591096,12.992482278591096,13.574778459461438,13.574778459461438,null,4.6886276339688022,5.6722085599999987,7.7947772313991557,12.992482278591096,12.992482278591096,13.574778459461438,13.574778459461438,null,4.6886276339688022,5.6722085599999987,7.7947772313991557,12.992482278591096,12.992482278591096,13.574778459461438,13.574778459461438]
[null,null,null,null,511,6,null,null,null,null,null,null,null,null,null,null,null,null,null,null,null,null,null,null,null,null,null,null,null,null,null,null,null,null,null,null,null,null,null,null,null,null,null,null,null,null,null,null,null,null,null,null,null,null,null,null,null,null,null,null,null,null,null,null,null,null,null,null,null,null,null,null,null,null,null,null,4.8144356006354698,5.8157734466666673,7.9829716758435971,13.238172964305383,13.238172964305383,13.828109959461438,13.828109959461438,null,4.8144356006354698,5.8157734466666673,7.9829716758435971,13.238172964305383,13.238172964305383,13.828109959461438,13.828109959461438,null,4.8144356006354698,5.8157734466666673,7.9829716758435971,13.238172964305383,13.238172964305383,13.828109959461438,13.828109959461438,null,4.8144356006354698,5.8157734466666673,7.9829716758435971,13.238172964305383,13.238172964305383,13.828109959461438,13.828109959461438,null,4.8144356006354698,5.8157734466666673,7.9829716758435971,13.238172964305383,13.238172964305383,13.828109959461438,13.828109959461438]
[null,null,null,null,512,7,null,null,null,null,null,null,null,null,null,null,null,null,null,null,null,null,null,null,null,null,null,null,null,null,null,null,null,null,null,null,null,null,null,null,null,null,null,null,null,null,null,null,null,null,null,null,null,null,null,null,null,null,null,null,null,null,null,null,null,null,null,null,null,null,null,null,null,null,null,null,4.9388989895243576,5.9593383333333323,8.1711661202880421,13.48386365001967,13.48386365001967,14.081441459461434,14.081441459461434,null,4.9388989895243576,5.9593383333333323,8.1711661202880421,13.48386365001967,13.48386365001967,14.081441459461434,14.081441459461434,null,4.9388989895243576,5.9593383333333323,8.1711661202880421,13.48386365001967,13.48386365001967,14.081441459461434,14.081441459461434,null,4.9388989895243576,5.9593383333333323,8.1711661202880421,13.48386365001967,13.48386365001967,14.081441459461434,14.081441459461434,null,4.9388989895243576,5.9593383333333323,8.1711661202880421,13.48386365001967,13.48386365001967,14.081441459461434,14.081441459461434]
[null,null,null,null,513,8,null,null,null,null,null,null,null,null,null,null,null,null,null,null,null,null,null,null,null,null,null,null,null,null,null,null,null,null,null,null,null,null,null,null,null,null,null,null,null,null,null,null,null,null,null,null,null,null,null,null,null,null,null,null,null,null,null,null,null,null,null,null,null,null,null,null,null,null,null,null,5.0438680034132455,6.0761090083333329,8.3302911202880434,13.735237835733951,13.735237835733951,14.337843834461436,14.337843834461436,null,5.0438680034132455,6.0761090083333329,8.3302911202880434,13.735237835733951,13.735237835733951,14.337843834461436,14.337843834461436,null,5.0438680034132455,6.0761090083333329,8.3302911202880434,13.735237835733951,13.735237835733951,14.337843834461436,14.337843834461436,null,5.0438680034132455,6.0761090083333329,8.3302911202880434,13.735237835733951,13.735237835733951,14.337843834461436,14.337843834461436,null,5.0438680034132455,6.0761090083333329,8.3302911202880434,13.735237835733951,13.735237835733951,14.337843834461436,14.337843834461436]
[null,null,null,null,514,9,null,null,null,null,null,null,null,null,null,null,null,null,null,null,null,null,null,null,null,null,null,null,null,null,null,null,null,null,null,null,null,null,null,null,null,null,null,null,null,null,null,null,null,null,null,null,null,null,null,null,null,null,null,null,null,null,null,null,null,null,null,null,null,null,null,null,null,null,null,null,5.1488370173021361,6.0958137710446003,8.3894438980658208,13.9,13.9,14,14,null,5.1488370173021361,6.0958137710446003,8.3894438980658208,13.9,13.9,14,14,null,5.1488370173021361,6.0958137710446003,8.3894438980658208,13.9,13.9,14,14,null,5.1488370173021361,6.0958137710446003,8.3894438980658208,13.9,13.9,14,14,null,5.1488370173021361,6.0958137710446003,8.3894438980658208,13.9,13.9,14,14]
[null,null,null,null,515,10,null,null,null,null,null,null,null,null,null,null,null,null,null,null,null,null,null,null,null,null,null,null,null,null,null,null,null,null,null,null,null,null,null,null,null,null,null,null,null,null,null,null,null,null,null,null,null,null,null,null,null,null,null,null,null,null,null,null,null,null,null,null,null,null,null,null,null,null,null,null,5.2538060311910231,5.960233249999999,8.3212499999999991,14.1,14.1,14.172072548747149,14.172072548747149,null,5.2538060311910231,5.960233249999999,8.3212499999999991,14.1,14.1,14.172072548747149,14.172072548747149,null,5.2538060311910231,5.960233249999999,8.3212499999999991,14.1,14.1,14.172072548747149,14.172072548747149,null,5.2538060311910231,5.960233249999999,8.3212499999999991,14.1,14.1,14.172072548747149,14.172072548747149,null,5.2538060311910231,5.960233249999999,8.3212499999999991,14.1,14.1,14.172072548747149,14.172072548747149]
[null,null,null,null,516,11,null,null,null,null,null,null,null,null,null,null,null,null,null,null,null,null,null,null,null,null,null,null,null,null,null,null,null,null,null,null,null,null,null,null,null,null,null,null,null,null,null,null,null,null,null,null,null,null,null,null,null,null,null,null,null,null,null,null,null,null,null,null,null,null,null,null,null,null,null,null,5.3587750450799128,6.0677129999999995,8.4674999999999994,14.4,14.4,14.5,14.5,null,5.3587750450799128,6.0677129999999995,8.4674999999999994,14.4,14.4,14.5,14.5,null,5.3587750450799128,6.0677129999999995,8.4674999999999994,14.4,14.4,14.5,14.5,null,5.3587750450799128,6.0677129999999995,8.4674999999999994,14.4,14.4,14.5,14.5,null,5.3587750450799128,6.0677129999999995,8.4674999999999994,14.4,14.4,14.5,14.5]
[null,null,null,null,517,12,null,null,null,null,null,null,null,null,null,null,null,null,null,null,null,null,null,null,null,null,null,null,null,null,null,null,null,null,null,null,null,null,null,null,null,null,null,null,null,null,null,null,null,null,null,null,null,null,null,null,null,null,null,null,null,null,null,null,null,null,null,null,null,null,null,null,null,null,null,null,5.4637440589688024,6.175192749999999,8.6137499999999996,14,14,14.1,14.1,null,5.4637440589688024,6.175192749999999,8.6137499999999996,14,14,14.1,14.1,null,5.4637440589688024,6.175192749999999,8.6137499999999996,14,14,14.1,14.1,null,5.4637440589688024,6.175192749999999,8.6137499999999996,14,14,14.1,14.1,null,5.4637440589688024,6.175192749999999,8.6137499999999996,14,14,14.1,14.1]
[null,null,null,null,518,13,null,null,null,null,null,null,null,null,null,null,null,null,null,null,null,null,null,null,null,null,null,null,null,null,null,null,null,null,null,null,null,null,null,null,null,null,null,null,null,null,null,null,null,null,null,null,null,null,null,null,null,null,null,null,null,null,null,null,null,null,null,null,null,null,null,null,null,null,null,null,5.5678503268259449,6.2826724999999994,8.76,14.337280423829192,14.337280423829192,14.315874626128101,14.315874626128101,null,5.5678503268259449,6.2826724999999994,8.76,14.337280423829192,14.337280423829192,14.315874626128101,14.315874626128101,null,5.5678503268259449,6.2826724999999994,8.76,14.337280423829192,14.337280423829192,14.315874626128101,14.315874626128101,null,5.5678503268259449,6.2826724999999994,8.76,14.337280423829192,14.337280423829192,14.315874626128101,14.315874626128101,null,5.5678503268259449,6.2826724999999994,8.76,14.337280423829192,14.337280423829192,14.315874626128101,14.315874626128101]
[null,null,null,null,519,14,null,null,null,null,null,null,null,null,null,null,null,null,null,null,null,null,null,null,null,null,null,null,null,null,null,null,null,null,null,null,null,null,null,null,null,null,null,null,null,null,null,null,null,null,null,null,null,null,null,null,null,null,null,null,null,null,null,null,null,null,null,null,null,null,null,null,null,null,null,null,5.6719565946830874,5.9926921607142853,8.3529107142857146,14.610193721448239,14.610193721448239,14.592349834461436,14.592349834461436,null,5.6719565946830874,5.9926921607142853,8.3529107142857146,14.610193721448239,14.610193721448239,14.592349834461436,14.592349834461436,null,5.6719565946830874,5.9926921607142853,8.3529107142857146,14.610193721448239,14.610193721448239,14.592349834461436,14.592349834461436,null,5.6719565946830874,5.9926921607142853,8.3529107142857146,14.610193721448239,14.610193721448239,14.592349834461436,14.592349834461436,null,5.6719565946830874,5.9926921607142853,8.3529107142857146,14.610193721448239,14.610193721448239,14.592349834461436,14.592349834461436]
[null,null,null,null,520,15,null,null,null,null,null,null,null,null,null,null,null,null,null,null,null,null,null,null,null,null,null,null,null,null,null,null,null,null,null,null,null,null,null,null,null,null,null,null,null,null,null,null,null,null,null,null,null,null,null,null,null,null,null,null,null,null,null,null,null,null,null,null,null,null,null,null,null,null,null,null,5.7760628625402308,6.0967984285714287,8.4945952380952363,14.104329316686334,14.104329316686334,14.128801501128104,14.128801501128104,null,5.7760628625402308,6.0967984285714287,8.4945952380952363,14.104329316686334,14.104329316686334,14.128801501128104,14.128801501128104,null,5.7760628625402308,6.0967984285714287,8.4945952380952363,14.104329316686334,14.104329316686334,14.128801501128104,14.128801501128104,null,5.7760628625402308,6.0967984285714287,8.4945952380952363,14.104329316686334,14.104329316686334,14.128801501128104,14.128801501128104,null,5.7760628625402308,6.0967984285714287,8.4945952380952363,14.104329316686334,14.104329316686334,14.128801501128104,14.128801501128104]
[null,null,null,null,521,16,null,null,null,null,null,null,null,null,null,null,null,null,null,null,null,null,null,null,null,null,null,null,null,null,null,null,null,null,null,null,null,null,null,null,null,null,null,null,null,null,null,null,null,null,null,null,null,null,null,null,null,null,null,null,null,null,null,null,null,null,null,null,null,null,null,null,null,null,null,null,5.9023895768259447,6.2231251428571426,8.6626190476190477,14.359787269067287,14.359787269067287,14.389008667794769,14.389008667794769,null,5.9023895768259447,6.2231251428571426,8.6626190476190477,14.359787269067287,14.359787269067287,14.389008667794769,14.389008667794769,null,5.9023895768259447,6.2231251428571426,8.6626190476190477,14.359787269067287,14.359787269067287,14.389008667794769,14.389008667794769,null,5.9023895768259447,6.2231251428571426,8.6626190476190477,14.359787269067287,14.359787269067287,14.389008667794769,14.389008667794769,null,5.9023895768259447,6.2231251428571426,8.6626190476190477,14.359787269067287,14.359787269067287,14.389008667794769,14.389008667794769]
[null,null,null,null,522,17,null,null,null,null,null,null,null,null,null,null,null,null,null,null,null,null,null,null,null,null,null,null,null,null,null,null,null,null,null,null,null,null,null,null,null,null,null,null,null,null,null,null,null,null,null,null,null,null,null,null,null,null,null,null,null,null,null,null,null,null,null,null,null,null,null,null,null,null,null,null,5.772983142857143,5.9329831428571431,8.2530714285714293,14.615245221448239,14.615245221448239,14.649215834461437,14.649215834461437,null,5.772983142857143,5.9329831428571431,8.2530714285714293,14.615245221448239,14.615245221448239,14.649215834461437,14.649215834461437,null,5.772983142857143,5.9329831428571431,8.2530714285714293,14.615245221448239,14.615245221448239,14.649215834461437,14.649215834461437,null,5.772983142857143,5.9329831428571431,8.2530714285714293,14.615245221448239,14.615245221448239,14.649215834461437,14.649215834461437,null,5.772983142857143,5.9329831428571431,8.2530714285714293,14.615245221448239,14.615245221448239,14.649215834461437,14.649215834461437]
[null,null,null,null,523,18,null,null,null,null,null,null,null,null,null,null,null,null,null,null,null,null,null,null,null,null,null,null,null,null,null,null,null,null,null,null,null,null,null,null,null,null,null,null,null,null,null,null,null,null,null,null,null,null,null,null,null,null,null,null,null,null,null,null,null,null,null,null,null,null,null,null,null,null,null,null,5.8914922857142864,6.0514922857142865,8.4112619047619059,14.032969931947324,14.032969931947324,14.104549248441375,14.104549248441375,null,5.8914922857142864,6.0514922857142865,8.4112619047619059,14.032969931947324,14.032969931947324,14.104549248441375,14.104549248441375,null,5.8914922857142864,6.0514922857142865,8.4112619047619059,14.032969931947324,14.032969931947324,14.104549248441375,14.104549248441375,null,5.8914922857142864,6.0514922857142865,8.4112619047619059,14.032969931947324,14.032969931947324,14.104549248441375,14.104549248441375,null,5.8914922857142864,6.0514922857142865,8.4112619047619059,14.032969931947324,14.032969931947324,14.104549248441375,14.104549248441375]
[null,null,null,null,524,19,null,null,null,null,null,null,null,null,null,null,null,null,null,null,null,null,null,null,null,null,null,null,null,null,null,null,null,null,null,null,null,null,null,null,null,null,null,null,null,null,null,null,null,null,null,null,null,null,null,null,null,null,null,null,null,null,null,null,null,null,null,null,null,null,null,null,null,null,null,null,6.0100014285714298,6.17000142857143,8.5694523809523808,14.247880289090181,14.247880289090181,14.325396123441376,14.325396123441376,null,6.0100014285714298,6.17000142857143,8.5694523809523808,14.247880289090181,14.247880289090181,14.325396123441376,14.325396123441376,null,6.0100014285714298,6.17000142857143,8.5694523809523808,14.247880289090181,14.247880289090181,14.325396123441376,14.325396123441376,null,6.0100014285714298,6.17000142857143,8.5694523809523808,14.247880289090181,14.247880289090181,14.325396123441376,14.325396123441376,null,6.0100014285714298,6.17000142857143,8.5694523809523808,14.247880289090181,14.247880289090181,14.325396123441376,14.325396123441376]
[null,null,null,null,525,20,null,null,null,null,null,null,null,null,null,null,null,null,null,null,null,null,null,null,null,null,null,null,null,null,null,null,null,null,null,null,null,null,null,null,null,null,null,null,null,null,null,null,null,null,null,null,null,null,null,null,null,null,null,null,null,null,null,null,null,null,null,null,null,null,null,null,null,null,null,null,6.1285105714285741,6.2885105714285743,8.7276428571428557,14.462790646233042,14.462790646233042,14.546242998441377,14.546242998441377,null,6.1285105714285741,6.2885105714285743,8.7276428571428557,14.462790646233042,14.462790646233042,14.546242998441377,14.546242998441377,null,6.1285105714285741,6.2885105714285743,8.7276428571428557,14.462790646233042,14.462790646233042,14.546242998441377,14.546242998441377,null,6.1285105714285741,6.2885105714285743,8.7276428571428557,14.462790646233042,14.462790646233042,14.546242998441377,14.546242998441377,null,6.1285105714285741,6.2885105714285743,8.7276428571428557,14.462790646233042,14.462790646233042,14.546242998441377,14.546242998441377]
[null,null,null,null,526,"Température max. en fonction de la T° ext."]
[null,null,null,null,{"$f":"ROW()-$E$9","v":527},-25,null,null,null,null,null,null,null,null,null,null,null,null,null,null,null,null,null,null,null,null,null,null,null,null,null,null,null,null,null,null,null,null,null,null,null,null,null,null,null,null,null,null,null,null,null,null,null,null,null,null,null,null,null,null,null,null,null,null,null,null,null,null,null,null,null,null,null,null,null,null,50,50,50,50,50,50,50,null,50,50,50,50,50,50,50,null,50,50,50,50,50,50,50,null,50,50,50,50,50,50,50,null,50,50,50,50,50,50,50,null,null,40,40,40,40,null,40,40,40,40,null,40,40,40,40,null,40,40]
[null,null,null,null,528,-24,null,null,null,null,null,null,null,null,null,null,null,null,null,null,null,null,null,null,null,null,null,null,null,null,null,null,null,null,null,null,null,null,null,null,null,null,null,null,null,null,null,null,null,null,null,null,null,null,null,null,null,null,null,null,null,null,null,null,null,null,null,null,null,null,null,null,null,null,null,null,51,51,51,51,51,51,51,null,51,51,51,51,51,51,51,null,51,51,51,51,51,51,51,null,51,51,51,51,51,51,51,null,51,51,51,51,51,51,51,null,null,41,41,41,41,null,41,41,41,41,null,41,41,41,41,null,41,41]
[null,null,null,null,529,-23,null,null,null,null,null,null,null,null,null,null,null,null,null,null,null,null,null,null,null,null,null,null,null,null,null,null,null,null,null,null,null,null,null,null,null,null,null,null,null,null,null,null,null,null,null,null,null,null,null,null,null,null,null,null,null,null,null,null,null,null,null,null,null,null,null,null,null,null,null,null,52,52,52,52,52,52,52,null,52,52,52,52,52,52,52,null,52,52,52,52,52,52,52,null,52,52,52,52,52,52,52,null,52,52,52,52,52,52,52,null,null,42,42,42,42,null,42,42,42,42,null,42,42,42,42,null,42,42]
[null,null,null,null,530,-22,null,null,null,null,null,null,null,null,null,null,null,null,null,null,null,null,null,null,null,null,null,null,null,null,null,null,null,null,null,null,null,null,null,null,null,null,null,null,null,null,null,null,null,null,null,null,null,null,null,null,null,null,null,null,null,null,null,null,null,null,null,null,null,null,null,null,null,null,null,null,53,53,53,53,53,53,53,null,53,53,53,53,53,53,53,null,53,53,53,53,53,53,53,null,53,53,53,53,53,53,53,null,53,53,53,53,53,53,53,null,null,43,43,43,43,null,43,43,43,43,null,43,43,43,43,null,43,43]
[null,null,null,null,531,-21,null,null,null,null,null,null,null,null,null,null,null,null,null,null,null,null,null,null,null,null,null,null,null,null,null,null,null,null,null,null,null,null,null,null,null,null,null,null,null,null,null,null,null,null,null,null,null,null,null,null,null,null,null,null,null,null,null,null,null,null,null,null,null,null,null,null,null,null,null,null,54,54,54,54,54,54,54,null,54,54,54,54,54,54,54,null,54,54,54,54,54,54,54,null,54,54,54,54,54,54,54,null,54,54,54,54,54,54,54,null,null,44,44,44,44,null,44,44,44,44,null,44,44,44,44,null,44,44]
[null,null,null,null,532,-20,null,null,null,0,43,43,43,null,0,43,43,43,null,0,43,43,43,null,0,43,43,43,null,0,43,43,43,null,null,43,43,43,43,43,43,43,null,43,43,43,43,43,43,43,null,43,43,43,43,43,43,43,null,43,43,43,43,43,43,43,null,43,43,43,43,43,43,43,null,null,55,55,55,55,55,55,55,null,55,55,55,55,55,55,55,null,55,55,55,55,55,55,55,null,55,55,55,55,55,55,55,null,55,55,55,55,55,55,55,null,null,45,45,45,45,null,45,45,45,45,null,45,45,45,45,null,45,45]
[null,null,null,null,533,-19,null,null,null,0,44.2,44.2,44.2,null,0,44.2,44.2,44.2,null,0,44.2,44.2,44.2,null,0,44.2,44.2,44.2,null,0,44.2,44.2,44.2,null,null,44.199999999999996,44.199999999999996,44.199999999999996,44.199999999999996,44.199999999999996,44.199999999999996,44.199999999999996,null,44.199999999999996,44.199999999999996,44.199999999999996,44.199999999999996,44.199999999999996,44.199999999999996,44.199999999999996,null,44.199999999999996,44.199999999999996,44.199999999999996,44.199999999999996,44.199999999999996,44.199999999999996,44.199999999999996,null,44.199999999999996,44.199999999999996,44.199999999999996,44.199999999999996,44.199999999999996,44.199999999999996,44.199999999999996,null,44.199999999999996,44.199999999999996,44.199999999999996,44.199999999999996,44.199999999999996,44.199999999999996,44.199999999999996,null,null,56,56,56,56,56,56,56,null,56,56,56,56,56,56,56,null,56,56,56,56,56,56,56,null,56,56,56,56,56,56,56,null,56,56,56,56,56,56,56,null,null,46,46,46,46,null,46,46,46,46,null,46,46,46,46,null,46,46]
[null,null,null,null,534,-18,null,null,null,0,45.400000000000006,45.400000000000006,45.400000000000006,null,0,45.400000000000006,45.400000000000006,45.400000000000006,null,0,45.400000000000006,45.400000000000006,45.400000000000006,null,0,45.400000000000006,45.400000000000006,45.400000000000006,null,0,45.400000000000006,45.400000000000006,45.400000000000006,null,null,45.4,45.4,45.4,45.4,45.4,45.4,45.4,null,45.4,45.4,45.4,45.4,45.4,45.4,45.4,null,45.4,45.4,45.4,45.4,45.4,45.4,45.4,null,45.4,45.4,45.4,45.4,45.4,45.4,45.4,null,45.4,45.4,45.4,45.4,45.4,45.4,45.4,null,null,57,57,57,57,57,57,57,null,57,57,57,57,57,57,57,null,57,57,57,57,57,57,57,null,57,57,57,57,57,57,57,null,57,57,57,57,57,57,57,null,null,47,47,47,47,null,47,47,47,47,null,47,47,47,47,null,47,47]
[null,null,null,null,535,-17,null,null,null,0,46.6,46.6,46.6,null,0,46.6,46.6,46.6,null,0,46.6,46.6,46.6,null,0,46.6,46.6,46.6,null,0,46.6,46.6,46.6,null,null,46.6,46.6,46.6,46.6,46.6,46.6,46.6,null,46.6,46.6,46.6,46.6,46.6,46.6,46.6,null,46.6,46.6,46.6,46.6,46.6,46.6,46.6,null,46.6,46.6,46.6,46.6,46.6,46.6,46.6,null,46.6,46.6,46.6,46.6,46.6,46.6,46.6,null,null,58,58,58,58,58,58,58,null,58,58,58,58,58,58,58,null,58,58,58,58,58,58,58,null,58,58,58,58,58,58,58,null,58,58,58,58,58,58,58,null,null,48,48,48,48,null,48,48,48,48,null,48,48,48,48,null,48,48]
[null,null,null,null,536,-16,null,null,null,0,47.8,47.8,47.8,null,0,47.8,47.8,47.8,null,0,47.8,47.8,47.8,null,0,47.8,47.8,47.8,null,0,47.8,47.8,47.8,null,null,47.8,47.8,47.8,47.8,47.8,47.8,47.8,null,47.8,47.8,47.8,47.8,47.8,47.8,47.8,null,47.8,47.8,47.8,47.8,47.8,47.8,47.8,null,47.8,47.8,47.8,47.8,47.8,47.8,47.8,null,47.8,47.8,47.8,47.8,47.8,47.8,47.8,null,null,59,59,59,59,59,59,59,null,59,59,59,59,59,59,59,null,59,59,59,59,59,59,59,null,59,59,59,59,59,59,59,null,59,59,59,59,59,59,59,null,null,49,49,49,49,null,49,49,49,49,null,49,49,49,49,null,49,49]
[null,null,null,null,537,-15,null,null,null,45,49,49,49,null,45,49,49,49,null,45,49,49,49,null,45,49,49,49,null,45,49,49,49,null,null,49,49,49,49,49,49,49,null,49,49,49,49,49,49,49,null,49,49,49,49,49,49,49,null,49,49,49,49,49,49,49,null,49,49,49,49,49,49,49,null,null,60,60,60,60,60,60,60,null,60,60,60,60,60,60,60,null,60,60,60,60,60,60,60,null,60,60,60,60,60,60,60,null,60,60,60,60,60,60,60,null,null,50,50,50,50,null,50,50,50,50,null,50,50,50,50,null,50,50]
[null,null,null,null,538,-14,null,null,null,47,50.2,50.2,50.2,null,47,50.2,50.2,50.2,null,47,50.2,50.2,50.2,null,47,50.2,50.2,50.2,null,47,50.2,50.2,50.2,null,null,50.199999999999996,50.199999999999996,50.199999999999996,50.199999999999996,50.199999999999996,50.199999999999996,50.199999999999996,null,50.199999999999996,50.199999999999996,50.199999999999996,50.199999999999996,50.199999999999996,50.199999999999996,50.199999999999996,null,50.199999999999996,50.199999999999996,50.199999999999996,50.199999999999996,50.199999999999996,50.199999999999996,50.199999999999996,null,50.199999999999996,50.199999999999996,50.199999999999996,50.199999999999996,50.199999999999996,50.199999999999996,50.199999999999996,null,50.199999999999996,50.199999999999996,50.199999999999996,50.199999999999996,50.199999999999996,50.199999999999996,50.199999999999996,null,null,61,61,61,61,61,61,61,null,61,61,61,61,61,61,61,null,61,61,61,61,61,61,61,null,61,61,61,61,61,61,61,null,61,61,61,61,61,61,61,null,null,51,51,51,51,null,51,51,51,51,null,51,51,51,51,null,51,51]
[null,null,null,null,539,-13,null,null,null,49,51.4,51.4,51.4,null,49,51.4,51.4,51.4,null,49,51.4,51.4,51.4,null,49,51.4,51.4,51.4,null,49,51.4,51.4,51.4,null,null,51.4,51.4,51.4,51.4,51.4,51.4,51.4,null,51.4,51.4,51.4,51.4,51.4,51.4,51.4,null,51.4,51.4,51.4,51.4,51.4,51.4,51.4,null,51.4,51.4,51.4,51.4,51.4,51.4,51.4,null,51.4,51.4,51.4,51.4,51.4,51.4,51.4,null,null,62,62,62,62,62,62,62,null,62,62,62,62,62,62,62,null,62,62,62,62,62,62,62,null,62,62,62,62,62,62,62,null,62,62,62,62,62,62,62,null,null,52,52,52,52,null,52,52,52,52,null,52,52,52,52,null,52,52]
[null,null,null,null,540,-12,null,null,null,51,52.6,52.6,52.6,null,51,52.6,52.6,52.6,null,51,52.6,52.6,52.6,null,51,52.6,52.6,52.6,null,51,52.6,52.6,52.6,null,null,52.6,52.6,52.6,52.6,52.6,52.6,52.6,null,52.6,52.6,52.6,52.6,52.6,52.6,52.6,null,52.6,52.6,52.6,52.6,52.6,52.6,52.6,null,52.6,52.6,52.6,52.6,52.6,52.6,52.6,null,52.6,52.6,52.6,52.6,52.6,52.6,52.6,null,null,63,63,63,63,63,63,63,null,63,63,63,63,63,63,63,null,63,63,63,63,63,63,63,null,63,63,63,63,63,63,63,null,63,63,63,63,63,63,63,null,null,53,53,53,53,null,53,53,53,53,null,53,53,53,53,null,53,53]
[null,null,null,null,541,-11,null,null,null,53,53.8,53.8,53.8,null,53,53.8,53.8,53.8,null,53,53.8,53.8,53.8,null,53,53.8,53.8,53.8,null,53,53.8,53.8,53.8,null,null,53.8,53.8,53.8,53.8,53.8,53.8,53.8,null,53.8,53.8,53.8,53.8,53.8,53.8,53.8,null,53.8,53.8,53.8,53.8,53.8,53.8,53.8,null,53.8,53.8,53.8,53.8,53.8,53.8,53.8,null,53.8,53.8,53.8,53.8,53.8,53.8,53.8,null,null,64,64,64,64,64,64,64,null,64,64,64,64,64,64,64,null,64,64,64,64,64,64,64,null,64,64,64,64,64,64,64,null,64,64,64,64,64,64,64,null,null,54,54,54,54,null,54,54,54,54,null,54,54,54,54,null,54,54]
[null,null,null,null,542,-10,null,null,null,55,55,55,55,null,55,55,55,55,null,55,55,55,55,null,55,55,55,55,null,55,55,55,55,null,null,55,55,55,55,55,55,55,null,55,55,55,55,55,55,55,null,55,55,55,55,55,55,55,null,55,55,55,55,55,55,55,null,55,55,55,55,55,55,55,null,null,65,65,65,65,65,65,65,null,65,65,65,65,65,65,65,null,65,65,65,65,65,65,65,null,65,65,65,65,65,65,65,null,65,65,65,65,65,65,65,null,null,55,55,55,55,null,55,55,55,55,null,55,55,55,55,null,55,55]
[null,null,null,null,543,-9,null,null,null,55.416666666666664,55.666666666666664,55.666666666666664,55.666666666666664,null,55.416666666666664,55.666666666666664,55.666666666666664,55.666666666666664,null,55.416666666666664,55.666666666666664,55.666666666666664,55.666666666666664,null,55.416666666666664,55.666666666666664,55.666666666666664,55.666666666666664,null,55.416666666666664,55.666666666666664,55.666666666666664,55.666666666666664,null,null,55,55,55,55,55,55,55,null,55,55,55,55,55,55,55,null,55,55,55,55,55,55,55,null,55,55,55,55,55,55,55,null,55,55,55,55,55,55,55,null,null,66,66,66,66,66,66,66,null,66,66,66,66,66,66,66,null,66,66,66,66,66,66,66,null,66,66,66,66,66,66,66,null,66,66,66,66,66,66,66,null,null,56,56,56,56,null,56,56,56,56,null,56,56,56,56,null,56,56]
[null,null,null,null,544,-8,null,null,null,55.833333333333329,56.333333333333329,56.333333333333329,56.333333333333329,null,55.833333333333329,56.333333333333329,56.333333333333329,56.333333333333329,null,55.833333333333329,56.333333333333329,56.333333333333329,56.333333333333329,null,55.833333333333329,56.333333333333329,56.333333333333329,56.333333333333329,null,55.833333333333329,56.333333333333329,56.333333333333329,56.333333333333329,null,null,55,55,55,55,55,55,55,null,55,55,55,55,55,55,55,null,55,55,55,55,55,55,55,null,55,55,55,55,55,55,55,null,55,55,55,55,55,55,55,null,null,67,67,67,67,67,67,67,null,67,67,67,67,67,67,67,null,67,67,67,67,67,67,67,null,67,67,67,67,67,67,67,null,67,67,67,67,67,67,67,null,null,58,58,58,58,null,58,58,58,58,null,58,58,58,58,null,58,58]
[null,null,null,null,545,-7,null,null,null,56.25,57,57,57,null,56.25,57,57,57,null,56.25,57,57,57,null,56.25,57,57,57,null,56.25,57,57,57,null,null,55,55,55,55,55,55,55,null,55,55,55,55,55,55,55,null,55,55,55,55,55,55,55,null,55,55,55,55,55,55,55,null,55,55,55,55,55,55,55,null,null,68,68,68,68,68,68,68,null,68,68,68,68,68,68,68,null,68,68,68,68,68,68,68,null,68,68,68,68,68,68,68,null,68,68,68,68,68,68,68,null,null,60,60,60,60,null,60,60,60,60,null,60,60,60,60,null,60,60]
[null,null,null,null,546,-6,null,null,null,56.666666666666664,57.666666666666664,57.666666666666664,57.666666666666664,null,56.666666666666664,57.666666666666664,57.666666666666664,57.666666666666664,null,56.666666666666664,57.666666666666664,57.666666666666664,57.666666666666664,null,56.666666666666664,57.666666666666664,57.666666666666664,57.666666666666664,null,56.666666666666664,57.666666666666664,57.666666666666664,57.666666666666664,null,null,55,55,55,55,55,55,55,null,55,55,55,55,55,55,55,null,55,55,55,55,55,55,55,null,55,55,55,55,55,55,55,null,55,55,55,55,55,55,55,null,null,69,69,69,69,69,69,69,null,69,69,69,69,69,69,69,null,69,69,69,69,69,69,69,null,69,69,69,69,69,69,69,null,69,69,69,69,69,69,69,null,null,60,60,60,60,null,60,60,60,60,null,60,60,60,60,null,60,60]
[null,null,null,null,547,-5,null,null,null,57.083333333333329,58.333333333333329,58.333333333333329,58.333333333333329,null,57.083333333333329,58.333333333333329,58.333333333333329,58.333333333333329,null,57.083333333333329,58.333333333333329,58.333333333333329,58.333333333333329,null,57.083333333333329,58.333333333333329,58.333333333333329,58.333333333333329,null,57.083333333333329,58.333333333333329,58.333333333333329,58.333333333333329,null,null,55,55,55,55,55,55,55,null,55,55,55,55,55,55,55,null,55,55,55,55,55,55,55,null,55,55,55,55,55,55,55,null,55,55,55,55,55,55,55,null,null,70,70,70,70,70,70,70,null,70,70,70,70,70,70,70,null,70,70,70,70,70,70,70,null,70,70,70,70,70,70,70,null,70,70,70,70,70,70,70,null,null,60,60,60,60,null,60,60,60,60,null,60,60,60,60,null,60,60]
[null,null,null,null,548,-4,null,null,null,57.5,59,59,59,null,57.5,59,59,59,null,57.5,59,59,59,null,57.5,59,59,59,null,57.5,59,59,59,null,null,55,55,55,55,55,55,55,null,55,55,55,55,55,55,55,null,55,55,55,55,55,55,55,null,55,55,55,55,55,55,55,null,55,55,55,55,55,55,55,null,null,71,71,71,71,71,71,71,null,71,71,71,71,71,71,71,null,71,71,71,71,71,71,71,null,71,71,71,71,71,71,71,null,71,71,71,71,71,71,71,null,null,60,60,60,60,null,60,60,60,60,null,60,60,60,60,null,60,60]
[null,null,null,null,549,-3,null,null,null,57.916666666666664,59.666666666666664,59.666666666666664,59.666666666666664,null,57.916666666666664,59.666666666666664,59.666666666666664,59.666666666666664,null,57.916666666666664,59.666666666666664,59.666666666666664,59.666666666666664,null,57.916666666666664,59.666666666666664,59.666666666666664,59.666666666666664,null,57.916666666666664,59.666666666666664,59.666666666666664,59.666666666666664,null,null,55,55,55,55,55,55,55,null,55,55,55,55,55,55,55,null,55,55,55,55,55,55,55,null,55,55,55,55,55,55,55,null,55,55,55,55,55,55,55,null,null,72,72,72,72,72,72,72,null,72,72,72,72,72,72,72,null,72,72,72,72,72,72,72,null,72,72,72,72,72,72,72,null,72,72,72,72,72,72,72,null,null,60,60,60,60,null,60,60,60,60,null,60,60,60,60,null,60,60]
[null,null,null,null,550,-2,null,null,null,58.333333333333329,60.333333333333329,60.333333333333329,60.333333333333329,null,58.333333333333329,60.333333333333329,60.333333333333329,60.333333333333329,null,58.333333333333329,60.333333333333329,60.333333333333329,60.333333333333329,null,58.333333333333329,60.333333333333329,60.333333333333329,60.333333333333329,null,58.333333333333329,60.333333333333329,60.333333333333329,60.333333333333329,null,null,55,55,55,55,55,55,55,null,55,55,55,55,55,55,55,null,55,55,55,55,55,55,55,null,55,55,55,55,55,55,55,null,55,55,55,55,55,55,55,null,null,73,73,73,73,73,73,73,null,73,73,73,73,73,73,73,null,73,73,73,73,73,73,73,null,73,73,73,73,73,73,73,null,73,73,73,73,73,73,73,null,null,60,60,60,60,null,60,60,60,60,null,60,60,60,60,null,60,60]
[null,null,null,null,551,-1,null,null,null,58.75,61,61,61,null,58.75,61,61,61,null,58.75,61,61,61,null,58.75,61,61,61,null,58.75,61,61,61,null,null,55,55,55,55,55,55,55,null,55,55,55,55,55,55,55,null,55,55,55,55,55,55,55,null,55,55,55,55,55,55,55,null,55,55,55,55,55,55,55,null,null,74,74,74,74,74,74,74,null,74,74,74,74,74,74,74,null,74,74,74,74,74,74,74,null,74,74,74,74,74,74,74,null,74,74,74,74,74,74,74,null,null,60,60,60,60,null,60,60,60,60,null,60,60,60,60,null,60,60]
[null,null,null,null,552,0,null,null,null,59.166666666666664,61.666666666666664,61.666666666666664,61.666666666666664,null,59.166666666666664,61.666666666666664,61.666666666666664,61.666666666666664,null,59.166666666666664,61.666666666666664,61.666666666666664,61.666666666666664,null,59.166666666666664,61.666666666666664,61.666666666666664,61.666666666666664,null,59.166666666666664,61.666666666666664,61.666666666666664,61.666666666666664,null,null,55,55,55,55,55,55,55,null,55,55,55,55,55,55,55,null,55,55,55,55,55,55,55,null,55,55,55,55,55,55,55,null,55,55,55,55,55,55,55,null,null,75,75,75,75,75,75,75,null,75,75,75,75,75,75,75,null,75,75,75,75,75,75,75,null,75,75,75,75,75,75,75,null,75,75,75,75,75,75,75,null,null,60,60,60,60,null,60,60,60,60,null,60,60,60,60,null,60,60]
[null,null,null,null,553,1,null,null,null,59.583333333333329,62.333333333333329,62.333333333333329,62.333333333333329,null,59.583333333333329,62.333333333333329,62.333333333333329,62.333333333333329,null,59.583333333333329,62.333333333333329,62.333333333333329,62.333333333333329,null,59.583333333333329,62.333333333333329,62.333333333333329,62.333333333333329,null,59.583333333333329,62.333333333333329,62.333333333333329,62.333333333333329,null,null,55,55,55,55,55,55,55,null,55,55,55,55,55,55,55,null,55,55,55,55,55,55,55,null,55,55,55,55,55,55,55,null,55,55,55,55,55,55,55,null,null,75,75,75,75,75,75,75,null,75,75,75,75,75,75,75,null,75,75,75,75,75,75,75,null,75,75,75,75,75,75,75,null,75,75,75,75,75,75,75,null,null,60,60,60,60,null,60,60,60,60,null,60,60,60,60,null,60,60]
[null,null,null,null,554,2,null,null,null,60,63,63,63,null,60,63,63,63,null,60,63,63,63,null,60,63,63,63,null,60,63,63,63,null,null,55,55,55,55,55,55,55,null,55,55,55,55,55,55,55,null,55,55,55,55,55,55,55,null,55,55,55,55,55,55,55,null,55,55,55,55,55,55,55,null,null,75,75,75,75,75,75,75,null,75,75,75,75,75,75,75,null,75,75,75,75,75,75,75,null,75,75,75,75,75,75,75,null,75,75,75,75,75,75,75,null,null,60,60,60,60,null,60,60,60,60,null,60,60,60,60,null,60,60]
[null,null,null,null,555,3,null,null,null,60,63,63,63,null,60,63,63,63,null,60,63,63,63,null,60,63,63,63,null,60,63,63,63,null,null,55,55,55,55,55,55,55,null,55,55,55,55,55,55,55,null,55,55,55,55,55,55,55,null,55,55,55,55,55,55,55,null,55,55,55,55,55,55,55,null,null,75,75,75,75,75,75,75,null,75,75,75,75,75,75,75,null,75,75,75,75,75,75,75,null,75,75,75,75,75,75,75,null,75,75,75,75,75,75,75,null,null,60,60,60,60,null,60,60,60,60,null,60,60,60,60,null,60,60]
[null,null,null,null,556,4,null,null,null,60,63,63,63,null,60,63,63,63,null,60,63,63,63,null,60,63,63,63,null,60,63,63,63,null,null,55,55,55,55,55,55,55,null,55,55,55,55,55,55,55,null,55,55,55,55,55,55,55,null,55,55,55,55,55,55,55,null,55,55,55,55,55,55,55,null,null,75,75,75,75,75,75,75,null,75,75,75,75,75,75,75,null,75,75,75,75,75,75,75,null,75,75,75,75,75,75,75,null,75,75,75,75,75,75,75,null,null,60,60,60,60,null,60,60,60,60,null,60,60,60,60,null,60,60]
[null,null,null,null,557,5,null,null,null,60,63,63,63,null,60,63,63,63,null,60,63,63,63,null,60,63,63,63,null,60,63,63,63,null,null,55,55,55,55,55,55,55,null,55,55,55,55,55,55,55,null,55,55,55,55,55,55,55,null,55,55,55,55,55,55,55,null,55,55,55,55,55,55,55,null,null,75,75,75,75,75,75,75,null,75,75,75,75,75,75,75,null,75,75,75,75,75,75,75,null,75,75,75,75,75,75,75,null,75,75,75,75,75,75,75,null,null,60,60,60,60,null,60,60,60,60,null,60,60,60,60,null,60,60]
[null,null,null,null,558,6,null,null,null,60,63,63,63,null,60,63,63,63,null,60,63,63,63,null,60,63,63,63,null,60,63,63,63,null,null,55,55,55,55,55,55,55,null,55,55,55,55,55,55,55,null,55,55,55,55,55,55,55,null,55,55,55,55,55,55,55,null,55,55,55,55,55,55,55,null,null,75,75,75,75,75,75,75,null,75,75,75,75,75,75,75,null,75,75,75,75,75,75,75,null,75,75,75,75,75,75,75,null,75,75,75,75,75,75,75,null,null,60,60,60,60,null,60,60,60,60,null,60,60,60,60,null,60,60]
[null,null,null,null,559,7,null,null,null,60,63,63,63,null,60,63,63,63,null,60,63,63,63,null,60,63,63,63,null,60,63,63,63,null,null,55,55,55,55,55,55,55,null,55,55,55,55,55,55,55,null,55,55,55,55,55,55,55,null,55,55,55,55,55,55,55,null,55,55,55,55,55,55,55,null,null,75,75,75,75,75,75,75,null,75,75,75,75,75,75,75,null,75,75,75,75,75,75,75,null,75,75,75,75,75,75,75,null,75,75,75,75,75,75,75,null,null,60,60,60,60,null,60,60,60,60,null,60,60,60,60,null,60,60]
[null,null,null,null,560,8,null,null,null,60,63,63,63,null,60,63,63,63,null,60,63,63,63,null,60,63,63,63,null,60,63,63,63,null,null,55,55,55,55,55,55,55,null,55,55,55,55,55,55,55,null,55,55,55,55,55,55,55,null,55,55,55,55,55,55,55,null,55,55,55,55,55,55,55,null,null,75,75,75,75,75,75,75,null,75,75,75,75,75,75,75,null,75,75,75,75,75,75,75,null,75,75,75,75,75,75,75,null,75,75,75,75,75,75,75,null,null,60,60,60,60,null,60,60,60,60,null,60,60,60,60,null,60,60]
[null,null,null,null,561,9,null,null,null,60,63,63,63,null,60,63,63,63,null,60,63,63,63,null,60,63,63,63,null,60,63,63,63,null,null,55,55,55,55,55,55,55,null,55,55,55,55,55,55,55,null,55,55,55,55,55,55,55,null,55,55,55,55,55,55,55,null,55,55,55,55,55,55,55,null,null,75,75,75,75,75,75,75,null,75,75,75,75,75,75,75,null,75,75,75,75,75,75,75,null,75,75,75,75,75,75,75,null,75,75,75,75,75,75,75,null,null,60,60,60,60,null,60,60,60,60,null,60,60,60,60,null,60,60]
[null,null,null,null,562,10,null,null,null,60,63,63,63,null,60,63,63,63,null,60,63,63,63,null,60,63,63,63,null,60,63,63,63,null,null,55,55,55,55,55,55,55,null,55,55,55,55,55,55,55,null,55,55,55,55,55,55,55,null,55,55,55,55,55,55,55,null,55,55,55,55,55,55,55,null,null,75,75,75,75,75,75,75,null,75,75,75,75,75,75,75,null,75,75,75,75,75,75,75,null,75,75,75,75,75,75,75,null,75,75,75,75,75,75,75,null,null,60,60,60,60,null,60,60,60,60,null,60,60,60,60,null,60,60]
[null,null,null,null,563,11,null,null,null,60,63,63,63,null,60,63,63,63,null,60,63,63,63,null,60,63,63,63,null,60,63,63,63,null,null,55,55,55,55,55,55,55,null,55,55,55,55,55,55,55,null,55,55,55,55,55,55,55,null,55,55,55,55,55,55,55,null,55,55,55,55,55,55,55,null,null,75,75,75,75,75,75,75,null,75,75,75,75,75,75,75,null,75,75,75,75,75,75,75,null,75,75,75,75,75,75,75,null,75,75,75,75,75,75,75,null,null,60,60,60,60,null,60,60,60,60,null,60,60,60,60,null,60,60]
[null,null,null,null,564,12,null,null,null,60,63,63,63,null,60,63,63,63,null,60,63,63,63,null,60,63,63,63,null,60,63,63,63,null,null,55,55,55,55,55,55,55,null,55,55,55,55,55,55,55,null,55,55,55,55,55,55,55,null,55,55,55,55,55,55,55,null,55,55,55,55,55,55,55,null,null,75,75,75,75,75,75,75,null,75,75,75,75,75,75,75,null,75,75,75,75,75,75,75,null,75,75,75,75,75,75,75,null,75,75,75,75,75,75,75,null,null,60,60,60,60,null,60,60,60,60,null,60,60,60,60,null,60,60]
[null,null,null,null,565,13,null,null,null,60,63,63,63,null,60,63,63,63,null,60,63,63,63,null,60,63,63,63,null,60,63,63,63,null,null,55,55,55,55,55,55,55,null,55,55,55,55,55,55,55,null,55,55,55,55,55,55,55,null,55,55,55,55,55,55,55,null,55,55,55,55,55,55,55,null,null,75,75,75,75,75,75,75,null,75,75,75,75,75,75,75,null,75,75,75,75,75,75,75,null,75,75,75,75,75,75,75,null,75,75,75,75,75,75,75,null,null,60,60,60,60,null,60,60,60,60,null,60,60,60,60,null,60,60]
[null,null,null,null,566,14,null,null,null,60,63,63,63,null,60,63,63,63,null,60,63,63,63,null,60,63,63,63,null,60,63,63,63,null,null,55,55,55,55,55,55,55,null,55,55,55,55,55,55,55,null,55,55,55,55,55,55,55,null,55,55,55,55,55,55,55,null,55,55,55,55,55,55,55,null,null,75,75,75,75,75,75,75,null,75,75,75,75,75,75,75,null,75,75,75,75,75,75,75,null,75,75,75,75,75,75,75,null,75,75,75,75,75,75,75,null,null,60,60,60,60,null,60,60,60,60,null,60,60,60,60,null,60,60]
[null,null,null,null,567,15,null,null,null,60,63,63,63,null,60,63,63,63,null,60,63,63,63,null,60,63,63,63,null,60,63,63,63,null,null,55,55,55,55,55,55,55,null,55,55,55,55,55,55,55,null,55,55,55,55,55,55,55,null,55,55,55,55,55,55,55,null,55,55,55,55,55,55,55,null,null,75,75,75,75,75,75,75,null,75,75,75,75,75,75,75,null,75,75,75,75,75,75,75,null,75,75,75,75,75,75,75,null,75,75,75,75,75,75,75,null,null,60,60,60,60,null,60,60,60,60,null,60,60,60,60,null,60,60]
[null,null,null,null,568,16,null,null,null,60,63,63,63,null,60,63,63,63,null,60,63,63,63,null,60,63,63,63,null,60,63,63,63,null,null,55,55,55,55,55,55,55,null,55,55,55,55,55,55,55,null,55,55,55,55,55,55,55,null,55,55,55,55,55,55,55,null,55,55,55,55,55,55,55,null,null,75,75,75,75,75,75,75,null,75,75,75,75,75,75,75,null,75,75,75,75,75,75,75,null,75,75,75,75,75,75,75,null,75,75,75,75,75,75,75,null,null,60,60,60,60,null,60,60,60,60,null,60,60,60,60,null,60,60]
[null,null,null,null,569,17,null,null,null,60,63,63,63,null,60,63,63,63,null,60,63,63,63,null,60,63,63,63,null,60,63,63,63,null,null,55,55,55,55,55,55,55,null,55,55,55,55,55,55,55,null,55,55,55,55,55,55,55,null,55,55,55,55,55,55,55,null,55,55,55,55,55,55,55,null,null,75,75,75,75,75,75,75,null,75,75,75,75,75,75,75,null,75,75,75,75,75,75,75,null,75,75,75,75,75,75,75,null,75,75,75,75,75,75,75,null,null,60,60,60,60,null,60,60,60,60,null,60,60,60,60,null,60,60]
[null,null,null,null,570,18,null,null,null,60,63,63,63,null,60,63,63,63,null,60,63,63,63,null,60,63,63,63,null,60,63,63,63,null,null,55,55,55,55,55,55,55,null,55,55,55,55,55,55,55,null,55,55,55,55,55,55,55,null,55,55,55,55,55,55,55,null,55,55,55,55,55,55,55,null,null,75,75,75,75,75,75,75,null,75,75,75,75,75,75,75,null,75,75,75,75,75,75,75,null,75,75,75,75,75,75,75,null,75,75,75,75,75,75,75,null,null,60,60,60,60,null,60,60,60,60,null,60,60,60,60,null,60,60]
[null,null,null,null,571,19,null,null,null,60,63,63,63,null,60,63,63,63,null,60,63,63,63,null,60,63,63,63,null,60,63,63,63,null,null,55,55,55,55,55,55,55,null,55,55,55,55,55,55,55,null,55,55,55,55,55,55,55,null,55,55,55,55,55,55,55,null,55,55,55,55,55,55,55,null,null,75,75,75,75,75,75,75,null,75,75,75,75,75,75,75,null,75,75,75,75,75,75,75,null,75,75,75,75,75,75,75,null,75,75,75,75,75,75,75,null,null,60,60,60,60,null,60,60,60,60,null,60,60,60,60,null,60,60]
[null,null,null,null,572,20,null,null,null,60,63,63,63,null,60,63,63,63,null,60,63,63,63,null,60,63,63,63,null,60,63,63,63,null,null,55,55,55,55,55,55,55,null,55,55,55,55,55,55,55,null,55,55,55,55,55,55,55,null,55,55,55,55,55,55,55,null,55,55,55,55,55,55,55,null,null,75,75,75,75,75,75,75,null,75,75,75,75,75,75,75,null,75,75,75,75,75,75,75,null,75,75,75,75,75,75,75,null,75,75,75,75,75,75,75,null,null,60,60,60,60,null,60,60,60,60,null,60,60,60,60,null,60,60]
[]
[null,null,null,null,{"$f":"ROW()-$E$9","v":574},"Etas Hybride en fonction de la chaudière"]
[null,null,null,null,575,"Etas système hors régulation",null,null,null,"aroTHERM","aroTHERM","aroTHERM","aroTHERM",null,null,null,null,null,null,null,null,null,null,null,null,null,null,null,null,null,null,null,null,null,null,null,null,null,null,null,null,null,null,null,null,null,null,null,null,null,null,null,null,null,null,null,null,null,null,null,null,null,null,null,null,null,null,null,null,null,null,null,null,null,null,null,"aroTHERM plus","aroTHERM plus","aroTHERM plus","aroTHERM plus","aroTHERM plus","aroTHERM plus","aroTHERM plus",null,"aroTHERM plus","aroTHERM plus","aroTHERM plus","aroTHERM plus","aroTHERM plus","aroTHERM plus","aroTHERM plus"]
[null,null,null,null,576]
[null,null,null,null,577,"Modèle chaudière murale mixte >","etas chaudière à 55°C (average)",null,null,"GeniaAir 5/2","GeniaAir 8/2","GeniaAir 11","GeniaAir 15",null,null,null,null,null,null,null,null,null,null,null,null,null,null,null,null,null,null,null,null,null,null,"GeniaAir Split 3 - 230V","GeniaAir Split 5 - 230V","GeniaAir Split 7 - 230V","GeniaAir Split 10 - 230V","GeniaAir Split 10 - 400V","GeniaAir Split 12 - 230V","GeniaAir Split 12 - 400V",null,null,null,null,null,null,null,null,null,null,null,null,null,null,null,null,null,null,null,null,null,null,null,null,null,null,null,null,null,null,null,null,null,null,"GeniaAir Max 4 - 230 V","GeniaAir Max 5 - 230 V","GeniaAir Max 8 - 230 V","GeniaAir Max 12 - 230 V","GeniaAir Max 12 - 400 V","GeniaAir Max 15 - 230 V","GeniaAir Max 15 - 400 V",null,"GeniaAir Max 4 - 230 V","GeniaAir Max 5 - 230 V","GeniaAir Max 8 - 230 V","GeniaAir Max 12 - 230 V","GeniaAir Max 12 - 400 V","GeniaAir Max 15 - 230 V","GeniaAir Max 15 - 400 V"]
[null,null,null,null,578,"etas PAC 55°C (average)",null,null,null,1.19,1.1990000000000001,1.1240000000000001,1.1879999999999999,null,null,null,null,null,null,null,null,null,null,null,null,null,null,null,null,null,null,null,null,null,null,1.3009999999999999,1.353,1.3280000000000001,1.2809999999999999,1.2789999999999999,1.325,1.3240000000000001,null,null,null,null,null,null,null,null,null,null,null,null,null,null,null,null,null,null,null,null,null,null,null,null,null,null,null,null,null,null,null,null,null,null,1.3080000000000001,1.302,1.347,1.4379999999999999,1.4379999999999999,1.4350000000000001,1.4330000000000001,null,1.3080000000000001,1.302,1.347,1.4379999999999999,1.4379999999999999,1.4350000000000001,1.4330000000000001]
[null,null,null,null,579,"ThemaFast Condens 26 GN/P",0.94,null,null,"NA","NA","NA","NA",null,"NA","NA","NA","NA",null,"NA","NA","NA","NA",null,"NA","NA","NA","NA",null,"NA","NA","NA","NA",null,null,"NA","NA","NA","NA","NA","NA","NA",null,"NA","NA","NA","NA","NA","NA","NA",null,"NA","NA","NA","NA","NA","NA","NA",null,"NA","NA","NA","NA","NA","NA","NA",null,"NA","NA","NA","NA","NA","NA","NA",null,null,1.3140000000000001,1.302,1.3540000000000001,1.4379999999999999,1.4379999999999999,1.4350000000000001,1.4330000000000001,null,1.3140000000000001,1.302,1.3540000000000001,1.4379999999999999,1.4379999999999999,1.4350000000000001,1.4330000000000001,null,"NA","NA","NA","NA","NA","NA","NA",null,"NA","NA","NA","NA","NA","NA","NA",null,"NA","NA","NA","NA","NA","NA","NA",null,null,1.34,1.36,1.3,1.3,null,"NA","NA","NA","NA",null,"NA","NA","NA","NA",null,"NA","NA","NA","NA"]
[null,null,null,null,580,"ThemaPlus Condens 31 GN/P",0.94,null,null,"NA","NA","NA","NA",null,"NA","NA","NA","NA",null,"NA","NA","NA","NA",null,"NA","NA","NA","NA",null,"NA","NA","NA","NA",null,null,"NA","NA","NA","NA","NA","NA","NA",null,"NA","NA","NA","NA","NA","NA","NA",null,"NA","NA","NA","NA","NA","NA","NA",null,"NA","NA","NA","NA","NA","NA","NA",null,"NA","NA","NA","NA","NA","NA","NA",null,null,1.3140000000000001,1.302,1.3540000000000001,1.4379999999999999,1.4379999999999999,1.4350000000000001,1.4330000000000001,null,1.3140000000000001,1.302,1.3540000000000001,1.4379999999999999,1.4379999999999999,1.4350000000000001,1.4330000000000001,null,"NA","NA","NA","NA","NA","NA","NA",null,"NA","NA","NA","NA","NA","NA","NA",null,"NA","NA","NA","NA","NA","NA","NA",null,null,1.34,1.36,1.3,1.31,null,"NA","NA","NA","NA",null,"NA","NA","NA","NA",null,"NA","NA","NA","NA"]
[null,null,null,null,581,"ThemaPlus Condens 36 GN/P",0.94,null,null,"NA","NA","NA","NA",null,"NA","NA","NA","NA",null,"NA","NA","NA","NA",null,"NA","NA","NA","NA",null,"NA","NA","NA","NA",null,null,"NA","NA","NA","NA","NA","NA","NA",null,"NA","NA","NA","NA","NA","NA","NA",null,"NA","NA","NA","NA","NA","NA","NA",null,"NA","NA","NA","NA","NA","NA","NA",null,"NA","NA","NA","NA","NA","NA","NA",null,null,1.3140000000000001,1.302,1.3540000000000001,1.4379999999999999,1.4379999999999999,1.4350000000000001,1.4330000000000001,null,1.3140000000000001,1.302,1.3540000000000001,1.4379999999999999,1.4379999999999999,1.4350000000000001,1.4330000000000001,null,"NA","NA","NA","NA","NA","NA","NA",null,"NA","NA","NA","NA","NA","NA","NA",null,"NA","NA","NA","NA","NA","NA","NA",null,null,1.34,1.36,1.3,1.3,null,"NA","NA","NA","NA",null,"NA","NA","NA","NA",null,"NA","NA","NA","NA"]
[null,null,null,null,582,"IsoTwin Condens 26 GN/P",0.94,null,null,"NA","NA","NA","NA",null,"NA","NA","NA","NA",null,"NA","NA","NA","NA",null,"NA","NA","NA","NA",null,"NA","NA","NA","NA",null,null,"NA","NA","NA","NA","NA","NA","NA",null,"NA","NA","NA","NA","NA","NA","NA",null,"NA","NA","NA","NA","NA","NA","NA",null,"NA","NA","NA","NA","NA","NA","NA",null,"NA","NA","NA","NA","NA","NA","NA",null,null,1.3140000000000001,1.302,1.3540000000000001,1.4379999999999999,1.4379999999999999,1.4350000000000001,1.4330000000000001,null,1.3140000000000001,1.302,1.3540000000000001,1.4379999999999999,1.4379999999999999,1.4350000000000001,1.4330000000000001,null,"NA","NA","NA","NA","NA","NA","NA",null,"NA","NA","NA","NA","NA","NA","NA",null,"NA","NA","NA","NA","NA","NA","NA",null,null,1.34,1.36,1.3,1.3,null,"NA","NA","NA","NA",null,"NA","NA","NA","NA",null,"NA","NA","NA","NA"]
[null,null,null,null,583,"IsoTwin Condens 31 GN/P",0.94,null,null,"NA","NA","NA","NA",null,"NA","NA","NA","NA",null,"NA","NA","NA","NA",null,"NA","NA","NA","NA",null,"NA","NA","NA","NA",null,null,"NA","NA","NA","NA","NA","NA","NA",null,"NA","NA","NA","NA","NA","NA","NA",null,"NA","NA","NA","NA","NA","NA","NA",null,"NA","NA","NA","NA","NA","NA","NA",null,"NA","NA","NA","NA","NA","NA","NA",null,null,1.3140000000000001,1.302,1.3540000000000001,1.4379999999999999,1.4379999999999999,1.4350000000000001,1.4330000000000001,null,1.3140000000000001,1.302,1.3540000000000001,1.4379999999999999,1.4379999999999999,1.4350000000000001,1.4330000000000001,null,"NA","NA","NA","NA","NA","NA","NA",null,"NA","NA","NA","NA","NA","NA","NA",null,"NA","NA","NA","NA","NA","NA","NA",null,null,1.34,1.36,1.3,1.3,null,"NA","NA","NA","NA",null,"NA","NA","NA","NA",null,"NA","NA","NA","NA"]
[null,null,null,null,584,"DuoMax Condens F 30 90 GN",0.94,null,null,"NA","NA","NA","NA",null,"NA","NA","NA","NA",null,"NA","NA","NA","NA",null,"NA","NA","NA","NA",null,"NA","NA","NA","NA",null,null,"NA","NA","NA","NA","NA","NA","NA",null,"NA","NA","NA","NA","NA","NA","NA",null,"NA","NA","NA","NA","NA","NA","NA",null,"NA","NA","NA","NA","NA","NA","NA",null,"NA","NA","NA","NA","NA","NA","NA",null,null,1.3140000000000001,1.302,1.3540000000000001,1.4379999999999999,1.4379999999999999,1.4350000000000001,1.4330000000000001,null,1.3140000000000001,1.302,1.3540000000000001,1.4379999999999999,1.4379999999999999,1.4350000000000001,1.4330000000000001,null,"NA","NA","NA","NA","NA","NA","NA",null,"NA","NA","NA","NA","NA","NA","NA",null,"NA","NA","NA","NA","NA","NA","NA",null,null,1.34,1.36,1.3,1.3,null,"NA","NA","NA","NA",null,"NA","NA","NA","NA",null,"NA","NA","NA","NA"]
[null,null,null,null,585,"Duomax Condens F 34 90 GN",null,null,null,"NA","NA","NA","NA",null,"NA","NA","NA","NA",null,"NA","NA","NA","NA",null,"NA","NA","NA","NA",null,"NA","NA","NA","NA",null,null,"NA","NA","NA","NA","NA","NA","NA",null,"NA","NA","NA","NA","NA","NA","NA",null,"NA","NA","NA","NA","NA","NA","NA",null,"NA","NA","NA","NA","NA","NA","NA",null,"NA","NA","NA","NA","NA","NA","NA",null,null,"-","-","-","-","-","-","-",null,"NA","NA","NA","NA","NA","NA","NA",null,"NA","NA","NA","NA","NA","NA","NA",null,"NA","NA","NA","NA","NA","NA","NA",null,"NA","NA","NA","NA","NA","NA","NA",null,null,null,null,null,null,null,"NA","NA","NA","NA",null,"NA","NA","NA","NA",null,"NA","NA","NA","NA"]
[null,null,null,null,586,"Duomax Condens F 34 150C GN",null,null,null,"NA","NA","NA","NA",null,"NA","NA","NA","NA",null,"NA","NA","NA","NA",null,"NA","NA","NA","NA",null,"NA","NA","NA","NA",null,null,"NA","NA","NA","NA","NA","NA","NA",null,"NA","NA","NA","NA","NA","NA","NA",null,"NA","NA","NA","NA","NA","NA","NA",null,"NA","NA","NA","NA","NA","NA","NA",null,"NA","NA","NA","NA","NA","NA","NA",null,null,"-","-","-","-","-","-","-",null,"NA","NA","NA","NA","NA","NA","NA",null,"NA","NA","NA","NA","NA","NA","NA",null,"NA","NA","NA","NA","NA","NA","NA",null,"NA","NA","NA","NA","NA","NA","NA",null,null,null,null,null,null,null,"NA","NA","NA","NA",null,"NA","NA","NA","NA",null,"NA","NA","NA","NA"]
[null,null,null,null,587,"Semia Condens F AS 12 GN",null,null,null,"NA","NA","NA","NA",null,"NA","NA","NA","NA",null,"NA","NA","NA","NA",null,"NA","NA","NA","NA",null,"NA","NA","NA","NA",null,null,"NA","NA","NA","NA","NA","NA","NA",null,"NA","NA","NA","NA","NA","NA","NA",null,"NA","NA","NA","NA","NA","NA","NA",null,"NA","NA","NA","NA","NA","NA","NA",null,"NA","NA","NA","NA","NA","NA","NA",null,null,"-","-","-","-","-","-","-",null,"NA","NA","NA","NA","NA","NA","NA",null,"NA","NA","NA","NA","NA","NA","NA",null,"NA","NA","NA","NA","NA","NA","NA",null,"NA","NA","NA","NA","NA","NA","NA",null,null,null,null,null,null,null,"NA","NA","NA","NA",null,"NA","NA","NA","NA",null,"NA","NA","NA","NA"]
[null,null,null,null,588,"Semia Condens F AS 25 GN",null,null,null,"NA","NA","NA","NA",null,"NA","NA","NA","NA",null,"NA","NA","NA","NA",null,"NA","NA","NA","NA",null,"NA","NA","NA","NA",null,null,"NA","NA","NA","NA","NA","NA","NA",null,"NA","NA","NA","NA","NA","NA","NA",null,"NA","NA","NA","NA","NA","NA","NA",null,"NA","NA","NA","NA","NA","NA","NA",null,"NA","NA","NA","NA","NA","NA","NA",null,null,"-","-","-","-","-","-","-",null,"NA","NA","NA","NA","NA","NA","NA",null,"NA","NA","NA","NA","NA","NA","NA",null,"NA","NA","NA","NA","NA","NA","NA",null,"NA","NA","NA","NA","NA","NA","NA",null,null,null,null,null,null,null,"NA","NA","NA","NA",null,"NA","NA","NA","NA",null,"NA","NA","NA","NA"]
[null,null,null,null,589,"SemiaFast Condens F 25 GN",null,null,null,"NA","NA","NA","NA",null,"NA","NA","NA","NA",null,"NA","NA","NA","NA",null,"NA","NA","NA","NA",null,"NA","NA","NA","NA",null,null,"NA","NA","NA","NA","NA","NA","NA",null,"NA","NA","NA","NA","NA","NA","NA",null,"NA","NA","NA","NA","NA","NA","NA",null,"NA","NA","NA","NA","NA","NA","NA",null,"NA","NA","NA","NA","NA","NA","NA",null,null,"-","-","-","-","-","-","-",null,"NA","NA","NA","NA","NA","NA","NA",null,"NA","NA","NA","NA","NA","NA","NA",null,"NA","NA","NA","NA","NA","NA","NA",null,"NA","NA","NA","NA","NA","NA","NA",null,null,null,null,null,null,null,"NA","NA","NA","NA",null,"NA","NA","NA","NA",null,"NA","NA","NA","NA"]
[null,null,null,null,590,"SemiaFast Condens F 30 GN",null,null,null,"NA","NA","NA","NA",null,"NA","NA","NA","NA",null,"NA","NA","NA","NA",null,"NA","NA","NA","NA",null,"NA","NA","NA","NA",null,null,"NA","NA","NA","NA","NA","NA","NA",null,"NA","NA","NA","NA","NA","NA","NA",null,"NA","NA","NA","NA","NA","NA","NA",null,"NA","NA","NA","NA","NA","NA","NA",null,"NA","NA","NA","NA","NA","NA","NA",null,null,"-","-","-","-","-","-","-",null,"NA","NA","NA","NA","NA","NA","NA",null,"NA","NA","NA","NA","NA","NA","NA",null,"NA","NA","NA","NA","NA","NA","NA",null,"NA","NA","NA","NA","NA","NA","NA",null,null,null,null,null,null,null,"NA","NA","NA","NA",null,"NA","NA","NA","NA",null,"NA","NA","NA","NA"]
[null,null,null,null,591,"SemiaFast Condens F 35 GN",null,null,null,"NA","NA","NA","NA",null,"NA","NA","NA","NA",null,"NA","NA","NA","NA",null,"NA","NA","NA","NA",null,"NA","NA","NA","NA",null,null,"NA","NA","NA","NA","NA","NA","NA",null,"NA","NA","NA","NA","NA","NA","NA",null,"NA","NA","NA","NA","NA","NA","NA",null,"NA","NA","NA","NA","NA","NA","NA",null,"NA","NA","NA","NA","NA","NA","NA",null,null,"-","-","-","-","-","-","-",null,"NA","NA","NA","NA","NA","NA","NA",null,"NA","NA","NA","NA","NA","NA","NA",null,"NA","NA","NA","NA","NA","NA","NA",null,"NA","NA","NA","NA","NA","NA","NA",null,null,null,null,null,null,null,"NA","NA","NA","NA",null,"NA","NA","NA","NA",null,"NA","NA","NA","NA"]
[null,null,null,null,592,"IsoMax Condens 35 GN/P",null,null,null,"NA","NA","NA","NA",null,"NA","NA","NA","NA",null,"NA","NA","NA","NA",null,"NA","NA","NA","NA",null,"NA","NA","NA","NA",null,null,"NA","NA","NA","NA","NA","NA","NA",null,"NA","NA","NA","NA","NA","NA","NA",null,"NA","NA","NA","NA","NA","NA","NA",null,"NA","NA","NA","NA","NA","NA","NA",null,"NA","NA","NA","NA","NA","NA","NA",null,null,"-","-","-","-","-","-","-",null,"NA","NA","NA","NA","NA","NA","NA",null,"NA","NA","NA","NA","NA","NA","NA",null,"NA","NA","NA","NA","NA","NA","NA",null,"NA","NA","NA","NA","NA","NA","NA",null,null,null,null,null,null,null,"NA","NA","NA","NA",null,"NA","NA","NA","NA",null,"NA","NA","NA","NA"]
[null,null,null,null,593,"IsoMax Condens 31 GN/P",null,null,null,"NA","NA","NA","NA",null,"NA","NA","NA","NA",null,"NA","NA","NA","NA",null,"NA","NA","NA","NA",null,"NA","NA","NA","NA",null,null,"NA","NA","NA","NA","NA","NA","NA",null,"NA","NA","NA","NA","NA","NA","NA",null,"NA","NA","NA","NA","NA","NA","NA",null,"NA","NA","NA","NA","NA","NA","NA",null,"NA","NA","NA","NA","NA","NA","NA",null,null,"-","-","-","-","-","-","-",null,"NA","NA","NA","NA","NA","NA","NA",null,"NA","NA","NA","NA","NA","NA","NA",null,"NA","NA","NA","NA","NA","NA","NA",null,"NA","NA","NA","NA","NA","NA","NA",null,null,null,null,null,null,null,"NA","NA","NA","NA",null,"NA","NA","NA","NA",null,"NA","NA","NA","NA"]
[null,null,null,null,594,"ThemaPlus Condens 26 GN/P",null,null,null,"NA","NA","NA","NA",null,"NA","NA","NA","NA",null,"NA","NA","NA","NA",null,"NA","NA","NA","NA",null,"NA","NA","NA","NA",null,null,"NA","NA","NA","NA","NA","NA","NA",null,"NA","NA","NA","NA","NA","NA","NA",null,"NA","NA","NA","NA","NA","NA","NA",null,"NA","NA","NA","NA","NA","NA","NA",null,"NA","NA","NA","NA","NA","NA","NA",null,null,"-","-","-","-","-","-","-",null,"NA","NA","NA","NA","NA","NA","NA",null,"NA","NA","NA","NA","NA","NA","NA",null,"NA","NA","NA","NA","NA","NA","NA",null,"NA","NA","NA","NA","NA","NA","NA",null,null,null,null,null,null,null,"NA","NA","NA","NA",null,"NA","NA","NA","NA",null,"NA","NA","NA","NA"]
[null,null,null,null,595,"Thema AS Condens 15 GN/P",null,null,null,"NA","NA","NA","NA",null,"NA","NA","NA","NA",null,"NA","NA","NA","NA",null,"NA","NA","NA","NA",null,"NA","NA","NA","NA",null,null,"NA","NA","NA","NA","NA","NA","NA",null,"NA","NA","NA","NA","NA","NA","NA",null,"NA","NA","NA","NA","NA","NA","NA",null,"NA","NA","NA","NA","NA","NA","NA",null,"NA","NA","NA","NA","NA","NA","NA",null,null,"-","-","-","-","-","-","-",null,"NA","NA","NA","NA","NA","NA","NA",null,"NA","NA","NA","NA","NA","NA","NA",null,"NA","NA","NA","NA","NA","NA","NA",null,"NA","NA","NA","NA","NA","NA","NA",null,null,null,null,null,null,null,"NA","NA","NA","NA",null,"NA","NA","NA","NA",null,"NA","NA","NA","NA"]
[null,null,null,null,596,"Thema AS Condens 25 GN/P",null,null,null,"NA","NA","NA","NA",null,"NA","NA","NA","NA",null,"NA","NA","NA","NA",null,"NA","NA","NA","NA",null,"NA","NA","NA","NA",null,null,"NA","NA","NA","NA","NA","NA","NA",null,"NA","NA","NA","NA","NA","NA","NA",null,"NA","NA","NA","NA","NA","NA","NA",null,"NA","NA","NA","NA","NA","NA","NA",null,"NA","NA","NA","NA","NA","NA","NA",null,null,"-","-","-","-","-","-","-",null,"NA","NA","NA","NA","NA","NA","NA",null,"NA","NA","NA","NA","NA","NA","NA",null,"NA","NA","NA","NA","NA","NA","NA",null,"NA","NA","NA","NA","NA","NA","NA",null,null,null,null,null,null,null,"NA","NA","NA","NA",null,"NA","NA","NA","NA",null,"NA","NA","NA","NA"]
[null,null,null,null,597,"Duomax Condens F3090 pas régul",null,null,null,"NA","NA","NA","NA",null,"NA","NA","NA","NA",null,"NA","NA","NA","NA",null,"NA","NA","NA","NA",null,"NA","NA","NA","NA",null,null,"NA","NA","NA","NA","NA","NA","NA",null,"NA","NA","NA","NA","NA","NA","NA",null,"NA","NA","NA","NA","NA","NA","NA",null,"NA","NA","NA","NA","NA","NA","NA",null,"NA","NA","NA","NA","NA","NA","NA",null,null,"-","-","-","-","-","-","-",null,"NA","NA","NA","NA","NA","NA","NA",null,"NA","NA","NA","NA","NA","NA","NA",null,"NA","NA","NA","NA","NA","NA","NA",null,"NA","NA","NA","NA","NA","NA","NA",null,null,null,null,null,null,null,"NA","NA","NA","NA",null,"NA","NA","NA","NA",null,"NA","NA","NA","NA"]
[null,null,null,null,598,"ThemaFast Condens 31 GN/P",null,null,null,"NA","NA","NA","NA",null,"NA","NA","NA","NA",null,"NA","NA","NA","NA",null,"NA","NA","NA","NA",null,"NA","NA","NA","NA",null,null,"NA","NA","NA","NA","NA","NA","NA",null,"NA","NA","NA","NA","NA","NA","NA",null,"NA","NA","NA","NA","NA","NA","NA",null,"NA","NA","NA","NA","NA","NA","NA",null,"NA","NA","NA","NA","NA","NA","NA",null,null,"-","-","-","-","-","-","-",null,"NA","NA","NA","NA","NA","NA","NA",null,"NA","NA","NA","NA","NA","NA","NA",null,"NA","NA","NA","NA","NA","NA","NA",null,"NA","NA","NA","NA","NA","NA","NA",null,null,null,null,null,null,null,"NA","NA","NA","NA",null,"NA","NA","NA","NA",null,"NA","NA","NA","NA"]
[null,null,null,null,599,"ThemaFast Condens 36 GN/P",null,null,null,"NA","NA","NA","NA",null,"NA","NA","NA","NA",null,"NA","NA","NA","NA",null,"NA","NA","NA","NA",null,"NA","NA","NA","NA",null,null,"NA","NA","NA","NA","NA","NA","NA",null,"NA","NA","NA","NA","NA","NA","NA",null,"NA","NA","NA","NA","NA","NA","NA",null,"NA","NA","NA","NA","NA","NA","NA",null,"NA","NA","NA","NA","NA","NA","NA",null,null,"-","-","-","-","-","-","-",null,"NA","NA","NA","NA","NA","NA","NA",null,"NA","NA","NA","NA","NA","NA","NA",null,"NA","NA","NA","NA","NA","NA","NA",null,"NA","NA","NA","NA","NA","NA","NA",null,null,null,null,null,null,null,"NA","NA","NA","NA",null,"NA","NA","NA","NA",null,"NA","NA","NA","NA"]
[null,null,null,null,600,"ThemaFast H-Condens 30 GN",null,null,null,"NA","NA","NA","NA",null,"NA","NA","NA","NA",null,"NA","NA","NA","NA",null,"NA","NA","NA","NA",null,"NA","NA","NA","NA",null,null,"NA","NA","NA","NA","NA","NA","NA",null,"NA","NA","NA","NA","NA","NA","NA",null,"NA","NA","NA","NA","NA","NA","NA",null,"NA","NA","NA","NA","NA","NA","NA",null,"NA","NA","NA","NA","NA","NA","NA",null,null,"-","-","-","-","-","-","-",null,"NA","NA","NA","NA","NA","NA","NA",null,"NA","NA","NA","NA","NA","NA","NA",null,"NA","NA","NA","NA","NA","NA","NA",null,"NA","NA","NA","NA","NA","NA","NA",null,null,null,null,null,null,null,"NA","NA","NA","NA",null,"NA","NA","NA","NA",null,"NA","NA","NA","NA"]
[null,null,null,null,601,"ThemaFast H-Condens 36 GN",null,null,null,"NA","NA","NA","NA",null,"NA","NA","NA","NA",null,"NA","NA","NA","NA",null,"NA","NA","NA","NA",null,"NA","NA","NA","NA",null,null,"NA","NA","NA","NA","NA","NA","NA",null,"NA","NA","NA","NA","NA","NA","NA",null,"NA","NA","NA","NA","NA","NA","NA",null,"NA","NA","NA","NA","NA","NA","NA",null,"NA","NA","NA","NA","NA","NA","NA",null,null,"-","-","-","-","-","-","-",null,"NA","NA","NA","NA","NA","NA","NA",null,"NA","NA","NA","NA","NA","NA","NA",null,"NA","NA","NA","NA","NA","NA","NA",null,"NA","NA","NA","NA","NA","NA","NA",null,null,null,null,null,null,null,"NA","NA","NA","NA",null,"NA","NA","NA","NA",null,"NA","NA","NA","NA"]
[null,null,null,null,602,"ThemaPlus H-Condens 30 GN",null,null,null,"NA","NA","NA","NA",null,"NA","NA","NA","NA",null,"NA","NA","NA","NA",null,"NA","NA","NA","NA",null,"NA","NA","NA","NA",null,null,"NA","NA","NA","NA","NA","NA","NA",null,"NA","NA","NA","NA","NA","NA","NA",null,"NA","NA","NA","NA","NA","NA","NA",null,"NA","NA","NA","NA","NA","NA","NA",null,"NA","NA","NA","NA","NA","NA","NA",null,null,"-","-","-","-","-","-","-",null,"NA","NA","NA","NA","NA","NA","NA",null,"NA","NA","NA","NA","NA","NA","NA",null,"NA","NA","NA","NA","NA","NA","NA",null,"NA","NA","NA","NA","NA","NA","NA",null,null,null,null,null,null,null,"NA","NA","NA","NA",null,"NA","NA","NA","NA",null,"NA","NA","NA","NA"]
[null,null,null,null,603,"ThemaPlus H-Condens 36 GN",null,null,null,"NA","NA","NA","NA",null,"NA","NA","NA","NA",null,"NA","NA","NA","NA",null,"NA","NA","NA","NA",null,"NA","NA","NA","NA",null,null,"NA","NA","NA","NA","NA","NA","NA",null,"NA","NA","NA","NA","NA","NA","NA",null,"NA","NA","NA","NA","NA","NA","NA",null,"NA","NA","NA","NA","NA","NA","NA",null,"NA","NA","NA","NA","NA","NA","NA",null,null,"-","-","-","-","-","-","-",null,"NA","NA","NA","NA","NA","NA","NA",null,"NA","NA","NA","NA","NA","NA","NA",null,"NA","NA","NA","NA","NA","NA","NA",null,"NA","NA","NA","NA","NA","NA","NA",null,null,null,null,null,null,null,"NA","NA","NA","NA",null,"NA","NA","NA","NA",null,"NA","NA","NA","NA"]
[null,null,null,null,604,null,null,null,null,"NA","NA","NA","NA",null,"NA","NA","NA","NA",null,"NA","NA","NA","NA",null,"NA","NA","NA","NA",null,"NA","NA","NA","NA",null,null,"NA","NA","NA","NA","NA","NA","NA",null,"NA","NA","NA","NA","NA","NA","NA",null,"NA","NA","NA","NA","NA","NA","NA",null,"NA","NA","NA","NA","NA","NA","NA",null,"NA","NA","NA","NA","NA","NA","NA",null,null,null,null,null,null,null,null,null,null,"NA","NA","NA","NA","NA","NA","NA",null,"NA","NA","NA","NA","NA","NA","NA",null,"NA","NA","NA","NA","NA","NA","NA",null,"NA","NA","NA","NA","NA","NA","NA",null,null,null,null,null,null,null,"NA","NA","NA","NA",null,"NA","NA","NA","NA",null,"NA","NA","NA","NA"]
[null,null,null,null,605,null,null,null,null,"NA","NA","NA","NA",null,"NA","NA","NA","NA",null,"NA","NA","NA","NA",null,"NA","NA","NA","NA",null,"NA","NA","NA","NA",null,null,"NA","NA","NA","NA","NA","NA","NA",null,"NA","NA","NA","NA","NA","NA","NA",null,"NA","NA","NA","NA","NA","NA","NA",null,"NA","NA","NA","NA","NA","NA","NA",null,"NA","NA","NA","NA","NA","NA","NA",null,null,null,null,null,null,null,null,null,null,"NA","NA","NA","NA","NA","NA","NA",null,"NA","NA","NA","NA","NA","NA","NA",null,"NA","NA","NA","NA","NA","NA","NA",null,"NA","NA","NA","NA","NA","NA","NA",null,null,null,null,null,null,null,"NA","NA","NA","NA",null,"NA","NA","NA","NA",null,"NA","NA","NA","NA"]
[null,null,null,null,606,null,null,null,null,"NA","NA","NA","NA",null,"NA","NA","NA","NA",null,"NA","NA","NA","NA",null,"NA","NA","NA","NA",null,"NA","NA","NA","NA",null,null,"NA","NA","NA","NA","NA","NA","NA",null,"NA","NA","NA","NA","NA","NA","NA",null,"NA","NA","NA","NA","NA","NA","NA",null,"NA","NA","NA","NA","NA","NA","NA",null,"NA","NA","NA","NA","NA","NA","NA",null,null,null,null,null,null,null,null,null,null,"NA","NA","NA","NA","NA","NA","NA",null,"NA","NA","NA","NA","NA","NA","NA",null,"NA","NA","NA","NA","NA","NA","NA",null,"NA","NA","NA","NA","NA","NA","NA",null,null,null,null,null,null,null,"NA","NA","NA","NA",null,"NA","NA","NA","NA",null,"NA","NA","NA","NA"]
[null,null,null,null,607,null,null,null,null,"NA","NA","NA","NA",null,"NA","NA","NA","NA",null,"NA","NA","NA","NA",null,"NA","NA","NA","NA",null,"NA","NA","NA","NA",null,null,"NA","NA","NA","NA","NA","NA","NA",null,"NA","NA","NA","NA","NA","NA","NA",null,"NA","NA","NA","NA","NA","NA","NA",null,"NA","NA","NA","NA","NA","NA","NA",null,"NA","NA","NA","NA","NA","NA","NA",null,null,null,null,null,null,null,null,null,null,"NA","NA","NA","NA","NA","NA","NA",null,"NA","NA","NA","NA","NA","NA","NA",null,"NA","NA","NA","NA","NA","NA","NA",null,"NA","NA","NA","NA","NA","NA","NA",null,null,null,null,null,null,null,"NA","NA","NA","NA",null,"NA","NA","NA","NA",null,"NA","NA","NA","NA"]
[null,null,null,null,608,null,null,null,null,"NA","NA","NA","NA",null,"NA","NA","NA","NA",null,"NA","NA","NA","NA",null,"NA","NA","NA","NA",null,"NA","NA","NA","NA",null,null,"NA","NA","NA","NA","NA","NA","NA",null,"NA","NA","NA","NA","NA","NA","NA",null,"NA","NA","NA","NA","NA","NA","NA",null,"NA","NA","NA","NA","NA","NA","NA",null,"NA","NA","NA","NA","NA","NA","NA",null,null,null,null,null,null,null,null,null,null,"NA","NA","NA","NA","NA","NA","NA",null,"NA","NA","NA","NA","NA","NA","NA",null,"NA","NA","NA","NA","NA","NA","NA",null,"NA","NA","NA","NA","NA","NA","NA",null,null,null,null,null,null,null,"NA","NA","NA","NA",null,"NA","NA","NA","NA",null,"NA","NA","NA","NA"]
[null,null,null,null,609,null,null,null,null,"NA","NA","NA","NA",null,"NA","NA","NA","NA",null,"NA","NA","NA","NA",null,"NA","NA","NA","NA",null,"NA","NA","NA","NA",null,null,"NA","NA","NA","NA","NA","NA","NA",null,"NA","NA","NA","NA","NA","NA","NA",null,"NA","NA","NA","NA","NA","NA","NA",null,"NA","NA","NA","NA","NA","NA","NA",null,"NA","NA","NA","NA","NA","NA","NA",null,null,null,null,null,null,null,null,null,null,"NA","NA","NA","NA","NA","NA","NA",null,"NA","NA","NA","NA","NA","NA","NA",null,"NA","NA","NA","NA","NA","NA","NA",null,"NA","NA","NA","NA","NA","NA","NA",null,null,null,null,null,null,null,"NA","NA","NA","NA",null,"NA","NA","NA","NA",null,"NA","NA","NA","NA"]
[null,null,null,null,610,null,null,null,null,"NA","NA","NA","NA",null,"NA","NA","NA","NA",null,"NA","NA","NA","NA",null,"NA","NA","NA","NA",null,"NA","NA","NA","NA",null,null,"NA","NA","NA","NA","NA","NA","NA",null,"NA","NA","NA","NA","NA","NA","NA",null,"NA","NA","NA","NA","NA","NA","NA",null,"NA","NA","NA","NA","NA","NA","NA",null,"NA","NA","NA","NA","NA","NA","NA",null,null,null,null,null,null,null,null,null,null,"NA","NA","NA","NA","NA","NA","NA",null,"NA","NA","NA","NA","NA","NA","NA",null,"NA","NA","NA","NA","NA","NA","NA",null,"NA","NA","NA","NA","NA","NA","NA",null,null,null,null,null,null,null,"NA","NA","NA","NA",null,"NA","NA","NA","NA",null,"NA","NA","NA","NA"]
[null,null,null,null,611,null,null,null,null,"NA","NA","NA","NA",null,"NA","NA","NA","NA",null,"NA","NA","NA","NA",null,"NA","NA","NA","NA",null,"NA","NA","NA","NA",null,null,"NA","NA","NA","NA","NA","NA","NA",null,"NA","NA","NA","NA","NA","NA","NA",null,"NA","NA","NA","NA","NA","NA","NA",null,"NA","NA","NA","NA","NA","NA","NA",null,"NA","NA","NA","NA","NA","NA","NA",null,null,null,null,null,null,null,null,null,null,"NA","NA","NA","NA","NA","NA","NA",null,"NA","NA","NA","NA","NA","NA","NA",null,"NA","NA","NA","NA","NA","NA","NA",null,"NA","NA","NA","NA","NA","NA","NA",null,null,null,null,null,null,null,"NA","NA","NA","NA",null,"NA","NA","NA","NA",null,"NA","NA","NA","NA"]
[null,null,null,null,612]
[null,null,null,null,613]
[null,null,null,null,614]
[null,null,null,null,615]
[null,null,null,null,616]
[null,null,null,null,617,"Dénomination commerciale Hybride"]
[null,null,null,null,618,"ThemaFast Condens 26 GN/P",null,null,null,"NA","NA","NA","NA",null,"NA","NA","NA","NA",null,"NA","NA","NA","NA",null,"NA","NA","NA","NA",null,"NA","NA","NA","NA",null,null,"NA","NA","NA","NA","NA","NA","NA",null,"NA","NA","NA","NA","NA","NA","NA",null,"NA","NA","NA","NA","NA","NA","NA",null,"NA","NA","NA","NA","NA","NA","NA",null,"NA","NA","NA","NA","NA","NA","NA",null,null,"Genia Hybrid Max 4 Fast 26","Genia Hybrid Max 5 Fast 26","Genia Hybrid Max 8 Fast 26","Genia Hybrid Max 12.230 Fast 26","Genia Hybrid Max 12.400 Fast 26","Genia Hybrid Max 15.230 Fast 26","Genia Hybrid Max 15.400 Fast 26",null,"NA","NA","NA","NA","NA","NA","NA",null,"NA","NA","NA","NA","NA","NA","NA",null,"NA","NA","NA","NA","NA","NA","NA",null,"NA","NA","NA","NA","NA","NA","NA",null,null,"Genia Hybrid Tek 4 Fast 26","Genia Hybrid Tek 6 Fast 26","Genia Hybrid Tek 8 Fast 26","Genia Hybrid Tek 10 Fast 26",null,"NA","NA","NA","NA",null,"NA","NA","NA","NA",null,"NA","NA","NA","NA"]
[null,null,null,null,619,"ThemaPlus Condens 31 GN/P",null,null,null,"NA","NA","NA","NA",null,"NA","NA","NA","NA",null,"NA","NA","NA","NA",null,"NA","NA","NA","NA",null,"NA","NA","NA","NA",null,null,"NA","NA","NA","NA","NA","NA","NA",null,"NA","NA","NA","NA","NA","NA","NA",null,"NA","NA","NA","NA","NA","NA","NA",null,"NA","NA","NA","NA","NA","NA","NA",null,"NA","NA","NA","NA","NA","NA","NA",null,null,"Genia Hybrid Max 4 Plus 31","Genia Hybrid Max 5 Plus 31","Genia Hybrid Max 8 Plus 31","Genia Hybrid Max 12.230 Plus 31","Genia Hybrid Max 12.400 Plus 31","Genia Hybrid Max 15.230 Plus 31","Genia Hybrid Max 15.400 Plus 31",null,"NA","NA","NA","NA","NA","NA","NA",null,"NA","NA","NA","NA","NA","NA","NA",null,"NA","NA","NA","NA","NA","NA","NA",null,"NA","NA","NA","NA","NA","NA","NA",null,null,"Genia Hybrid Tek 4 Plus 31","Genia Hybrid Tek 6 Plus 31","Genia Hybrid Tek 8 Plus 31","Genia Hybrid Tek 10 Plus 31",null,"NA","NA","NA","NA",null,"NA","NA","NA","NA",null,"NA","NA","NA","NA"]
[null,null,null,null,620,"ThemaPlus Condens 36 GN/P",null,null,null,"NA","NA","NA","NA",null,"NA","NA","NA","NA",null,"NA","NA","NA","NA",null,"NA","NA","NA","NA",null,"NA","NA","NA","NA",null,null,"NA","NA","NA","NA","NA","NA","NA",null,"NA","NA","NA","NA","NA","NA","NA",null,"NA","NA","NA","NA","NA","NA","NA",null,"NA","NA","NA","NA","NA","NA","NA",null,"NA","NA","NA","NA","NA","NA","NA",null,null,"Genia Hybrid Max 4 Plus 36","Genia Hybrid Max 5 Plus 36","Genia Hybrid Max 8 Plus 36","Genia Hybrid Max 12.230 Plus 36","Genia Hybrid Max 12.400 Plus 36","Genia Hybrid Max 15.230 Plus 36","Genia Hybrid Max 15.400 Plus 36",null,"NA","NA","NA","NA","NA","NA","NA",null,"NA","NA","NA","NA","NA","NA","NA",null,"NA","NA","NA","NA","NA","NA","NA",null,"NA","NA","NA","NA","NA","NA","NA",null,null,"Genia Hybrid Tek 4 Plus 36","Genia Hybrid Tek 6 Plus 36","Genia Hybrid Tek 8 Plus 36","Genia Hybrid Tek 10 Plus 36",null,"NA","NA","NA","NA",null,"NA","NA","NA","NA",null,"NA","NA","NA","NA"]
[null,null,null,null,621,"IsoTwin Condens 26 GN/P",null,null,null,"NA","NA","NA","NA",null,"NA","NA","NA","NA",null,"NA","NA","NA","NA",null,"NA","NA","NA","NA",null,"NA","NA","NA","NA",null,null,"NA","NA","NA","NA","NA","NA","NA",null,"NA","NA","NA","NA","NA","NA","NA",null,"NA","NA","NA","NA","NA","NA","NA",null,"NA","NA","NA","NA","NA","NA","NA",null,"NA","NA","NA","NA","NA","NA","NA",null,null,"Genia Hybrid Max 4 Twin 26","Genia Hybrid Max 5 Twin 26","Genia Hybrid Max 8 Twin 26","Genia Hybrid Max 12.230 Twin 26","Genia Hybrid Max 12.400 Twin 26","Genia Hybrid Max 15.230 Twin 26","Genia Hybrid Max 15.400 Twin 26",null,"NA","NA","NA","NA","NA","NA","NA",null,"NA","NA","NA","NA","NA","NA","NA",null,"NA","NA","NA","NA","NA","NA","NA",null,"NA","NA","NA","NA","NA","NA","NA",null,null,"Genia Hybrid Tek 4 Twin 26","Genia Hybrid Tek 6 Twin 26","Genia Hybrid Tek 8 Twin 26","Genia Hybrid Tek 10 Twin 26",null,"NA","NA","NA","NA",null,"NA","NA","NA","NA",null,"NA","NA","NA","NA"]
[null,null,null,null,622,"IsoTwin Condens 31 GN/P",null,null,null,"NA","NA","NA","NA",null,"NA","NA","NA","NA",null,"NA","NA","NA","NA",null,"NA","NA","NA","NA",null,"NA","NA","NA","NA",null,null,"NA","NA","NA","NA","NA","NA","NA",null,"NA","NA","NA","NA","NA","NA","NA",null,"NA","NA","NA","NA","NA","NA","NA",null,"NA","NA","NA","NA","NA","NA","NA",null,"NA","NA","NA","NA","NA","NA","NA",null,null,"Genia Hybrid Max 4 Twin 31","Genia Hybrid Max 5 Twin 31","Genia Hybrid Max 8 Twin 31","Genia Hybrid Max 12.230 Twin 31","Genia Hybrid Max 12.400 Twin 31","Genia Hybrid Max 15.230 Twin 31","Genia Hybrid Max 15.400 Twin 31",null,"NA","NA","NA","NA","NA","NA","NA",null,"NA","NA","NA","NA","NA","NA","NA",null,"NA","NA","NA","NA","NA","NA","NA",null,"NA","NA","NA","NA","NA","NA","NA",null,null,"Genia Hybrid Tek 4 Twin 31","Genia Hybrid Tek 6 Twin 31","Genia Hybrid Tek 8 Twin 31","Genia Hybrid Tek 10 Twin 31",null,"NA","NA","NA","NA",null,"NA","NA","NA","NA",null,"NA","NA","NA","NA"]
[null,null,null,null,623,"DuoMax Condens F 30 90 GN",null,null,null,"NA","NA","NA","NA",null,"NA","NA","NA","NA",null,"NA","NA","NA","NA",null,"NA","NA","NA","NA",null,"NA","NA","NA","NA",null,null,"NA","NA","NA","NA","NA","NA","NA",null,"NA","NA","NA","NA","NA","NA","NA",null,"NA","NA","NA","NA","NA","NA","NA",null,"NA","NA","NA","NA","NA","NA","NA",null,"NA","NA","NA","NA","NA","NA","NA",null,null,"Genia Hybrid Max 4 Duo 30 90","Genia Hybrid Max 5 Duo 30 90","Genia Hybrid Max 8 Duo 30 90","Genia Hybrid Max 12.230 Duo 30 90","Genia Hybrid Max 12.400 Duo 30 90","Genia Hybrid Max 15.230 Duo 30 90","Genia Hybrid Max 15.400 Duo 30 90",null,"NA","NA","NA","NA","NA","NA","NA",null,"NA","NA","NA","NA","NA","NA","NA",null,"NA","NA","NA","NA","NA","NA","NA",null,"NA","NA","NA","NA","NA","NA","NA",null,null,"Genia Hybrid Tek 4 Duo 30 90","Genia Hybrid Tek 6 Duo 30 90","Genia Hybrid Tek 8 Duo 30 90","Genia Hybrid Tek 10 Duo 30 90",null,"NA","NA","NA","NA",null,"NA","NA","NA","NA",null,"NA","NA","NA","NA"]
[null,null,null,null,624]
[null,null,null,null,625,"Référence commerciale Hybride"]
[null,null,null,null,626,"ThemaFast Condens 26 GN/P",null,null,null,"NA","NA","NA","NA",null,"NA","NA","NA","NA",null,"NA","NA","NA","NA",null,"NA","NA","NA","NA",null,"NA","NA","NA","NA",null,null,"NA","NA","NA","NA","NA","NA","NA",null,"NA","NA","NA","NA","NA","NA","NA",null,"NA","NA","NA","NA","NA","NA","NA",null,"NA","NA","NA","NA","NA","NA","NA",null,"NA","NA","NA","NA","NA","NA","NA",null,null,"005002025","005002026","005002027","005002028","005002029","005002030","005002031",null,"NA","NA","NA","NA","NA","NA","NA",null,"NA","NA","NA","NA","NA","NA","NA",null,"NA","NA","NA","NA","NA","NA","NA",null,"NA","NA","NA","NA","NA","NA","NA",null,null,"005002001","005002002","005002003","005002004",null,"NA","NA","NA","NA",null,"NA","NA","NA","NA",null,"NA","NA","NA","NA"]
[null,null,null,null,627,"ThemaPlus Condens 31 GN/P",null,null,null,"NA","NA","NA","NA",null,"NA","NA","NA","NA",null,"NA","NA","NA","NA",null,"NA","NA","NA","NA",null,"NA","NA","NA","NA",null,null,"NA","NA","NA","NA","NA","NA","NA",null,"NA","NA","NA","NA","NA","NA","NA",null,"NA","NA","NA","NA","NA","NA","NA",null,"NA","NA","NA","NA","NA","NA","NA",null,"NA","NA","NA","NA","NA","NA","NA",null,null,"005002032","005002033","005002034","005002035","005002036","005002037","005002038",null,"NA","NA","NA","NA","NA","NA","NA",null,"NA","NA","NA","NA","NA","NA","NA",null,"NA","NA","NA","NA","NA","NA","NA",null,"NA","NA","NA","NA","NA","NA","NA",null,null,"005002005","005002006","005002007","005002008",null,"NA","NA","NA","NA",null,"NA","NA","NA","NA",null,"NA","NA","NA","NA"]
[null,null,null,null,628,"ThemaPlus Condens 36 GN/P",null,null,null,"NA","NA","NA","NA",null,"NA","NA","NA","NA",null,"NA","NA","NA","NA",null,"NA","NA","NA","NA",null,"NA","NA","NA","NA",null,null,"NA","NA","NA","NA","NA","NA","NA",null,"NA","NA","NA","NA","NA","NA","NA",null,"NA","NA","NA","NA","NA","NA","NA",null,"NA","NA","NA","NA","NA","NA","NA",null,"NA","NA","NA","NA","NA","NA","NA",null,null,"005002039","005002040","005002041","005002042","005002043","005002044","005002045",null,"NA","NA","NA","NA","NA","NA","NA",null,"NA","NA","NA","NA","NA","NA","NA",null,"NA","NA","NA","NA","NA","NA","NA",null,"NA","NA","NA","NA","NA","NA","NA",null,null,"005002009","005002010","005002011","005002012",null,"NA","NA","NA","NA",null,"NA","NA","NA","NA",null,"NA","NA","NA","NA"]
[null,null,null,null,629,"IsoTwin Condens 26 GN/P",null,null,null,"NA","NA","NA","NA",null,"NA","NA","NA","NA",null,"NA","NA","NA","NA",null,"NA","NA","NA","NA",null,"NA","NA","NA","NA",null,null,"NA","NA","NA","NA","NA","NA","NA",null,"NA","NA","NA","NA","NA","NA","NA",null,"NA","NA","NA","NA","NA","NA","NA",null,"NA","NA","NA","NA","NA","NA","NA",null,"NA","NA","NA","NA","NA","NA","NA",null,null,"005002046","005002047","005002048","005002049","005002050","005002051","005002052",null,"NA","NA","NA","NA","NA","NA","NA",null,"NA","NA","NA","NA","NA","NA","NA",null,"NA","NA","NA","NA","NA","NA","NA",null,"NA","NA","NA","NA","NA","NA","NA",null,null,"005002013","005002014","005002015","005002016",null,"NA","NA","NA","NA",null,"NA","NA","NA","NA",null,"NA","NA","NA","NA"]
[null,null,null,null,630,"IsoTwin Condens 31 GN/P",null,null,null,"NA","NA","NA","NA",null,"NA","NA","NA","NA",null,"NA","NA","NA","NA",null,"NA","NA","NA","NA",null,"NA","NA","NA","NA",null,null,"NA","NA","NA","NA","NA","NA","NA",null,"NA","NA","NA","NA","NA","NA","NA",null,"NA","NA","NA","NA","NA","NA","NA",null,"NA","NA","NA","NA","NA","NA","NA",null,"NA","NA","NA","NA","NA","NA","NA",null,null,"005002053","005002054","005002055","005002056","005002057","005002058","005002059",null,"NA","NA","NA","NA","NA","NA","NA",null,"NA","NA","NA","NA","NA","NA","NA",null,"NA","NA","NA","NA","NA","NA","NA",null,"NA","NA","NA","NA","NA","NA","NA",null,null,"005002017","005002018","005002019","005002020",null,"NA","NA","NA","NA",null,"NA","NA","NA","NA",null,"NA","NA","NA","NA"]
[null,null,null,null,631,"DuoMax Condens F 30 90 GN",null,null,null,"NA","NA","NA","NA",null,"NA","NA","NA","NA",null,"NA","NA","NA","NA",null,"NA","NA","NA","NA",null,"NA","NA","NA","NA",null,null,"NA","NA","NA","NA","NA","NA","NA",null,"NA","NA","NA","NA","NA","NA","NA",null,"NA","NA","NA","NA","NA","NA","NA",null,"NA","NA","NA","NA","NA","NA","NA",null,"NA","NA","NA","NA","NA","NA","NA",null,null,"005002060","005002061","005002062","005002063","005002064","005002065","005002066",null,"NA","NA","NA","NA","NA","NA","NA",null,"NA","NA","NA","NA","NA","NA","NA",null,"NA","NA","NA","NA","NA","NA","NA",null,"NA","NA","NA","NA","NA","NA","NA",null,null,"005002021","005002022","005002023","005002024",null,"NA","NA","NA","NA",null,"NA","NA","NA","NA",null,"NA","NA","NA","NA"]
[]
[]
[]
[]
[]
[]
[]
[null,null,null,null,null,"DuoMax Condens"]
[null,null,null,null,null,"DuoMax Condens"]
[null,null,null,null,null,"DuoMax Condens"]
[null,null,null,null,null,"Semia AS Condens"]
[null,null,null,null,null,"Semia AS Condens"]
[null,null,null,null,null,"SemiaFast Condens"]
[null,null,null,null,null,"SemiaFast Condens"]
[null,null,null,null,null,"SemiaFast Condens"]
[null,null,null,null,null,"IsoMax Condens"]
[null,null,null,null,null,"IsoMax Condens"]
[null,null,null,null,null,"Isotwin Condens"]
[null,null,null,null,null,"Isotwin Condens"]
[null,null,null,null,null,"ThemaPlus Condens"]
[null,null,null,null,null,"ThemaPlus Condens"]
[null,null,null,null,null,"ThemaPlus Condens"]
[null,null,null,null,null,"Thema AS condens"]
[null,null,null,null,null,"Thema AS condens"]
[null,null,null,null,null,"Duomax Condens"]
[null,null,null,null,null,"ThemaFast Condens"]
[null,null,null,null,null,"ThemaFast Condens"]
[null,null,null,null,null,"ThemaFast Condens"]
[null,null,null,null,null,"ThemaFast Condens"]
[null,null,null,null,null,"ThemaFast Condens"]
[null,null,null,null,null,"ThemaPlus Condens"]
[null,null,null,null,null,"ThemaPlus Condens"]

{"sheet":"Calculs","index":20,"n_rows":2229,"n_cols":69,"rows_kept":2229,"cut":false,"hidden":true,"merged":[[134,43,135,44],[1989,3,1989,5],[1989,6,1989,8],[2125,24,2125,29]]}
[null,"Logiciel PAC_2020 v2"]
["Paramétrage","Nom de la marque :",{"$f":"Paramétrage!D5","v":"Saunier Duval"}]
["Paramétrage"]
["Paramétrage","Gammes",null,null,"Choix de la solution :",null,"Dénomination Hybride","Dénomination de la colonne :"]
["Paramétrage",1,{"$f":"IF(ISBLANK(Paramétrage!D7),0,Paramétrage!D7)","v":"GeniaAir Max"},1,{"$f":"IF(Systeme_PAC_hybride=TRUE,G5,IF(Type_production_ECS=1,H5,C5))","v":"GeniaSet Max"},null,{"$f":"BDD_G1!$E$10","v":"Genia Hybrid Max"},"GeniaSet Max","BDD_G1"]
["Paramétrage",2,{"$f":"IF(ISBLANK(Paramétrage!D8),0,Paramétrage!D8)","v":"GeniaAir Split"},2,{"$f":"IF(Systeme_PAC_hybride=TRUE,G6,IF(Type_production_ECS=1,H6,C6))","v":"GeniaSet Split"},null,{"$f":"BDD_G2!$E$10","v":"Genia Hybrid Split"},"GeniaSet Split","BDD_G2"]
["Paramétrage",3,{"$f":"IF(ISBLANK(Paramétrage!D9),0,Paramétrage!D9)","v":"GeniaAir"},3,{"$f":"IF(Systeme_PAC_hybride=TRUE,G7,IF(Type_production_ECS=1,H7,C7))","v":"GeniaSet"},null,{"$f":"BDD_G3!$E$10","v":"Genia Hybrid"},"GeniaSet","BDD_G3"]
["Paramétrage",4,{"$f":"IF(ISBLANK(Paramétrage!D10),0,Paramétrage!D10)","v":"GeniaAir Tek"},4,{"$f":"IF(Systeme_PAC_hybride=TRUE,G8,IF(Type_production_ECS=1,H8,C8))","v":"GeniaSet Tek"},null,{"$f":"BDD_G4!$E$10","v":"Genia Hybrid Tek"},"GeniaSet Tek","BDD_G4"]
["Paramétrage",5,{"$f":"IF(ISBLANK(Paramétrage!D11),0,Paramétrage!D11)","v":"-------------"},5,{"$f":"IF(Systeme_PAC_hybride=TRUE,G9,IF(Type_production_ECS=1,H9,C9))","v":"-------"},null,{"$f":"BDD_G1!$E$10","v":"Genia Hybrid Max"},"-------","BDD_G5"]
["Paramétrage",6,{"$f":"IF(ISBLANK(Paramétrage!D12),0,Paramétrage!D12)","v":0},6,{"$f":"IF(Systeme_PAC_hybride=TRUE,G10,C10)","v":0},null,{"$f":"BDD_G1!$E$10","v":"Genia Hybrid Max"},null,"BDD_G6"]
["Paramétrage",7,{"$f":"IF(ISBLANK(Paramétrage!D13),0,Paramétrage!D13)","v":0},7,0,null,{"$f":"BDD_G1!$E$10","v":"Genia Hybrid Max"},null,"BDD_G7"]
["Paramétrage",8,{"$f":"IF(ISBLANK(Paramétrage!D14),0,Paramétrage!D14)","v":0},8,0,null,{"$f":"BDD_G1!$E$10","v":"Genia Hybrid Max"},null,"BDD_G8"]
["Paramétrage",9,{"$f":"IF(ISBLANK(Paramétrage!D15),0,Paramétrage!D15)","v":0},9,0,null,{"$f":"BDD_G1!$E$10","v":"Genia Hybrid Max"},null,"BDD_G9"]
["Paramétrage",10,{"$f":"IF(ISBLANK(Paramétrage!D16),0,Paramétrage!D16)","v":0},10,0,null,{"$f":"BDD_G1!$E$10","v":"Genia Hybrid Max"},null,"BDD_G10"]
["Paramétrage",11,{"$f":"IF(ISBLANK(Paramétrage!D17),0,Paramétrage!D17)","v":0},11,0,null,{"$f":"BDD_G1!$E$10","v":"Genia Hybrid Max"},null,"BDD_G11",null,null,null,null,null,null,null,null,null,null,null,null,null,null,null,"N1478==SI(OU(Type_production_ECS_Force=3;$C$1999>55);\"2\";SI(H1970=4;SI(OU(SOMME(E2006:E2008)>1;$F$2006>2)=VRAI;\"2\";Choix_position_ballon_tampon);SI(OU($F$2008=VRAI;$F$2006>1);\"2\";SI(ET(G1478=\"\";Choix_position_ballon_tampon=3);\"2\";Choix_position_ballon_tampon))))"]
["Paramétrage",12,{"$f":"IF(ISBLANK(Paramétrage!D18),0,Paramétrage!D18)","v":0},12,0,null,{"$f":"BDD_G1!$E$10","v":"Genia Hybrid Max"},null,"BDD_G12"]
["Paramétrage",null,null,null,null,null,null,null,null,null,null,null,null,null,null,"Rappel des conditions particulieres",null,null,null,null,null,null,null,null,"Accessoire possible avec colonne",null,null,null,null,"Accessoire possible sans colonne"]
["Paramétrage",null,null,"Nom","Valeur 1","Valeur 2","Valeur 3","Valeur 4","Valeur 5",null,null,null,null,null,null,"colonne Hydraulique","Hybride oui","Nombre de circuit > 1","Nombre de PAC > 1","température de depart > 55°C","il y a un circuit melangé","il y a plus de 2 circuits","Ccircuits: 1 direct 1 mélangé","Modele PAC > 10 kW","Valeur 1","Valeur 2","Valeur 3","Valeur 4","Valeur 5","Valeur 1","Valeur 2","Valeur 3","Valeur 4","Valeur 5"]
["Paramétrage","Gamme 1","Variante 1",{"$f":"IF(ISBLANK(Paramétrage!E169),\"\",Paramétrage!E169)","v":"Régulation :"},{"$f":"IF(ISBLANK(Paramétrage!F169),\"\",Paramétrage!F169)","v":"MiPro Sense filaire (tactile)"},{"$f":"IF(ISBLANK(Paramétrage!G169),\"\",Paramétrage!G169)","v":"MiPro Sense Radio (tactile)"},{"$f":"IF(ISBLANK(Paramétrage!H169),\"\",Paramétrage!H169)","v":"MiPro"},{"$f":"IF(ISBLANK(Paramétrage!I169),\"\",Paramétrage!I169)","v":""},{"$f":"IF(ISBLANK(Paramétrage!J169),\"\",Paramétrage!J169)","v":""},null,null,null,null,null,null,{"$f":"IF(AND(Production_ECS_oui_non=TRUE,Systeme_PAC_hybride=FALSE,Type_production_ECS_Force=1),TRUE,FALSE)","v":true},{"$f":"IF(Systeme_PAC_hybride=TRUE,TRUE,FALSE)","v":false},{"$f":"IF(F2016>1,TRUE,FALSE)","v":false},{"$f":"IF(Nombre_de_PAC>1,TRUE,FALSE)","v":false},{"$f":"IF($C$2009>55,TRUE,FALSE)","v":false},{"$f":"IF($F$2018=TRUE,TRUE,FALSE)","v":false},{"$f":"IF($F$2016>2,TRUE,FALSE)","v":false},{"$f":"IF(AND(SUM(E2016:E2018)=1,SUM(D2016:D2018)=1),TRUE,FALSE)","v":false},{"$f":"IF(Calculs!$G$1458=TRUE,TRUE,FALSE)","v":true},null,null,{"$f":"IF($S$19=TRUE,FALSE,TRUE)","v":true}]
["Paramétrage",null,"Variante 2",{"$f":"IF(ISBLANK(Paramétrage!E170),\"\",Paramétrage!E170)","v":"Connectivité :"},{"$f":"IF(ISBLANK(Paramétrage!F170),\"\",Paramétrage!F170)","v":"MiGo Link"},{"$f":"IF(ISBLANK(Paramétrage!G170),\"\",Paramétrage!G170)","v":"Sans"},{"$f":"IF(ISBLANK(Paramétrage!H170),\"\",Paramétrage!H170)","v":""},{"$f":"IF(ISBLANK(Paramétrage!I170),\"\",Paramétrage!I170)","v":""},{"$f":"IF(ISBLANK(Paramétrage!J170),\"\",Paramétrage!J170)","v":""}]
["Paramétrage",null,"Variante 3",{"$f":"IF(ISBLANK(Paramétrage!E171),\"\",Paramétrage!E171)","v":"Bouteille tampon"},{"$f":"IF(ISBLANK(Paramétrage!F171),\"\",Paramétrage!F171)","v":"En série externe"},{"$f":"IF(ISBLANK(Paramétrage!G171),\"\",Paramétrage!G171)","v":"Tampon série 18L"},{"$f":"IF(ISBLANK(Paramétrage!H171),\"\",Paramétrage!H171)","v":"En parallèle"},{"$f":"IF(ISBLANK(Paramétrage!I171),\"\",Paramétrage!I171)","v":"En parallèle intégré"},{"$f":"IF(ISBLANK(Paramétrage!J171),\"\",Paramétrage!J171)","v":""},null,null,null,null,null,null,null,null,null,null,null,null,null,null,null,{"$f":"IF(OR($C$2009>55,$F$2018=TRUE,$F$2016>1),FALSE,TRUE)","v":true},{"$f":"IF(OR($C$2009>55,$F$2018=TRUE,$F$2016>1,Calculs!$G$1458=TRUE),FALSE,TRUE)","v":false},"1;3;3;",{"$f":"IF(OR($S$19=TRUE,$V$19=TRUE),FALSE,TRUE)","v":true},null,{"$f":"IF(OR(Type_production_ECS_Force=3,$C$2009>55,$F$2018=TRUE,$F$2016>1),FALSE,TRUE)","v":true},false,null,false]
["Paramétrage",null,"Variante 4",{"$f":"IF(ISBLANK(Paramétrage!E172),\"\",Paramétrage!E172)","v":"Découplage glycol :"},{"$f":"IF(ISBLANK(Paramétrage!F172),\"\",Paramétrage!F172)","v":"Avec échangeur"},{"$f":"IF(ISBLANK(Paramétrage!G172),\"\",Paramétrage!G172)","v":"Pas de découplage"},{"$f":"IF(ISBLANK(Paramétrage!H172),\"\",Paramétrage!H172)","v":""},{"$f":"IF(ISBLANK(Paramétrage!I172),\"\",Paramétrage!I172)","v":""},{"$f":"IF(ISBLANK(Paramétrage!J172),\"\",Paramétrage!J172)","v":""}]
["Paramétrage",null,"Variante 5",{"$f":"IF(ISBLANK(Paramétrage!E173),\"\",Paramétrage!E173)","v":"Supports unité extérieure :"},{"$f":"IF(ISBLANK(Paramétrage!F173),\"\",Paramétrage!F173)","v":"Plots anti-vibratiles en caoutchouc (x4)"},{"$f":"IF(ISBLANK(Paramétrage!G173),\"\",Paramétrage!G173)","v":"Support anti-vibratiles en caoutchouc"},{"$f":"IF(ISBLANK(Paramétrage!H173),\"\",Paramétrage!H173)","v":"Réhausse anti-neige (40 cm)"},{"$f":"IF(ISBLANK(Paramétrage!I173),\"\",Paramétrage!I173)","v":"Support mural pour mur isolé (PAC < 10 kW)"},{"$f":"IF(ISBLANK(Paramétrage!J173),\"\",Paramétrage!J173)","v":"Support mural standard (PAC < 10 kW)"},null,null,null,null,null,null,null,null,null,null,null,null,null,null,null,null,null,null,{"$f":"IF(Calculs!$G$1458=FALSE,TRUE,FALSE)","v":false},{"$f":"IF(Calculs!$G$1458=FALSE,TRUE,FALSE)","v":false},null,null,null,{"$f":"IF(Calculs!$G$1458=FALSE,TRUE,FALSE)","v":false},{"$f":"IF(Calculs!$G$1458=FALSE,TRUE,FALSE)","v":false}]
["Paramétrage","Gamme 2","Variante 1",{"$f":"IF(ISBLANK(Paramétrage!E174),\"\",Paramétrage!E174)","v":"Régulation :"},{"$f":"IF(ISBLANK(Paramétrage!F174),\"\",Paramétrage!F174)","v":"MiPro Sense filaire (tactile)"},{"$f":"IF(ISBLANK(Paramétrage!G174),\"\",Paramétrage!G174)","v":"MiPro Sense Radio (tactile)"},{"$f":"IF(ISBLANK(Paramétrage!H174),\"\",Paramétrage!H174)","v":"MiPro"},{"$f":"IF(ISBLANK(Paramétrage!I174),\"\",Paramétrage!I174)","v":""},{"$f":"IF(ISBLANK(Paramétrage!J174),\"\",Paramétrage!J174)","v":""},null,null,null,null,null,null,null,null,null,null,null,null,null,null,null,null,null,{"$f":"IF($S$19=TRUE,FALSE,TRUE)","v":true}]
["Paramétrage",null,"Variante 2",{"$f":"IF(ISBLANK(Paramétrage!E175),\"\",Paramétrage!E175)","v":"Connectivité :"},{"$f":"IF(ISBLANK(Paramétrage!F175),\"\",Paramétrage!F175)","v":"MiGo Link"},{"$f":"IF(ISBLANK(Paramétrage!G175),\"\",Paramétrage!G175)","v":"Sans"},{"$f":"IF(ISBLANK(Paramétrage!H175),\"\",Paramétrage!H175)","v":""},{"$f":"IF(ISBLANK(Paramétrage!I175),\"\",Paramétrage!I175)","v":""},{"$f":"IF(ISBLANK(Paramétrage!J175),\"\",Paramétrage!J175)","v":""}]
["Paramétrage",null,"Variante 3",{"$f":"IF(ISBLANK(Paramétrage!E176),\"\",Paramétrage!E176)","v":"Bouteille tampon"},{"$f":"IF(ISBLANK(Paramétrage!F176),\"\",Paramétrage!F176)","v":"En série externe"},{"$f":"IF(ISBLANK(Paramétrage!G176),\"\",Paramétrage!G176)","v":"Tampon série 18L"},{"$f":"IF(ISBLANK(Paramétrage!H176),\"\",Paramétrage!H176)","v":"En parallèle"},{"$f":"IF(ISBLANK(Paramétrage!I176),\"\",Paramétrage!I176)","v":"En parallèle intégré"},{"$f":"IF(ISBLANK(Paramétrage!J176),\"\",Paramétrage!J176)","v":""},null,null,null,null,null,null,null,null,null,null,null,null,null,null,null,{"$f":"IF(OR($C$2009>55,$F$2018=TRUE,$F$2016>1),FALSE,TRUE)","v":true},{"$f":"IF(OR($C$2009>55,$F$2018=TRUE,$F$2016>1,Calculs!$G$1458=TRUE),FALSE,TRUE)","v":false},"2;3;3;",{"$f":"IF(OR($S$19=TRUE,$V$19=TRUE),FALSE,TRUE)","v":true},null,{"$f":"IF(OR(Type_production_ECS_Force=3,$C$2009>55,$F$2018=TRUE,$F$2016>1),FALSE,TRUE)","v":true},false,null,false]
["Paramétrage",null,"Variante 4",{"$f":"IF(ISBLANK(Paramétrage!E177),\"\",Paramétrage!E177)","v":""},{"$f":"IF(ISBLANK(Paramétrage!F177),\"\",Paramétrage!F177)","v":""},{"$f":"IF(ISBLANK(Paramétrage!G177),\"\",Paramétrage!G177)","v":""},{"$f":"IF(ISBLANK(Paramétrage!H177),\"\",Paramétrage!H177)","v":""},{"$f":"IF(ISBLANK(Paramétrage!I177),\"\",Paramétrage!I177)","v":""},{"$f":"IF(ISBLANK(Paramétrage!J177),\"\",Paramétrage!J177)","v":""}]
["Paramétrage",null,"Variante 5",{"$f":"IF(ISBLANK(Paramétrage!E178),\"\",Paramétrage!E178)","v":"Supports unité extérieure :"},{"$f":"IF(ISBLANK(Paramétrage!F178),\"\",Paramétrage!F178)","v":"Plots anti-vibratiles en caoutchouc (x4)"},{"$f":"IF(ISBLANK(Paramétrage!G178),\"\",Paramétrage!G178)","v":"Support anti-vibratiles en caoutchouc"},{"$f":"IF(ISBLANK(Paramétrage!H178),\"\",Paramétrage!H178)","v":"Réhausse anti-neige\n\r(40 cm)"},{"$f":"IF(ISBLANK(Paramétrage!I178),\"\",Paramétrage!I178)","v":"Support mural pour mur isolé (PAC < 10 kW)"},{"$f":"IF(ISBLANK(Paramétrage!J178),\"\",Paramétrage!J178)","v":"Support mural standard (PAC < 10 kW)"},null,null,null,null,null,null,null,null,null,null,null,null,null,null,null,null,null,null,{"$f":"IF(Calculs!$G$1458=FALSE,TRUE,FALSE)","v":false},{"$f":"IF(Calculs!$G$1458=FALSE,TRUE,FALSE)","v":false},null,null,null,{"$f":"IF(Calculs!$G$1458=FALSE,TRUE,FALSE)","v":false},{"$f":"IF(Calculs!$G$1458=FALSE,TRUE,FALSE)","v":false}]
["Paramétrage","Gamme 3","Variante 1",{"$f":"IF(ISBLANK(Paramétrage!E179),\"\",Paramétrage!E179)","v":"Régulation :"},{"$f":"IF(ISBLANK(Paramétrage!F179),\"\",Paramétrage!F179)","v":"MiPro Sense filaire (tactile)"},{"$f":"IF(ISBLANK(Paramétrage!G179),\"\",Paramétrage!G179)","v":"MiPro Sense Radio (tactile)"},{"$f":"IF(ISBLANK(Paramétrage!H179),\"\",Paramétrage!H179)","v":"MiPro"},{"$f":"IF(ISBLANK(Paramétrage!I179),\"\",Paramétrage!I179)","v":""},{"$f":"IF(ISBLANK(Paramétrage!J179),\"\",Paramétrage!J179)","v":""}]
["Paramétrage",null,"Variante 2",{"$f":"IF(ISBLANK(Paramétrage!E180),\"\",Paramétrage!E180)","v":"Connectivité :"},{"$f":"IF(ISBLANK(Paramétrage!F180),\"\",Paramétrage!F180)","v":"MiGo Link"},{"$f":"IF(ISBLANK(Paramétrage!G180),\"\",Paramétrage!G180)","v":"Sans"},{"$f":"IF(ISBLANK(Paramétrage!H180),\"\",Paramétrage!H180)","v":""},{"$f":"IF(ISBLANK(Paramétrage!I180),\"\",Paramétrage!I180)","v":""},{"$f":"IF(ISBLANK(Paramétrage!J180),\"\",Paramétrage!J180)","v":""}]
["Paramétrage",null,"Variante 3",{"$f":"IF(ISBLANK(Paramétrage!E181),\"\",Paramétrage!E181)","v":"Bouteille tampon"},{"$f":"IF(ISBLANK(Paramétrage!F181),\"\",Paramétrage!F181)","v":"En série externe"},{"$f":"IF(ISBLANK(Paramétrage!G181),\"\",Paramétrage!G181)","v":"Tampon série 18L"},{"$f":"IF(ISBLANK(Paramétrage!H181),\"\",Paramétrage!H181)","v":"En parallèle"},{"$f":"IF(ISBLANK(Paramétrage!I181),\"\",Paramétrage!I181)","v":"En parallèle intégré"},{"$f":"IF(ISBLANK(Paramétrage!J181),\"\",Paramétrage!J181)","v":""},null,null,null,null,null,null,null,null,null,null,null,null,null,null,null,{"$f":"IF(OR($C$2009>55,$F$2018=TRUE,$F$2016>1),FALSE,TRUE)","v":true},{"$f":"IF(OR($C$2009>55,$F$2018=TRUE,$F$2016>1,Calculs!$G$1458=TRUE),FALSE,TRUE)","v":false},"3;3;3;",{"$f":"IF(OR($S$19=TRUE,$V$19=TRUE),FALSE,TRUE)","v":true},null,{"$f":"IF(OR(Type_production_ECS_Force=3,$C$2009>55,$F$2018=TRUE,$F$2016>1),FALSE,TRUE)","v":true},false,null,false]
["Paramétrage",null,"Variante 4",{"$f":"IF(ISBLANK(Paramétrage!E182),\"\",Paramétrage!E182)","v":"Découplage glycol :"},{"$f":"IF(ISBLANK(Paramétrage!F182),\"\",Paramétrage!F182)","v":"Avec échangeur"},{"$f":"IF(ISBLANK(Paramétrage!G182),\"\",Paramétrage!G182)","v":"Pas de découplage"},{"$f":"IF(ISBLANK(Paramétrage!H182),\"\",Paramétrage!H182)","v":""},{"$f":"IF(ISBLANK(Paramétrage!I182),\"\",Paramétrage!I182)","v":""},{"$f":"IF(ISBLANK(Paramétrage!J182),\"\",Paramétrage!J182)","v":""}]
["Paramétrage",null,"Variante 5",{"$f":"IF(ISBLANK(Paramétrage!E183),\"\",Paramétrage!E183)","v":"Supports unité extérieure :"},{"$f":"IF(ISBLANK(Paramétrage!F183),\"\",Paramétrage!F183)","v":"Plots anti-vibratiles en caoutchouc (x4)"},{"$f":"IF(ISBLANK(Paramétrage!G183),\"\",Paramétrage!G183)","v":"Support anti-vibratiles en caoutchouc"},{"$f":"IF(ISBLANK(Paramétrage!H183),\"\",Paramétrage!H183)","v":"Réhausse anti-neige\n\r(40 cm)"},{"$f":"IF(ISBLANK(Paramétrage!I183),\"\",Paramétrage!I183)","v":"Support mural pour mur isolé (PAC < 10 kW)"},{"$f":"IF(ISBLANK(Paramétrage!J183),\"\",Paramétrage!J183)","v":"Support mural standard (PAC < 10 kW)"},null,null,null,null,null,null,null,null,null,null,null,null,null,null,null,null,null,null,{"$f":"IF(Calculs!$G$1458=FALSE,TRUE,FALSE)","v":false},{"$f":"IF(Calculs!$G$1458=FALSE,TRUE,FALSE)","v":false},null,null,null,{"$f":"IF(Calculs!$G$1458=FALSE,TRUE,FALSE)","v":false},{"$f":"IF(Calculs!$G$1458=FALSE,TRUE,FALSE)","v":false}]
["Paramétrage","Gamme 4","Variante 1",{"$f":"IF(ISBLANK(Paramétrage!E184),\"\",Paramétrage!E184)","v":"Régulation :"},{"$f":"IF(ISBLANK(Paramétrage!F184),\"\",Paramétrage!F184)","v":"MiPro Sense filaire (tactile)"},{"$f":"IF(ISBLANK(Paramétrage!G184),\"\",Paramétrage!G184)","v":"MiPro Sense Radio (tactile)"},{"$f":"IF(ISBLANK(Paramétrage!H184),\"\",Paramétrage!H184)","v":""},{"$f":"IF(ISBLANK(Paramétrage!I184),\"\",Paramétrage!I184)","v":""},{"$f":"IF(ISBLANK(Paramétrage!J184),\"\",Paramétrage!J184)","v":""}]
["Paramétrage",null,"Variante 2",{"$f":"IF(ISBLANK(Paramétrage!E185),\"\",Paramétrage!E185)","v":"Connectivité :"},{"$f":"IF(ISBLANK(Paramétrage!F185),\"\",Paramétrage!F185)","v":"MiGo Link"},{"$f":"IF(ISBLANK(Paramétrage!G185),\"\",Paramétrage!G185)","v":"Sans"},{"$f":"IF(ISBLANK(Paramétrage!H185),\"\",Paramétrage!H185)","v":""},{"$f":"IF(ISBLANK(Paramétrage!I185),\"\",Paramétrage!I185)","v":""},{"$f":"IF(ISBLANK(Paramétrage!J185),\"\",Paramétrage!J185)","v":""}]
["Paramétrage",null,"Variante 3",{"$f":"IF(ISBLANK(Paramétrage!E186),\"\",Paramétrage!E186)","v":"Instalation hydraulique :"},{"$f":"IF(ISBLANK(Paramétrage!F186),\"\",Paramétrage!F186)","v":"Ballon tampon en série"},{"$f":"IF(ISBLANK(Paramétrage!G186),\"\",Paramétrage!G186)","v":"Accessoires intégrés"},{"$f":"IF(ISBLANK(Paramétrage!H186),\"\",Paramétrage!H186)","v":"Ballon tampon en parallèle"},{"$f":"IF(ISBLANK(Paramétrage!I186),\"\",Paramétrage!I186)","v":"Sans ballon tampon"},{"$f":"IF(ISBLANK(Paramétrage!J186),\"\",Paramétrage!J186)","v":""},null,null,null,null,null,null,null,null,null,null,null,null,null,null,null,{"$f":"IF(OR($C$2009>55,$F$2018=TRUE,$F$2016>2),FALSE,TRUE)","v":true},{"$f":"IF(AND(T19=FALSE,W19=TRUE),TRUE,FALSE)","v":false},"4;3;3",{"$f":"IF(OR(T19=TRUE,R19=TRUE),FALSE,TRUE)","v":true},null,{"$f":"IF(OR(Type_production_ECS_Force=3,$C$2009>55,$F$2018=TRUE,$F$2016>1),FALSE,TRUE)","v":true},false]
["Paramétrage",null,"Variante 4",{"$f":"IF(ISBLANK(Paramétrage!E187),\"\",Paramétrage!E187)","v":"Kit de raccordements :"},{"$f":"IF(ISBLANK(Paramétrage!F187),\"\",Paramétrage!F187)","v":"Complet"},{"$f":"IF(ISBLANK(Paramétrage!G187),\"\",Paramétrage!G187)","v":"Standard"},{"$f":"IF(ISBLANK(Paramétrage!H187),\"\",Paramétrage!H187)","v":"Plafond bas"},{"$f":"IF(ISBLANK(Paramétrage!I187),\"\",Paramétrage!I187)","v":""},{"$f":"IF(ISBLANK(Paramétrage!J187),\"\",Paramétrage!J187)","v":""},null,null,null,null,null,null,null,null,null,null,null,null,null,null,null,null,null,null,null,null,false,false]
["Paramétrage",null,"Variante 5",{"$f":"IF(ISBLANK(Paramétrage!E188),\"\",Paramétrage!E188)","v":"Supports unité extérieure :"},{"$f":"IF(ISBLANK(Paramétrage!F188),\"\",Paramétrage!F188)","v":"Plots anti-vibratiles en caoutchouc (x4)"},{"$f":"IF(ISBLANK(Paramétrage!G188),\"\",Paramétrage!G188)","v":"Support anti-vibratiles en caoutchouc"},{"$f":"IF(ISBLANK(Paramétrage!H188),\"\",Paramétrage!H188)","v":""},{"$f":"IF(ISBLANK(Paramétrage!I188),\"\",Paramétrage!I188)","v":""},{"$f":"IF(ISBLANK(Paramétrage!J188),\"\",Paramétrage!J188)","v":""},null,null,null,null,null,null,null,null,null,null,null,null,null,null,null,null,null,false,false,false,null,null,false,false,false]
["Paramétrage","Gamme 5","Variante 1",{"$f":"IF(ISBLANK(Paramétrage!E189),\"\",Paramétrage!E189)","v":""},{"$f":"IF(ISBLANK(Paramétrage!F189),\"\",Paramétrage!F189)","v":""},{"$f":"IF(ISBLANK(Paramétrage!G189),\"\",Paramétrage!G189)","v":""},{"$f":"IF(ISBLANK(Paramétrage!H189),\"\",Paramétrage!H189)","v":""},{"$f":"IF(ISBLANK(Paramétrage!I189),\"\",Paramétrage!I189)","v":""},{"$f":"IF(ISBLANK(Paramétrage!J189),\"\",Paramétrage!J189)","v":""}]
["Paramétrage",null,"Variante 2",{"$f":"IF(ISBLANK(Paramétrage!E190),\"\",Paramétrage!E190)","v":""},{"$f":"IF(ISBLANK(Paramétrage!F190),\"\",Paramétrage!F190)","v":""},{"$f":"IF(ISBLANK(Paramétrage!G190),\"\",Paramétrage!G190)","v":""},{"$f":"IF(ISBLANK(Paramétrage!H190),\"\",Paramétrage!H190)","v":""},{"$f":"IF(ISBLANK(Paramétrage!I190),\"\",Paramétrage!I190)","v":""},{"$f":"IF(ISBLANK(Paramétrage!J190),\"\",Paramétrage!J190)","v":""}]
["Paramétrage",null,"Variante 3",{"$f":"IF(ISBLANK(Paramétrage!E191),\"\",Paramétrage!E191)","v":""},{"$f":"IF(ISBLANK(Paramétrage!F191),\"\",Paramétrage!F191)","v":""},{"$f":"IF(ISBLANK(Paramétrage!G191),\"\",Paramétrage!G191)","v":""},{"$f":"IF(ISBLANK(Paramétrage!H191),\"\",Paramétrage!H191)","v":""},{"$f":"IF(ISBLANK(Paramétrage!I191),\"\",Paramétrage!I191)","v":""},{"$f":"IF(ISBLANK(Paramétrage!J191),\"\",Paramétrage!J191)","v":""}]
["Paramétrage",null,"Variante 4",{"$f":"IF(ISBLANK(Paramétrage!E192),\"\",Paramétrage!E192)","v":""},{"$f":"IF(ISBLANK(Paramétrage!F192),\"\",Paramétrage!F192)","v":""},{"$f":"IF(ISBLANK(Paramétrage!G192),\"\",Paramétrage!G192)","v":""},{"$f":"IF(ISBLANK(Paramétrage!H192),\"\",Paramétrage!H192)","v":""},{"$f":"IF(ISBLANK(Paramétrage!I192),\"\",Paramétrage!I192)","v":""},{"$f":"IF(ISBLANK(Paramétrage!J192),\"\",Paramétrage!J192)","v":""}]
["Paramétrage",null,"Variante 5",{"$f":"IF(ISBLANK(Paramétrage!E193),\"\",Paramétrage!E193)","v":""},{"$f":"IF(ISBLANK(Paramétrage!F193),\"\",Paramétrage!F193)","v":""},{"$f":"IF(ISBLANK(Paramétrage!G193),\"\",Paramétrage!G193)","v":""},{"$f":"IF(ISBLANK(Paramétrage!H193),\"\",Paramétrage!H193)","v":""},{"$f":"IF(ISBLANK(Paramétrage!I193),\"\",Paramétrage!I193)","v":""},{"$f":"IF(ISBLANK(Paramétrage!J193),\"\",Paramétrage!J193)","v":""}]
["Paramétrage","Gamme 6","Variante 1",{"$f":"IF(ISBLANK(Paramétrage!E194),\"\",Paramétrage!E194)","v":""},{"$f":"IF(ISBLANK(Paramétrage!F194),\"\",Paramétrage!F194)","v":""},{"$f":"IF(ISBLANK(Paramétrage!G194),\"\",Paramétrage!G194)","v":""},{"$f":"IF(ISBLANK(Paramétrage!H194),\"\",Paramétrage!H194)","v":""},{"$f":"IF(ISBLANK(Paramétrage!I194),\"\",Paramétrage!I194)","v":""},{"$f":"IF(ISBLANK(Paramétrage!J194),\"\",Paramétrage!J194)","v":""}]
["Paramétrage",null,"Variante 2",{"$f":"IF(ISBLANK(Paramétrage!E195),\"\",Paramétrage!E195)","v":""},{"$f":"IF(ISBLANK(Paramétrage!F195),\"\",Paramétrage!F195)","v":""},{"$f":"IF(ISBLANK(Paramétrage!G195),\"\",Paramétrage!G195)","v":""},{"$f":"IF(ISBLANK(Paramétrage!H195),\"\",Paramétrage!H195)","v":""},{"$f":"IF(ISBLANK(Paramétrage!I195),\"\",Paramétrage!I195)","v":""},{"$f":"IF(ISBLANK(Paramétrage!J195),\"\",Paramétrage!J195)","v":""}]
["Paramétrage",null,"Variante 3",{"$f":"IF(ISBLANK(Paramétrage!E196),\"\",Paramétrage!E196)","v":""},{"$f":"IF(ISBLANK(Paramétrage!F196),\"\",Paramétrage!F196)","v":""},{"$f":"IF(ISBLANK(Paramétrage!G196),\"\",Paramétrage!G196)","v":""},{"$f":"IF(ISBLANK(Paramétrage!H196),\"\",Paramétrage!H196)","v":""},{"$f":"IF(ISBLANK(Paramétrage!I196),\"\",Paramétrage!I196)","v":""},{"$f":"IF(ISBLANK(Paramétrage!J196),\"\",Paramétrage!J196)","v":""}]
["Paramétrage",null,"Variante 4",{"$f":"IF(ISBLANK(Paramétrage!E197),\"\",Paramétrage!E197)","v":""},{"$f":"IF(ISBLANK(Paramétrage!F197),\"\",Paramétrage!F197)","v":""},{"$f":"IF(ISBLANK(Paramétrage!G197),\"\",Paramétrage!G197)","v":""},{"$f":"IF(ISBLANK(Paramétrage!H197),\"\",Paramétrage!H197)","v":""},{"$f":"IF(ISBLANK(Paramétrage!I197),\"\",Paramétrage!I197)","v":""},{"$f":"IF(ISBLANK(Paramétrage!J197),\"\",Paramétrage!J197)","v":""}]
["Paramétrage",null,"Variante 5",{"$f":"IF(ISBLANK(Paramétrage!E198),\"\",Paramétrage!E198)","v":""},{"$f":"IF(ISBLANK(Paramétrage!F198),\"\",Paramétrage!F198)","v":""},{"$f":"IF(ISBLANK(Paramétrage!G198),\"\",Paramétrage!G198)","v":""},{"$f":"IF(ISBLANK(Paramétrage!H198),\"\",Paramétrage!H198)","v":""},{"$f":"IF(ISBLANK(Paramétrage!I198),\"\",Paramétrage!I198)","v":""},{"$f":"IF(ISBLANK(Paramétrage!J198),\"\",Paramétrage!J198)","v":""}]
["Paramétrage","Gamme 7","Variante 1",{"$f":"IF(ISBLANK(Paramétrage!E199),\"\",Paramétrage!E199)","v":""},{"$f":"IF(ISBLANK(Paramétrage!F199),\"\",Paramétrage!F199)","v":""},{"$f":"IF(ISBLANK(Paramétrage!G199),\"\",Paramétrage!G199)","v":""},{"$f":"IF(ISBLANK(Paramétrage!H199),\"\",Paramétrage!H199)","v":""},{"$f":"IF(ISBLANK(Paramétrage!I199),\"\",Paramétrage!I199)","v":""},{"$f":"IF(ISBLANK(Paramétrage!J199),\"\",Paramétrage!J199)","v":""}]
["Paramétrage",null,"Variante 2",{"$f":"IF(ISBLANK(Paramétrage!E200),\"\",Paramétrage!E200)","v":""},{"$f":"IF(ISBLANK(Paramétrage!F200),\"\",Paramétrage!F200)","v":""},{"$f":"IF(ISBLANK(Paramétrage!G200),\"\",Paramétrage!G200)","v":""},{"$f":"IF(ISBLANK(Paramétrage!H200),\"\",Paramétrage!H200)","v":""},{"$f":"IF(ISBLANK(Paramétrage!I200),\"\",Paramétrage!I200)","v":""},{"$f":"IF(ISBLANK(Paramétrage!J200),\"\",Paramétrage!J200)","v":""}]
["Paramétrage",null,"Variante 3",{"$f":"IF(ISBLANK(Paramétrage!E201),\"\",Paramétrage!E201)","v":""},{"$f":"IF(ISBLANK(Paramétrage!F201),\"\",Paramétrage!F201)","v":""},{"$f":"IF(ISBLANK(Paramétrage!G201),\"\",Paramétrage!G201)","v":""},{"$f":"IF(ISBLANK(Paramétrage!H201),\"\",Paramétrage!H201)","v":""},{"$f":"IF(ISBLANK(Paramétrage!I201),\"\",Paramétrage!I201)","v":""},{"$f":"IF(ISBLANK(Paramétrage!J201),\"\",Paramétrage!J201)","v":""}]
["Paramétrage",null,"Variante 4",{"$f":"IF(ISBLANK(Paramétrage!E202),\"\",Paramétrage!E202)","v":""},{"$f":"IF(ISBLANK(Paramétrage!F202),\"\",Paramétrage!F202)","v":""},{"$f":"IF(ISBLANK(Paramétrage!G202),\"\",Paramétrage!G202)","v":""},{"$f":"IF(ISBLANK(Paramétrage!H202),\"\",Paramétrage!H202)","v":""},{"$f":"IF(ISBLANK(Paramétrage!I202),\"\",Paramétrage!I202)","v":""},{"$f":"IF(ISBLANK(Paramétrage!J202),\"\",Paramétrage!J202)","v":""}]
["Paramétrage",null,"Variante 5",{"$f":"IF(ISBLANK(Paramétrage!E203),\"\",Paramétrage!E203)","v":""},{"$f":"IF(ISBLANK(Paramétrage!F203),\"\",Paramétrage!F203)","v":""},{"$f":"IF(ISBLANK(Paramétrage!G203),\"\",Paramétrage!G203)","v":""},{"$f":"IF(ISBLANK(Paramétrage!H203),\"\",Paramétrage!H203)","v":""},{"$f":"IF(ISBLANK(Paramétrage!I203),\"\",Paramétrage!I203)","v":""},{"$f":"IF(ISBLANK(Paramétrage!J203),\"\",Paramétrage!J203)","v":""}]
["Paramétrage","Gamme 8","Variante 1",{"$f":"IF(ISBLANK(Paramétrage!E204),\"\",Paramétrage!E204)","v":""},{"$f":"IF(ISBLANK(Paramétrage!F204),\"\",Paramétrage!F204)","v":""},{"$f":"IF(ISBLANK(Paramétrage!G204),\"\",Paramétrage!G204)","v":""},{"$f":"IF(ISBLANK(Paramétrage!H204),\"\",Paramétrage!H204)","v":""},{"$f":"IF(ISBLANK(Paramétrage!I204),\"\",Paramétrage!I204)","v":""},{"$f":"IF(ISBLANK(Paramétrage!J204),\"\",Paramétrage!J204)","v":""}]
["Paramétrage",null,"Variante 2",{"$f":"IF(ISBLANK(Paramétrage!E205),\"\",Paramétrage!E205)","v":""},{"$f":"IF(ISBLANK(Paramétrage!F205),\"\",Paramétrage!F205)","v":""},{"$f":"IF(ISBLANK(Paramétrage!G205),\"\",Paramétrage!G205)","v":""},{"$f":"IF(ISBLANK(Paramétrage!H205),\"\",Paramétrage!H205)","v":""},{"$f":"IF(ISBLANK(Paramétrage!I205),\"\",Paramétrage!I205)","v":""},{"$f":"IF(ISBLANK(Paramétrage!J205),\"\",Paramétrage!J205)","v":""}]
["Paramétrage",null,"Variante 3",{"$f":"IF(ISBLANK(Paramétrage!E206),\"\",Paramétrage!E206)","v":""},{"$f":"IF(ISBLANK(Paramétrage!F206),\"\",Paramétrage!F206)","v":""},{"$f":"IF(ISBLANK(Paramétrage!G206),\"\",Paramétrage!G206)","v":""},{"$f":"IF(ISBLANK(Paramétrage!H206),\"\",Paramétrage!H206)","v":""},{"$f":"IF(ISBLANK(Paramétrage!I206),\"\",Paramétrage!I206)","v":""},{"$f":"IF(ISBLANK(Paramétrage!J206),\"\",Paramétrage!J206)","v":""}]
["Paramétrage",null,"Variante 4",{"$f":"IF(ISBLANK(Paramétrage!E207),\"\",Paramétrage!E207)","v":""},{"$f":"IF(ISBLANK(Paramétrage!F207),\"\",Paramétrage!F207)","v":""},{"$f":"IF(ISBLANK(Paramétrage!G207),\"\",Paramétrage!G207)","v":""},{"$f":"IF(ISBLANK(Paramétrage!H207),\"\",Paramétrage!H207)","v":""},{"$f":"IF(ISBLANK(Paramétrage!I207),\"\",Paramétrage!I207)","v":""},{"$f":"IF(ISBLANK(Paramétrage!J207),\"\",Paramétrage!J207)","v":""}]
["Paramétrage",null,"Variante 5",{"$f":"IF(ISBLANK(Paramétrage!E208),\"\",Paramétrage!E208)","v":""},{"$f":"IF(ISBLANK(Paramétrage!F208),\"\",Paramétrage!F208)","v":""},{"$f":"IF(ISBLANK(Paramétrage!G208),\"\",Paramétrage!G208)","v":""},{"$f":"IF(ISBLANK(Paramétrage!H208),\"\",Paramétrage!H208)","v":""},{"$f":"IF(ISBLANK(Paramétrage!I208),\"\",Paramétrage!I208)","v":""},{"$f":"IF(ISBLANK(Paramétrage!J208),\"\",Paramétrage!J208)","v":""}]
["Paramétrage","Gamme 9","Variante 1",{"$f":"IF(ISBLANK(Paramétrage!E209),\"\",Paramétrage!E209)","v":""},{"$f":"IF(ISBLANK(Paramétrage!F209),\"\",Paramétrage!F209)","v":""},{"$f":"IF(ISBLANK(Paramétrage!G209),\"\",Paramétrage!G209)","v":""},{"$f":"IF(ISBLANK(Paramétrage!H209),\"\",Paramétrage!H209)","v":""},{"$f":"IF(ISBLANK(Paramétrage!I209),\"\",Paramétrage!I209)","v":""},{"$f":"IF(ISBLANK(Paramétrage!J209),\"\",Paramétrage!J209)","v":""}]
["Paramétrage",null,"Variante 2",{"$f":"IF(ISBLANK(Paramétrage!E210),\"\",Paramétrage!E210)","v":""},{"$f":"IF(ISBLANK(Paramétrage!F210),\"\",Paramétrage!F210)","v":""},{"$f":"IF(ISBLANK(Paramétrage!G210),\"\",Paramétrage!G210)","v":""},{"$f":"IF(ISBLANK(Paramétrage!H210),\"\",Paramétrage!H210)","v":""},{"$f":"IF(ISBLANK(Paramétrage!I210),\"\",Paramétrage!I210)","v":""},{"$f":"IF(ISBLANK(Paramétrage!J210),\"\",Paramétrage!J210)","v":""}]
["Paramétrage",null,"Variante 3",{"$f":"IF(ISBLANK(Paramétrage!E211),\"\",Paramétrage!E211)","v":""},{"$f":"IF(ISBLANK(Paramétrage!F211),\"\",Paramétrage!F211)","v":""},{"$f":"IF(ISBLANK(Paramétrage!G211),\"\",Paramétrage!G211)","v":""},{"$f":"IF(ISBLANK(Paramétrage!H211),\"\",Paramétrage!H211)","v":""},{"$f":"IF(ISBLANK(Paramétrage!I211),\"\",Paramétrage!I211)","v":""},{"$f":"IF(ISBLANK(Paramétrage!J211),\"\",Paramétrage!J211)","v":""}]
["Paramétrage",null,"Variante 4",{"$f":"IF(ISBLANK(Paramétrage!E212),\"\",Paramétrage!E212)","v":""},{"$f":"IF(ISBLANK(Paramétrage!F212),\"\",Paramétrage!F212)","v":""},{"$f":"IF(ISBLANK(Paramétrage!G212),\"\",Paramétrage!G212)","v":""},{"$f":"IF(ISBLANK(Paramétrage!H212),\"\",Paramétrage!H212)","v":""},{"$f":"IF(ISBLANK(Paramétrage!I212),\"\",Paramétrage!I212)","v":""},{"$f":"IF(ISBLANK(Paramétrage!J212),\"\",Paramétrage!J212)","v":""}]
["Paramétrage",null,"Variante 5",{"$f":"IF(ISBLANK(Paramétrage!E213),\"\",Paramétrage!E213)","v":""},{"$f":"IF(ISBLANK(Paramétrage!F213),\"\",Paramétrage!F213)","v":""},{"$f":"IF(ISBLANK(Paramétrage!G213),\"\",Paramétrage!G213)","v":""},{"$f":"IF(ISBLANK(Paramétrage!H213),\"\",Paramétrage!H213)","v":""},{"$f":"IF(ISBLANK(Paramétrage!I213),\"\",Paramétrage!I213)","v":""},{"$f":"IF(ISBLANK(Paramétrage!J213),\"\",Paramétrage!J213)","v":""}]
["Paramétrage","Gamme 10","Variante 1",{"$f":"IF(ISBLANK(Paramétrage!E214),\"\",Paramétrage!E214)","v":""},{"$f":"IF(ISBLANK(Paramétrage!F214),\"\",Paramétrage!F214)","v":""},{"$f":"IF(ISBLANK(Paramétrage!G214),\"\",Paramétrage!G214)","v":""},{"$f":"IF(ISBLANK(Paramétrage!H214),\"\",Paramétrage!H214)","v":""},{"$f":"IF(ISBLANK(Paramétrage!I214),\"\",Paramétrage!I214)","v":""},{"$f":"IF(ISBLANK(Paramétrage!J214),\"\",Paramétrage!J214)","v":""}]
["Paramétrage",null,"Variante 2",{"$f":"IF(ISBLANK(Paramétrage!E215),\"\",Paramétrage!E215)","v":""},{"$f":"IF(ISBLANK(Paramétrage!F215),\"\",Paramétrage!F215)","v":""},{"$f":"IF(ISBLANK(Paramétrage!G215),\"\",Paramétrage!G215)","v":""},{"$f":"IF(ISBLANK(Paramétrage!H215),\"\",Paramétrage!H215)","v":""},{"$f":"IF(ISBLANK(Paramétrage!I215),\"\",Paramétrage!I215)","v":""},{"$f":"IF(ISBLANK(Paramétrage!J215),\"\",Paramétrage!J215)","v":""}]
["Paramétrage",null,"Variante 3",{"$f":"IF(ISBLANK(Paramétrage!E216),\"\",Paramétrage!E216)","v":""},{"$f":"IF(ISBLANK(Paramétrage!F216),\"\",Paramétrage!F216)","v":""},{"$f":"IF(ISBLANK(Paramétrage!G216),\"\",Paramétrage!G216)","v":""},{"$f":"IF(ISBLANK(Paramétrage!H216),\"\",Paramétrage!H216)","v":""},{"$f":"IF(ISBLANK(Paramétrage!I216),\"\",Paramétrage!I216)","v":""},{"$f":"IF(ISBLANK(Paramétrage!J216),\"\",Paramétrage!J216)","v":""}]
["Paramétrage",null,"Variante 4",{"$f":"IF(ISBLANK(Paramétrage!E217),\"\",Paramétrage!E217)","v":""},{"$f":"IF(ISBLANK(Paramétrage!F217),\"\",Paramétrage!F217)","v":""},{"$f":"IF(ISBLANK(Paramétrage!G217),\"\",Paramétrage!G217)","v":""},{"$f":"IF(ISBLANK(Paramétrage!H217),\"\",Paramétrage!H217)","v":""},{"$f":"IF(ISBLANK(Paramétrage!I217),\"\",Paramétrage!I217)","v":""},{"$f":"IF(ISBLANK(Paramétrage!J217),\"\",Paramétrage!J217)","v":""}]
["Paramétrage",null,"Variante 5",{"$f":"IF(ISBLANK(Paramétrage!E218),\"\",Paramétrage!E218)","v":""},{"$f":"IF(ISBLANK(Paramétrage!F218),\"\",Paramétrage!F218)","v":""},{"$f":"IF(ISBLANK(Paramétrage!G218),\"\",Paramétrage!G218)","v":""},{"$f":"IF(ISBLANK(Paramétrage!H218),\"\",Paramétrage!H218)","v":""},{"$f":"IF(ISBLANK(Paramétrage!I218),\"\",Paramétrage!I218)","v":""},{"$f":"IF(ISBLANK(Paramétrage!J218),\"\",Paramétrage!J218)","v":""}]
["Paramétrage","Gamme 11","Variante 1",{"$f":"IF(ISBLANK(Paramétrage!E219),\"\",Paramétrage!E219)","v":""},{"$f":"IF(ISBLANK(Paramétrage!F219),\"\",Paramétrage!F219)","v":""},{"$f":"IF(ISBLANK(Paramétrage!G219),\"\",Paramétrage!G219)","v":""},{"$f":"IF(ISBLANK(Paramétrage!H219),\"\",Paramétrage!H219)","v":""},{"$f":"IF(ISBLANK(Paramétrage!I219),\"\",Paramétrage!I219)","v":""},{"$f":"IF(ISBLANK(Paramétrage!J219),\"\",Paramétrage!J219)","v":""}]
["Paramétrage",null,"Variante 2",{"$f":"IF(ISBLANK(Paramétrage!E220),\"\",Paramétrage!E220)","v":""},{"$f":"IF(ISBLANK(Paramétrage!F220),\"\",Paramétrage!F220)","v":""},{"$f":"IF(ISBLANK(Paramétrage!G220),\"\",Paramétrage!G220)","v":""},{"$f":"IF(ISBLANK(Paramétrage!H220),\"\",Paramétrage!H220)","v":""},{"$f":"IF(ISBLANK(Paramétrage!I220),\"\",Paramétrage!I220)","v":""},{"$f":"IF(ISBLANK(Paramétrage!J220),\"\",Paramétrage!J220)","v":""}]
["Paramétrage",null,"Variante 3",{"$f":"IF(ISBLANK(Paramétrage!E221),\"\",Paramétrage!E221)","v":""},{"$f":"IF(ISBLANK(Paramétrage!F221),\"\",Paramétrage!F221)","v":""},{"$f":"IF(ISBLANK(Paramétrage!G221),\"\",Paramétrage!G221)","v":""},{"$f":"IF(ISBLANK(Paramétrage!H221),\"\",Paramétrage!H221)","v":""},{"$f":"IF(ISBLANK(Paramétrage!I221),\"\",Paramétrage!I221)","v":""},{"$f":"IF(ISBLANK(Paramétrage!J221),\"\",Paramétrage!J221)","v":""}]
["Paramétrage",null,"Variante 4",{"$f":"IF(ISBLANK(Paramétrage!E222),\"\",Paramétrage!E222)","v":""},{"$f":"IF(ISBLANK(Paramétrage!F222),\"\",Paramétrage!F222)","v":""},{"$f":"IF(ISBLANK(Paramétrage!G222),\"\",Paramétrage!G222)","v":""},{"$f":"IF(ISBLANK(Paramétrage!H222),\"\",Paramétrage!H222)","v":""},{"$f":"IF(ISBLANK(Paramétrage!I222),\"\",Paramétrage!I222)","v":""},{"$f":"IF(ISBLANK(Paramétrage!J222),\"\",Paramétrage!J222)","v":""}]
["Paramétrage",null,"Variante 5",{"$f":"IF(ISBLANK(Paramétrage!E223),\"\",Paramétrage!E223)","v":""},{"$f":"IF(ISBLANK(Paramétrage!F223),\"\",Paramétrage!F223)","v":""},{"$f":"IF(ISBLANK(Paramétrage!G223),\"\",Paramétrage!G223)","v":""},{"$f":"IF(ISBLANK(Paramétrage!H223),\"\",Paramétrage!H223)","v":""},{"$f":"IF(ISBLANK(Paramétrage!I223),\"\",Paramétrage!I223)","v":""},{"$f":"IF(ISBLANK(Paramétrage!J223),\"\",Paramétrage!J223)","v":""}]
["Paramétrage","BDD_Commun","Variante 1",{"$f":"IF(ISBLANK(Paramétrage!E224),\"\",Paramétrage!E224)","v":""},{"$f":"IF(ISBLANK(Paramétrage!F224),\"\",Paramétrage!F224)","v":""},{"$f":"IF(ISBLANK(Paramétrage!G224),\"\",Paramétrage!G224)","v":""},{"$f":"IF(ISBLANK(Paramétrage!H224),\"\",Paramétrage!H224)","v":""},{"$f":"IF(ISBLANK(Paramétrage!I224),\"\",Paramétrage!I224)","v":""},{"$f":"IF(ISBLANK(Paramétrage!J224),\"\",Paramétrage!J224)","v":""}]
["Paramétrage",null,"Variante 2",{"$f":"IF(ISBLANK(Paramétrage!E225),\"\",Paramétrage!E225)","v":""},{"$f":"IF(ISBLANK(Paramétrage!F225),\"\",Paramétrage!F225)","v":""},{"$f":"IF(ISBLANK(Paramétrage!G225),\"\",Paramétrage!G225)","v":""},{"$f":"IF(ISBLANK(Paramétrage!H225),\"\",Paramétrage!H225)","v":""},{"$f":"IF(ISBLANK(Paramétrage!I225),\"\",Paramétrage!I225)","v":""},{"$f":"IF(ISBLANK(Paramétrage!J225),\"\",Paramétrage!J225)","v":""}]
["Paramétrage",null,"Variante 3",{"$f":"IF(ISBLANK(Paramétrage!E226),\"\",Paramétrage!E226)","v":""},{"$f":"IF(ISBLANK(Paramétrage!F226),\"\",Paramétrage!F226)","v":""},{"$f":"IF(ISBLANK(Paramétrage!G226),\"\",Paramétrage!G226)","v":""},{"$f":"IF(ISBLANK(Paramétrage!H226),\"\",Paramétrage!H226)","v":""},{"$f":"IF(ISBLANK(Paramétrage!I226),\"\",Paramétrage!I226)","v":""},{"$f":"IF(ISBLANK(Paramétrage!J226),\"\",Paramétrage!J226)","v":""}]
["Paramétrage",null,"Variante 4",{"$f":"IF(ISBLANK(Paramétrage!E227),\"\",Paramétrage!E227)","v":""},{"$f":"IF(ISBLANK(Paramétrage!F227),\"\",Paramétrage!F227)","v":""},{"$f":"IF(ISBLANK(Paramétrage!G227),\"\",Paramétrage!G227)","v":""},{"$f":"IF(ISBLANK(Paramétrage!H227),\"\",Paramétrage!H227)","v":""},{"$f":"IF(ISBLANK(Paramétrage!I227),\"\",Paramétrage!I227)","v":""},{"$f":"IF(ISBLANK(Paramétrage!J227),\"\",Paramétrage!J227)","v":""}]
["Paramétrage",null,"Variante 5",{"$f":"IF(ISBLANK(Paramétrage!E228),\"\",Paramétrage!E228)","v":""},{"$f":"IF(ISBLANK(Paramétrage!F228),\"\",Paramétrage!F228)","v":""},{"$f":"IF(ISBLANK(Paramétrage!G228),\"\",Paramétrage!G228)","v":""},{"$f":"IF(ISBLANK(Paramétrage!H228),\"\",Paramétrage!H228)","v":""},{"$f":"IF(ISBLANK(Paramétrage!I228),\"\",Paramétrage!I228)","v":""},{"$f":"IF(ISBLANK(Paramétrage!J228),\"\",Paramétrage!J228)","v":""}]
["Paramétrage"]
["Paramétrage","Gammes chaudières",0,null,null,"Eligible CEE Hybride","Choix posible en Hybride",null,null,null,"Liste de choix :"]
["Paramétrage",null,{"$f":"IF(AND(E81=D$1466,G81=TRUE),1+MAX(C$80:C80),\"\")","v":""},{"$f":"IF(ISBLANK(Paramétrage!E231),\"\",Paramétrage!E231)","v":"SemiaFast Condens"},{"$f":"Paramétrage!G231","v":"Condensation"},{"$f":"Paramétrage!I231","v":false},{"$f":"IF(Solution_éligible_CEE=1,F81,TRUE)","v":false},null,1,{"$f":"IF(ISNA(VLOOKUP(I81,C$81:D$90,2,FALSE)),\"\",VLOOKUP(I81,C$81:D$90,2,FALSE))","v":"ThemaFast Condens"}]
["Paramétrage",null,{"$f":"IF(AND(E82=D$1466,G82=TRUE),1+MAX(C$80:C81),\"\")","v":1},{"$f":"IF(ISBLANK(Paramétrage!E232),\"\",Paramétrage!E232)","v":"ThemaFast Condens"},{"$f":"Paramétrage!G232","v":"Condensation"},{"$f":"Paramétrage!I232","v":true},true,null,2,"ThemaPlus Condens"]
["Paramétrage",null,{"$f":"IF(AND(E83=D$1466,G83=TRUE),1+MAX(C$80:C82),\"\")","v":2},{"$f":"IF(ISBLANK(Paramétrage!E233),\"\",Paramétrage!E233)","v":"ThemaPlus Condens"},{"$f":"Paramétrage!G233","v":"Condensation"},{"$f":"Paramétrage!I233","v":true},true,null,3,"IsoTwin Condens"]
["Paramétrage",null,{"$f":"IF(AND(E84=D$1466,G84=TRUE),1+MAX(C$80:C83),\"\")","v":3},{"$f":"IF(ISBLANK(Paramétrage!E234),\"\",Paramétrage!E234)","v":"IsoTwin Condens"},{"$f":"Paramétrage!G234","v":"Condensation"},{"$f":"Paramétrage!I234","v":true},true,null,4,"DuoMax Condens"]
["Paramétrage",null,{"$f":"IF(AND(E85=D$1466,G85=TRUE),1+MAX(C$80:C84),\"\")","v":""},{"$f":"IF(ISBLANK(Paramétrage!E235),\"\",Paramétrage!E235)","v":"IsoMax Condens"},{"$f":"Paramétrage!G235","v":"Condensation"},{"$f":"Paramétrage!I235","v":false},false,null,5,""]
["Paramétrage",null,{"$f":"IF(AND(E86=D$1466,G86=TRUE),1+MAX(C$80:C85),\"\")","v":4},{"$f":"IF(ISBLANK(Paramétrage!E236),\"\",Paramétrage!E236)","v":"DuoMax Condens"},{"$f":"Paramétrage!G236","v":"Condensation"},{"$f":"Paramétrage!I236","v":true},true,null,6,""]
["Paramétrage",null,{"$f":"IF(AND(E87=D$1466,G87=TRUE),1+MAX(C$80:C86),\"\")","v":""},{"$f":"IF(ISBLANK(Paramétrage!E237),\"\",Paramétrage!E237)","v":"Semia AS Condens"},{"$f":"Paramétrage!G237","v":"Condensation"},{"$f":"Paramétrage!I237","v":false},false,null,7,""]
["Paramétrage",null,{"$f":"IF(AND(E88=D$1466,G88=TRUE),1+MAX(C$80:C87),\"\")","v":""},{"$f":"IF(ISBLANK(Paramétrage!E238),\"\",Paramétrage!E238)","v":"Thema AS condens"},{"$f":"Paramétrage!G238","v":"Condensation"},{"$f":"Paramétrage!I238","v":false},false,null,8,""]
["Paramétrage",null,{"$f":"IF(AND(E89=D$1466,G89=TRUE),1+MAX(C$80:C88),\"\")","v":""},{"$f":"IF(ISBLANK(Paramétrage!E239),\"\",Paramétrage!E239)","v":""},{"$f":"Paramétrage!G239","v":0},{"$f":"Paramétrage!I239","v":0},0,null,9,""]
["Paramétrage",null,{"$f":"IF(AND(E90=D$1466,G90=TRUE),1+MAX(C$80:C89),\"\")","v":""},{"$f":"IF(ISBLANK(Paramétrage!E240),\"\",Paramétrage!E240)","v":""},{"$f":"Paramétrage!G240","v":0},{"$f":"Paramétrage!I240","v":0},0,null,10,""]
["Paramétrage"]
["Bdd","Nom gamme",null,{"$f":"\"BDD_G1 : \" &C5","v":"BDD_G1 : GeniaAir Max"},null,{"$f":"\"BDD_G2 : \"&C6","v":"BDD_G2 : GeniaAir Split"},null,{"$f":"\"BDD_G3 : \"& C7","v":"BDD_G3 : GeniaAir"},null,{"$f":"\"BDD_G4 : \"&C8","v":"BDD_G4 : GeniaAir Tek"},null,{"$f":"\"BDD_G5 : \"&C9","v":"BDD_G5 : -------------"},null,{"$f":"\"BDD_G6 : \"& C10","v":"BDD_G6 : 0"},null,{"$f":"\"BDD_G7 : \"&C11","v":"BDD_G7 : 0"},null,{"$f":"\"BDD_G8 : \"&C12","v":"BDD_G8 : 0"},null,{"$f":"\"BDD_G9 : \"&C13","v":"BDD_G9 : 0"},null,{"$f":"\"BDD_G10 : \"&C14","v":"BDD_G10 : 0"},null,{"$f":"\"BDD_G11 : \"&C15","v":"BDD_G11 : 0"},null,{"$f":"\"BDD_G12 : \"&C16","v":"BDD_G12 : 0"}]
["Bdd","Affichage",{"$f":"\"INSTALLATIONS ET ACCESSOIRES pour la gamme \"","v":"INSTALLATIONS ET ACCESSOIRES pour la gamme "},{"$f":"CONCATENATE($C93,D92)","v":"INSTALLATIONS ET ACCESSOIRES pour la gamme BDD_G1 : GeniaAir Max"},null,{"$f":"CONCATENATE($C93,F92)","v":"INSTALLATIONS ET ACCESSOIRES pour la gamme BDD_G2 : GeniaAir Split"},null,{"$f":"CONCATENATE($C93,H92)","v":"INSTALLATIONS ET ACCESSOIRES pour la gamme BDD_G3 : GeniaAir"},null,{"$f":"CONCATENATE($C93,J92)","v":"INSTALLATIONS ET ACCESSOIRES pour la gamme BDD_G4 : GeniaAir Tek"},null,{"$f":"CONCATENATE($C93,L92)","v":"INSTALLATIONS ET ACCESSOIRES pour la gamme BDD_G5 : -------------"},null,{"$f":"CONCATENATE($C93,N92)","v":"INSTALLATIONS ET ACCESSOIRES pour la gamme BDD_G6 : 0"},null,{"$f":"CONCATENATE($C93,P92)","v":"INSTALLATIONS ET ACCESSOIRES pour la gamme BDD_G7 : 0"},null,{"$f":"CONCATENATE($C93,R92)","v":"INSTALLATIONS ET ACCESSOIRES pour la gamme BDD_G8 : 0"},null,{"$f":"CONCATENATE($C93,T92)","v":"INSTALLATIONS ET ACCESSOIRES pour la gamme BDD_G9 : 0"},null,{"$f":"CONCATENATE($C93,V92)","v":"INSTALLATIONS ET ACCESSOIRES pour la gamme BDD_G10 : 0"},null,{"$f":"CONCATENATE($C93,X92)","v":"INSTALLATIONS ET ACCESSOIRES pour la gamme BDD_G11 : 0"},null,{"$f":"CONCATENATE($C93,Z92)","v":"INSTALLATIONS ET ACCESSOIRES pour la gamme BDD_G12 : 0"}]
["Bdd",null,"Mise en service ","Mise en service",null,"Mise en service",null,"Mise en service",null,"Mise en service",null,null,null,"Mise en service",null,"Mise en service"]
["Bdd",null,{"$f":"Paramétrage!F258","v":"Accessoires "},{"$f":"CONCATENATE($C$95,$B$1477,\" \",$C1477)","v":"Accessoires ECS : Chaudière seule ou électrique"},{"$f":"IF(D95=\"\",\"\",\".\")","v":"."},{"$f":"CONCATENATE($C$95,$B$1477,\" \",$C1477)","v":"Accessoires ECS : Chaudière seule ou électrique"},{"$f":"IF(F95=\"\",\"\",\".\")","v":"."},{"$f":"CONCATENATE($C$95,$B$1477,\" \",$C1477)","v":"Accessoires ECS : Chaudière seule ou électrique"},{"$f":"IF(H95=\"\",\"\",\".\")","v":"."},{"$f":"CONCATENATE($C$95,$B$1477,\" \",$C1477)","v":"Accessoires ECS : Chaudière seule ou électrique"},{"$f":"IF(J95=\"\",\"\",\".\")","v":"."},{"$f":"CONCATENATE($C$95,$B$1477,\" \",LOWER($C1477))","v":"Accessoires ECS : chaudière seule ou électrique"},{"$f":"IF(L95=\"\",\"\",\".\")","v":"."},{"$f":"CONCATENATE($C$95,$B$1477,\" \",$C1477)","v":"Accessoires ECS : Chaudière seule ou électrique"},{"$f":"IF(N95=\"\",\"\",\".\")","v":"."},{"$f":"CONCATENATE($C$95,$B$1477,\" \",$C1477)","v":"Accessoires ECS : Chaudière seule ou électrique"},{"$f":"IF(P95=\"\",\"\",\".\")","v":"."},{"$f":"CONCATENATE($C$95,$B$1477,\" \",LOWER($C1477))","v":"Accessoires ECS : chaudière seule ou électrique"},{"$f":"IF(R95=\"\",\"\",\".\")","v":"."},{"$f":"CONCATENATE($C$95,$B$1477,\" \",$C1477)","v":"Accessoires ECS : Chaudière seule ou électrique"},{"$f":"IF(T95=\"\",\"\",\".\")","v":"."},{"$f":"CONCATENATE($C$95,$B$1477,\" \",$C1477)","v":"Accessoires ECS : Chaudière seule ou électrique"},{"$f":"IF(V95=\"\",\"\",\".\")","v":"."},{"$f":"CONCATENATE($C$95,$B$1477,\" \",$C1477)","v":"Accessoires ECS : Chaudière seule ou électrique"},{"$f":"IF(X95=\"\",\"\",\".\")","v":"."},{"$f":"CONCATENATE($C$95,$B$1477,\" \",$C1477)","v":"Accessoires ECS : Chaudière seule ou électrique"},{"$f":"IF(Z95=\"\",\"\",\".\")","v":"."}]
["Bdd",null,null,{"$f":"CONCATENATE($C$95,$B$1477,\" \",$D$1477)","v":"Accessoires ECS : Ballon ECS 200 l PAC"},{"$f":"IF(D96=\"\",\"\",\".\")","v":"."},{"$f":"CONCATENATE($C$95,$B$1477,\" \",$D1477)","v":"Accessoires ECS : Ballon ECS 200 l PAC"},{"$f":"IF(F96=\"\",\"\",\".\")","v":"."},{"$f":"CONCATENATE($C$95,$B$1477,\" \",$D1477)","v":"Accessoires ECS : Ballon ECS 200 l PAC"},".",{"$f":"CONCATENATE($C$95,$B$1477,\" \",$D1477)","v":"Accessoires ECS : Ballon ECS 200 l PAC"},".",{"$f":"CONCATENATE($C$95,$B$1477,\" \",($D1477))","v":"Accessoires ECS : Ballon ECS 200 l PAC"},".",{"$f":"CONCATENATE($C$95,$B$1477,\" \",$D1477)","v":"Accessoires ECS : Ballon ECS 200 l PAC"},".",{"$f":"CONCATENATE($C$95,$B$1477,\" \",$D1477)","v":"Accessoires ECS : Ballon ECS 200 l PAC"},".",{"$f":"CONCATENATE($C$95,$B$1477,\" \",($D1477))","v":"Accessoires ECS : Ballon ECS 200 l PAC"},".",{"$f":"CONCATENATE($C$95,$B$1477,\" \",$D1477)","v":"Accessoires ECS : Ballon ECS 200 l PAC"},".",{"$f":"CONCATENATE($C$95,$B$1477,\" \",$D1477)","v":"Accessoires ECS : Ballon ECS 200 l PAC"},".",{"$f":"CONCATENATE($C$95,$B$1477,\" \",$D1477)","v":"Accessoires ECS : Ballon ECS 200 l PAC"},".",{"$f":"CONCATENATE($C$95,$B$1477,\" \",$D1477)","v":"Accessoires ECS : Ballon ECS 200 l PAC"},"."]
["Bdd",null,null,{"$f":"CONCATENATE($C$95,$B$1477,\" \",$E$1477)","v":"Accessoires ECS : Ballon ECS 300 l PAC"},{"$f":"IF(D97=\"\",\"\",\".\")","v":"."},{"$f":"CONCATENATE($C$95,$B$1477,\" \",$E$1477)","v":"Accessoires ECS : Ballon ECS 300 l PAC"},{"$f":"IF(F97=\"\",\"\",\".\")","v":"."},{"$f":"CONCATENATE($C$95,$B$1477,\" \",$E$1477)","v":"Accessoires ECS : Ballon ECS 300 l PAC"},{"$f":"IF(H97=\"\",\"\",\".\")","v":"."},{"$f":"CONCATENATE($C$95,$B$1477,\" \",$E$1477)","v":"Accessoires ECS : Ballon ECS 300 l PAC"},".",{"$f":"CONCATENATE($C$95,$B$1477,\" \",$E$1477)","v":"Accessoires ECS : Ballon ECS 300 l PAC"},{"$f":"IF(L97=\"\",\"\",\".\")","v":"."},{"$f":"CONCATENATE($C$95,$B$1477,\" \",$E$1477)","v":"Accessoires ECS : Ballon ECS 300 l PAC"},".",{"$f":"CONCATENATE($C$95,$B$1477,\" \",$E$1477)","v":"Accessoires ECS : Ballon ECS 300 l PAC"},".",{"$f":"CONCATENATE($C$95,$B$1477,\" \",$E$1477)","v":"Accessoires ECS : Ballon ECS 300 l PAC"},".",{"$f":"CONCATENATE($C$95,$B$1477,\" \",$E$1477)","v":"Accessoires ECS : Ballon ECS 300 l PAC"},{"$f":"IF(T97=\"\",\"\",\".\")","v":"."},{"$f":"CONCATENATE($C$95,$B$1477,\" \",$E$1477)","v":"Accessoires ECS : Ballon ECS 300 l PAC"},".",{"$f":"CONCATENATE($C$95,$B$1477,\" \",$E$1477)","v":"Accessoires ECS : Ballon ECS 300 l PAC"},".",{"$f":"CONCATENATE($C$95,$B$1477,\" \",$E$1477)","v":"Accessoires ECS : Ballon ECS 300 l PAC"},"."]
[null,null,null,{"$f":"CONCATENATE($C$95,$B$1477,\" \",$F$1477)","v":"Accessoires ECS : Ballon ECS 200 l"},{"$f":"IF(D98=\"\",\"\",\".\")","v":"."},{"$f":"CONCATENATE($C$95,$B$1477,\" \",$F$1477)","v":"Accessoires ECS : Ballon ECS 200 l"},".",{"$f":"CONCATENATE($C$95,$B$1477,\" \",$F$1477)","v":"Accessoires ECS : Ballon ECS 200 l"},{"$f":"IF(H98=\"\",\"\",\".\")","v":"."},{"$f":"CONCATENATE($C$95,$B$1477,\" \",$F$1477)","v":"Accessoires ECS : Ballon ECS 200 l"},".",{"$f":"CONCATENATE($C$95,$B$1477,\" \",$F$1477)","v":"Accessoires ECS : Ballon ECS 200 l"},{"$f":"IF(L98=\"\",\"\",\".\")","v":"."},{"$f":"CONCATENATE($C$95,$B$1477,\" \",$F$1477)","v":"Accessoires ECS : Ballon ECS 200 l"},".",{"$f":"CONCATENATE($C$95,$B$1477,\" \",$F$1477)","v":"Accessoires ECS : Ballon ECS 200 l"},".",{"$f":"CONCATENATE($C$95,$B$1477,\" \",$F$1477)","v":"Accessoires ECS : Ballon ECS 200 l"},".",{"$f":"CONCATENATE($C$95,$B$1477,\" \",$F$1477)","v":"Accessoires ECS : Ballon ECS 200 l"},{"$f":"IF(T98=\"\",\"\",\".\")","v":"."},{"$f":"CONCATENATE($C$95,$B$1477,\" \",$F$1477)","v":"Accessoires ECS : Ballon ECS 200 l"},".",{"$f":"CONCATENATE($C$95,$B$1477,\" \",$F$1477)","v":"Accessoires ECS : Ballon ECS 200 l"},".",{"$f":"CONCATENATE($C$95,$B$1477,\" \",$F$1477)","v":"Accessoires ECS : Ballon ECS 200 l"},"."]
[null,null,null,{"$f":"CONCATENATE($C$95,$B$1477,\" \",$G$1477)","v":"Accessoires ECS : Ballon ECS 300 l"},".",{"$f":"CONCATENATE($C$95,$B$1477,\" \",$G$1477)","v":"Accessoires ECS : Ballon ECS 300 l"},".",{"$f":"CONCATENATE($C$95,$B$1477,\" \",$G$1477)","v":"Accessoires ECS : Ballon ECS 300 l"},{"$f":"IF(H99=\"\",\"\",\".\")","v":"."},{"$f":"CONCATENATE($C$95,$B$1477,\" \",$G$1477)","v":"Accessoires ECS : Ballon ECS 300 l"},".",{"$f":"CONCATENATE($C$95,$B$1477,\" \",$G$1477)","v":"Accessoires ECS : Ballon ECS 300 l"},{"$f":"IF(L99=\"\",\"\",\".\")","v":"."},{"$f":"CONCATENATE($C$95,$B$1477,\" \",$G$1477)","v":"Accessoires ECS : Ballon ECS 300 l"},".",{"$f":"CONCATENATE($C$95,$B$1477,\" \",$G$1477)","v":"Accessoires ECS : Ballon ECS 300 l"},".",{"$f":"CONCATENATE($C$95,$B$1477,\" \",$G$1477)","v":"Accessoires ECS : Ballon ECS 300 l"},".",{"$f":"CONCATENATE($C$95,$B$1477,\" \",$G$1477)","v":"Accessoires ECS : Ballon ECS 300 l"},{"$f":"IF(T99=\"\",\"\",\".\")","v":"."},{"$f":"CONCATENATE($C$95,$B$1477,\" \",$G$1477)","v":"Accessoires ECS : Ballon ECS 300 l"},".",{"$f":"CONCATENATE($C$95,$B$1477,\" \",$G$1477)","v":"Accessoires ECS : Ballon ECS 300 l"},".",{"$f":"CONCATENATE($C$95,$B$1477,\" \",$G$1477)","v":"Accessoires ECS : Ballon ECS 300 l"},"."]
["Bdd",null,null,{"$f":"CONCATENATE($C$95,$B$1477,\" \",$H1477)","v":"Accessoires ECS : Ballon ECS intégré"},{"$f":"IF(D100=\"\",\"\",\".\")","v":"."},{"$f":"CONCATENATE($C$95,$B$1477,\" \",$H1477)","v":"Accessoires ECS : Ballon ECS intégré"},{"$f":"IF(F100=\"\",\"\",\".\")","v":"."},{"$f":"CONCATENATE($C$95,$B$1477,\" \",$H1477)","v":"Accessoires ECS : Ballon ECS intégré"},".",{"$f":"CONCATENATE($C$95,$B$1477,\" \",$H1477)","v":"Accessoires ECS : Ballon ECS intégré"},".",{"$f":"CONCATENATE($C$95,$B$1477,\" \",$H1477)","v":"Accessoires ECS : Ballon ECS intégré"},".",{"$f":"CONCATENATE($C$95,$B$1477,\" \",$H1477)","v":"Accessoires ECS : Ballon ECS intégré"},".",{"$f":"CONCATENATE($C$95,$B$1477,\" \",$H1477)","v":"Accessoires ECS : Ballon ECS intégré"},".",{"$f":"CONCATENATE($C$95,$B$1477,\" \",$H1477)","v":"Accessoires ECS : Ballon ECS intégré"},".",{"$f":"CONCATENATE($C$95,$B$1477,\" \",$H1477)","v":"Accessoires ECS : Ballon ECS intégré"},".",{"$f":"CONCATENATE($C$95,$B$1477,\" \",$H1477)","v":"Accessoires ECS : Ballon ECS intégré"},".",{"$f":"CONCATENATE($C$95,$B$1477,\" \",$H1477)","v":"Accessoires ECS : Ballon ECS intégré"},".",{"$f":"CONCATENATE($C$95,$B$1477,\" \",$H1477)","v":"Accessoires ECS : Ballon ECS intégré"},"."]
["Bdd",null,null,{"$f":"IF($D$19=\"\",\"\",IF($E$19=\"\",\"\",$D$19&\" \"&$E$19))","v":"Régulation : MiPro Sense filaire (tactile)"},{"$f":"IF(D101=\"\",\"\",\".\")","v":"."},{"$f":"IF($D$24=\"\",\"\",IF($E$24=\"\",\"\",$D$24&\" \"&$E$24))","v":"Régulation : MiPro Sense filaire (tactile)"},{"$f":"IF(F101=\"\",\"\",\".\")","v":"."},{"$f":"IF($D$29=\"\",\"\",IF($E$29=\"\",\"\",$D$29&\" \"&$E$29))","v":"Régulation : MiPro Sense filaire (tactile)"},{"$f":"IF(H101=\"\",\"\",\".\")","v":"."},{"$f":"IF($D$34=\"\",\"\",IF($E$34=\"\",\"\",$D$34&\" \"&$E$34))","v":"Régulation : MiPro Sense filaire (tactile)"},".",{"$f":"IF($D$39=\"\",\"\",IF($E$39=\"\",\"\",$D$39&\" \"&LOWER($E$39)))","v":""},"",{"$f":"IF($D$44=\"\",\"\",IF($E$44=\"\",\"\",$D$44&\" \"&LOWER($E$44)))","v":""},"",{"$f":"IF($D$49=\"\",\"\",IF($E$49=\"\",\"\",$D$49&\" \"&LOWER($E$49)))","v":""},"",{"$f":"IF($D$54=\"\",\"\",IF($E$54=\"\",\"\",$D$54&\" \"&LOWER($E$54)))","v":""},"",{"$f":"IF($D$59=\"\",\"\",IF($E$59=\"\",\"\",CONCATENATE($C95,LOWER($D$59),\" \",LOWER($E$59))))","v":""},"",{"$f":"IF($D$64=\"\",\"\",IF($E$64=\"\",\"\",CONCATENATE($C95,LOWER($D$64),\" \",LOWER($E$64))))","v":""},{"$f":"IF(V101=\"\",\"\",\".\")","v":""},{"$f":"IF($D$69=\"\",\"\",IF($E$69=\"\",\"\",CONCATENATE($C95,LOWER($D$69),\" \",LOWER($E$69))))","v":""},{"$f":"IF(X101=\"\",\"\",\".\")","v":""},{"$f":"IF($D$74=\"\",\"\",IF($E$74=\"\",\"\",CONCATENATE($C95,$D$74,\" \",$E$74)))","v":""},""]
["Bdd",null,null,{"$f":"IF($D$19=\"\",\"\",IF($F$19=\"\",\"\",$D$19&\" \"&$F$19))","v":"Régulation : MiPro Sense Radio (tactile)"},{"$f":"IF(D102=\"\",\"\",\".\")","v":"."},{"$f":"IF($D$24=\"\",\"\",IF($F$24=\"\",\"\",$D$24&\" \"&$F$24))","v":"Régulation : MiPro Sense Radio (tactile)"},{"$f":"IF(F102=\"\",\"\",\".\")","v":"."},{"$f":"IF($D$29=\"\",\"\",IF($F$29=\"\",\"\",$D$29&\" \"&$F$29))","v":"Régulation : MiPro Sense Radio (tactile)"},".",{"$f":"IF($D$34=\"\",\"\",IF($F$34=\"\",\"\",$D$34&\" \"&$F$34))","v":"Régulation : MiPro Sense Radio (tactile)"},{"$f":"IF(J102=\"\",\"\",\".\")","v":"."},{"$f":"IF($D$39=\"\",\"\",IF($F$39=\"\",\"\",$D$39&\" \"&LOWER($F$39)))","v":""},"",{"$f":"IF($D$44=\"\",\"\",IF($F$44=\"\",\"\",$D$44&\" \"&LOWER($F$44)))","v":""},{"$f":"IF(N102=\"\",\"\",\".\")","v":""},{"$f":"IF($D$49=\"\",\"\",IF($F$49=\"\",\"\",$D$49&\" \"&LOWER($F$49)))","v":""},{"$f":"IF(P102=\"\",\"\",\".\")","v":""},{"$f":"IF($D$54=\"\",\"\",IF($F$54=\"\",\"\",$D$54&\" \"&LOWER($F$54)))","v":""},{"$f":"IF(R102=\"\",\"\",\".\")","v":""},{"$f":"IF($D$59=\"\",\"\",IF($F$59=\"\",\"\",CONCATENATE($C$95,LOWER($D$59),\" \",LOWER($F$59))))","v":""},"",{"$f":"IF($D$64=\"\",\"\",IF($F$64=\"\",\"\",CONCATENATE($C$95,LOWER($D$64),\" \",LOWER($F$64))))","v":""},"",{"$f":"IF($D$69=\"\",\"\",IF($F$69=\"\",\"\",CONCATENATE($C$95,LOWER($D$69),\" \",LOWER($F$69))))","v":""},{"$f":"IF(X102=\"\",\"\",\".\")","v":""},{"$f":"IF($D$74=\"\",\"\",IF($F$74=\"\",\"\",CONCATENATE($C$95,$D$74,\" \",$F$74)))","v":""},""]
["Bdd",null,null,{"$f":"IF($D$19=\"\",\"\",IF($G$19=\"\",\"\",CONCATENATE($C$95,LOWER($D$19),\" \",$G$19)))","v":"Accessoires régulation : MiPro"},".",{"$f":"IF($D$24=\"\",\"\",IF($G$24=\"\",\"\",CONCATENATE($C$95,$D$24,\" \",$G$24)))","v":"Accessoires Régulation : MiPro"},".",{"$f":"IF($D$29=\"\",\"\",IF($G$29=\"\",\"\",CONCATENATE($C$95,$D$29,\" \",$G$29)))","v":"Accessoires Régulation : MiPro"},".",{"$f":"IF($D$34=\"\",\"\",IF($G$34=\"\",\"\",CONCATENATE($C$95,$D$34,\" \",$G$34)))","v":""},"",{"$f":"IF($D$39=\"\",\"\",IF($G$39=\"\",\"\",CONCATENATE($C$95,LOWER($D$39),\" \",LOWER($G$39))))","v":""},"",{"$f":"IF($D$44=\"\",\"\",IF($G$44=\"\",\"\",CONCATENATE($C$95,LOWER($D$44),\" \",$G$44)))","v":""},"",{"$f":"IF($D$49=\"\",\"\",IF($G$49=\"\",\"\",CONCATENATE($C$95,LOWER($D$49),\" \",LOWER($G$49))))","v":""},"",{"$f":"IF($D$54=\"\",\"\",IF($G$54=\"\",\"\",CONCATENATE($C$95,LOWER($D$54),\" \",LOWER($G$54))))","v":""},"",{"$f":"IF($D$59=\"\",\"\",IF($G$59=\"\",\"\",CONCATENATE($C$95,LOWER($D$59),\" \",$G$59)))","v":""},"",{"$f":"IF($D$64=\"\",\"\",IF($G$64=\"\",\"\",CONCATENATE($C$95,LOWER($D$64),\" \",LOWER($G$64))))","v":""},"",{"$f":"IF($D$69=\"\",\"\",IF($G$69=\"\",\"\",CONCATENATE($C$95,LOWER($D$69),\" \",$G$69)))","v":""},"",{"$f":"IF($D$74=\"\",\"\",IF($G$74=\"\",\"\",CONCATENATE($C$95,$D$74,\" \",$G$74)))","v":""},""]
["Bdd",null,null,{"$f":"IF($D$19=\"\",\"\",IF($H$19=\"\",\"\",CONCATENATE($C$95,$D$19,\" \",$H$19)))","v":""},"",{"$f":"IF($D$24=\"\",\"\",IF($H$24=\"\",\"\",CONCATENATE($C$95,LOWER($D$24),\" \",$H$24)))","v":""},"",{"$f":"IF($D$29=\"\",\"\",IF($H$29=\"\",\"\",CONCATENATE($C$95,$D$29,\" \",$H$29)))","v":""},"",{"$f":"IF($D$34=\"\",\"\",IF($H$34=\"\",\"\",CONCATENATE($C$95,LOWER($D$34),\" \",$H$34)))","v":""},"",{"$f":"IF($D$39=\"\",\"\",IF($H$39=\"\",\"\",CONCATENATE($C$95,$D$39,\" \",$H$39)))","v":""},"",{"$f":"IF($D$44=\"\",\"\",IF($H$44=\"\",\"\",CONCATENATE($C$95,$D$44,\" \",$H$44)))","v":""},"",{"$f":"IF($D$49=\"\",\"\",IF($H$49=\"\",\"\",CONCATENATE($C$95,LOWER($D$49),\" \",$H$49)))","v":""},"",{"$f":"IF($D$54=\"\",\"\",IF($H$54=\"\",\"\",CONCATENATE($C$95,$D$54,\" \",$H$54)))","v":""},"",{"$f":"IF($D$59=\"\",\"\",IF($H$59=\"\",\"\",CONCATENATE($C$95,$D$59,\" \",$H$59)))","v":""},"",{"$f":"IF($D$64=\"\",\"\",IF($H$64=\"\",\"\",CONCATENATE($C$95,LOWER($D$64),\" \",LOWER($H$64))))","v":""},"",{"$f":"IF($D$69=\"\",\"\",IF($H$69=\"\",\"\",CONCATENATE($C$95,$D$69,\" \",$H$69)))","v":""},"",{"$f":"IF($D$74=\"\",\"\",IF($H$74=\"\",\"\",CONCATENATE($C$95,LOWER($D$74),\" \",LOWER($H$74))))","v":""},""]
["Bdd",null,null,{"$f":"IF($D$19=\"\",\"\",IF($I$19=\"\",\"\",CONCATENATE($C$95,$D$19,\" \",$I$19)))","v":""},"",{"$f":"IF($D$24=\"\",\"\",IF($I$24=\"\",\"\",CONCATENATE($C$95,LOWER($D$24),\" \",$I$24)))","v":""},"",{"$f":"IF($D$29=\"\",\"\",IF($I$29=\"\",\"\",CONCATENATE($C$95,$D$29,\" \",$I$29)))","v":""},"",{"$f":"IF($D$34=\"\",\"\",IF($I$34=\"\",\"\",CONCATENATE($C$95,LOWER($D$34),\" \",$I$34)))","v":""},"",{"$f":"IF($D$39=\"\",\"\",IF($I$39=\"\",\"\",CONCATENATE($C$95,$D$39,\" \",$I$39)))","v":""},"",{"$f":"IF($D$44=\"\",\"\",IF($I$44=\"\",\"\",CONCATENATE($C$95,$D$44,\" \",$I$44)))","v":""},"",{"$f":"IF($D$49=\"\",\"\",IF($I$49=\"\",\"\",CONCATENATE($C$95,LOWER($D$49),\" \",$I$49)))","v":""},"",{"$f":"IF($D$54=\"\",\"\",IF($I$54=\"\",\"\",CONCATENATE($C$95,$D$54,\" \",$I$54)))","v":""},"",{"$f":"IF($D$59=\"\",\"\",IF($I$59=\"\",\"\",CONCATENATE($C$95,$D$59,\" \",$I$59)))","v":""},"",{"$f":"IF($D$64=\"\",\"\",IF($I$64=\"\",\"\",CONCATENATE($C$95,$D$64,\" \",$I$64)))","v":""},"",{"$f":"IF($D$69=\"\",\"\",IF($I$69=\"\",\"\",CONCATENATE($C$95,$D$69,\" \",$I$69)))","v":""},"",{"$f":"IF($D$74=\"\",\"\",IF($I$74=\"\",\"\",CONCATENATE($C$95,$D$74,\" \",$I$74)))","v":""},""]
["Bdd",null,null,{"$f":"IF($D$20=\"\",\"\",IF($E$20=\"\",\"\",CONCATENATE($C$95,LOWER($D$20),\" \",$E$20)))","v":"Accessoires connectivité : MiGo Link"},".",{"$f":"IF($D$25=\"\",\"\",IF($E$25=\"\",\"\",CONCATENATE($C$95,LOWER($D$25),\" \",$E$25)))","v":"Accessoires connectivité : MiGo Link"},".",{"$f":"IF($D$30=\"\",\"\",IF($E$30=\"\",\"\",CONCATENATE($C$95,LOWER($D$30),\" \",$E$30)))","v":"Accessoires connectivité : MiGo Link"},".",{"$f":"IF($D$35=\"\",\"\",IF($E$35=\"\",\"\",CONCATENATE($C$95,LOWER($D$35),\" \",$E$35)))","v":"Accessoires connectivité : MiGo Link"},".",{"$f":"IF($D$40=\"\",\"\",IF($E$40=\"\",\"\",CONCATENATE($D$40,\" \",LOWER($E$40))))","v":""},"",{"$f":"IF($D$45=\"\",\"\",IF($E$45=\"\",\"\",CONCATENATE($C$95,LOWER($D$45),\" \",$E$45)))","v":""},"",{"$f":"IF($D$50=\"\",\"\",IF($E$50=\"\",\"\",CONCATENATE($C$95,LOWER($D$50),\" \",$E$50)))","v":""},"",{"$f":"IF($D$55=\"\",\"\",IF($E$55=\"\",\"\",CONCATENATE($D$55,\" \",LOWER($E$55))))","v":""},"",{"$f":"IF($D$60=\"\",\"\",IF($E$60=\"\",\"\",CONCATENATE($C$95,LOWER($D$60),\" \",LOWER($E$60))))","v":""},"",{"$f":"IF($D$65=\"\",\"\",IF($E$65=\"\",\"\",CONCATENATE($C$95,LOWER($D$65),\" \",LOWER($E$65))))","v":""},"",{"$f":"IF($D$70=\"\",\"\",IF($E$70=\"\",\"\",CONCATENATE($C$95,LOWER($D$70),\" \",LOWER($E$70))))","v":""},"",{"$f":"IF($D$75=\"\",\"\",IF($E$75=\"\",\"\",CONCATENATE($C$95,LOWER($D$75),\" \",LOWER($E$75))))","v":""},""]
["Bdd",null,null,{"$f":"IF($D$20=\"\",\"\",IF($F$20=\"\",\"\",CONCATENATE($C$95,LOWER($D$20),\" \",$F$20)))","v":"Accessoires connectivité : Sans"},".",{"$f":"IF($D$25=\"\",\"\",IF($F$25=\"\",\"\",CONCATENATE($C$95,LOWER($D$25),\" \",$F$25)))","v":"Accessoires connectivité : Sans"},".",{"$f":"IF($D$30=\"\",\"\",IF($F$30=\"\",\"\",CONCATENATE($C$95,LOWER($D$30),\" \",$F$30)))","v":"Accessoires connectivité : Sans"},".",{"$f":"IF($D$35=\"\",\"\",IF($F$35=\"\",\"\",CONCATENATE($C$95,LOWER($D$35),\" \",$F$35)))","v":"Accessoires connectivité : Sans"},".",{"$f":"IF($D$40=\"\",\"\",IF($F$40=\"\",\"\",CONCATENATE($D$40,\" \",LOWER($F$40))))","v":""},"",{"$f":"IF($D$45=\"\",\"\",IF($F$45=\"\",\"\",CONCATENATE($C$95,LOWER($D$45),\" \",$F$45)))","v":""},"",{"$f":"IF($D$50=\"\",\"\",IF($F$50=\"\",\"\",CONCATENATE($C$95,LOWER($D$50),\" \",$F$50)))","v":""},"",{"$f":"IF($D$55=\"\",\"\",IF($F$55=\"\",\"\",CONCATENATE($D$55,\" \",LOWER($F$55))))","v":""},"",{"$f":"IF($D$60=\"\",\"\",IF($F$60=\"\",\"\",CONCATENATE($C$95,LOWER($D$60),\" \",LOWER($F$60))))","v":""},"",{"$f":"IF($D$65=\"\",\"\",IF($F$65=\"\",\"\",CONCATENATE($C$95,LOWER($D$65),\" \",LOWER($F$65))))","v":""},"",{"$f":"IF($D$70=\"\",\"\",IF($F$70=\"\",\"\",CONCATENATE($C$95,LOWER($D$70),\" \",LOWER($F$70))))","v":""},"",{"$f":"IF($D$75=\"\",\"\",IF($F$75=\"\",\"\",CONCATENATE($C$95,LOWER($D$75),\" \",LOWER($F$75))))","v":""},""]
["Bdd",null,null,{"$f":"IF($D$20=\"\",\"\",IF($G$20=\"\",\"\",CONCATENATE($C$95,$D$20,\" \",$G$20)))","v":""},{"$f":"IF(D108=\"\",\"\",\".\")","v":""},{"$f":"IF($D$25=\"\",\"\",IF($G$25=\"\",\"\",CONCATENATE($C$95,$D$25,\" \",$G$25)))","v":""},"",{"$f":"IF($D$30=\"\",\"\",IF($G$30=\"\",\"\",CONCATENATE($C$95,$D$30,\" \",$G$30)))","v":""},{"$f":"IF(H108=\"\",\"\",\".\")","v":""},{"$f":"IF($D$35=\"\",\"\",IF($G$35=\"\",\"\",CONCATENATE($C$95,$D$35,\" \",$G$35)))","v":""},"",{"$f":"IF($D$40=\"\",\"\",IF($G$40=\"\",\"\",CONCATENATE($D$40,\" \",LOWER($G$40))))","v":""},"",{"$f":"IF($D$45=\"\",\"\",IF($G$45=\"\",\"\",CONCATENATE($C$95,$D$45,\" \",$G$45)))","v":""},{"$f":"IF(N108=\"\",\"\",\".\")","v":""},{"$f":"IF($D$50=\"\",\"\",IF($G$50=\"\",\"\",CONCATENATE($C$95,$D$50,\" \",$G$50)))","v":""},"",{"$f":"IF($D$55=\"\",\"\",IF($G$55=\"\",\"\",CONCATENATE($D$55,\" \",LOWER($G$55))))","v":""},"",{"$f":"IF($D$60=\"\",\"\",IF($G$60=\"\",\"\",CONCATENATE($C$95,LOWER($D$60),\" \",LOWER($G$60))))","v":""},"",{"$f":"IF($D$65=\"\",\"\",IF($G$65=\"\",\"\",CONCATENATE($C$95,$D$65,\" \",$G$65)))","v":""},"",{"$f":"IF($D$70=\"\",\"\",IF($G$70=\"\",\"\",CONCATENATE($C$95,LOWER($D$70),\" \",LOWER($G$70))))","v":""},"",{"$f":"IF($D$75=\"\",\"\",IF($G$75=\"\",\"\",CONCATENATE($C$95,$D$75,\" \",$G$75)))","v":""},""]
["Bdd",null,null,{"$f":"IF($D$20=\"\",\"\",IF($H$20=\"\",\"\",CONCATENATE($C$95,$D$20,\" \",$H$20)))","v":""},{"$f":"IF(D109=\"\",\"\",\".\")","v":""},{"$f":"IF($D$25=\"\",\"\",IF($H$25=\"\",\"\",CONCATENATE($C$95,$D$25,\" \",$H$25)))","v":""},"",{"$f":"IF($D$30=\"\",\"\",IF($H$30=\"\",\"\",CONCATENATE($C$95,$D$30,\" \",$H$30)))","v":""},{"$f":"IF(H109=\"\",\"\",\".\")","v":""},{"$f":"IF($D$35=\"\",\"\",IF($H$35=\"\",\"\",CONCATENATE($C$95,$D$35,\" \",$H$35)))","v":""},"",{"$f":"IF($D$40=\"\",\"\",IF($H$40=\"\",\"\",CONCATENATE($D$40,\" \",LOWER($H$40))))","v":""},"",{"$f":"IF($D$45=\"\",\"\",IF($H$45=\"\",\"\",CONCATENATE($C$95,$D$45,\" \",$H$45)))","v":""},{"$f":"IF(N109=\"\",\"\",\".\")","v":""},{"$f":"IF($D$50=\"\",\"\",IF($H$50=\"\",\"\",CONCATENATE($C$95,$D$50,\" \",$H$50)))","v":""},"",{"$f":"IF($D$55=\"\",\"\",IF($H$55=\"\",\"\",CONCATENATE($D$55,\" \",LOWER($H$55))))","v":""},"",{"$f":"IF($D$60=\"\",\"\",IF($H$60=\"\",\"\",CONCATENATE($C$95,LOWER($D$60),\" \",LOWER($H$60))))","v":""},"",{"$f":"IF($D$65=\"\",\"\",IF($H$65=\"\",\"\",CONCATENATE($C$95,$D$65,\" \",$H$65)))","v":""},"",{"$f":"IF($D$70=\"\",\"\",IF($H$70=\"\",\"\",CONCATENATE($C$95,LOWER($D$70),\" \",LOWER($H$70))))","v":""},"",{"$f":"IF($D$75=\"\",\"\",IF($H$75=\"\",\"\",CONCATENATE($C$95,$D$75,\" \",$H$75)))","v":""},""]
["Bdd",null,null,{"$f":"IF($D$20=\"\",\"\",IF($I$20=\"\",\"\",CONCATENATE($C$95,$D$20,\" \",$I$20)))","v":""},{"$f":"IF(D110=\"\",\"\",\".\")","v":""},{"$f":"IF($D$25=\"\",\"\",IF($I$25=\"\",\"\",CONCATENATE($C$95,$D$25,\" \",$I$25)))","v":""},"",{"$f":"IF($D$30=\"\",\"\",IF($I$30=\"\",\"\",CONCATENATE($C$95,$D$30,\" \",$I$30)))","v":""},"",{"$f":"IF($D$35=\"\",\"\",IF($I$35=\"\",\"\",CONCATENATE($C$95,$D$35,\" \",$I$35)))","v":""},"",{"$f":"IF($D$40=\"\",\"\",IF($I$40=\"\",\"\",CONCATENATE($D$40,\" \",$I$40)))","v":""},"",{"$f":"IF($D$45=\"\",\"\",IF($I$45=\"\",\"\",CONCATENATE($C$95,$D$45,\" \",$I$45)))","v":""},{"$f":"IF(N110=\"\",\"\",\".\")","v":""},{"$f":"IF($D$50=\"\",\"\",IF($I$50=\"\",\"\",CONCATENATE($C$95,$D$50,\" \",$I$50)))","v":""},"",{"$f":"IF($D$55=\"\",\"\",IF($I$55=\"\",\"\",CONCATENATE($D$55,\" \",$I$55)))","v":""},"",{"$f":"IF($D$60=\"\",\"\",IF($I$60=\"\",\"\",CONCATENATE($C$95,$D$60,\" \",$I$60)))","v":""},"",{"$f":"IF($D$65=\"\",\"\",IF($I$65=\"\",\"\",CONCATENATE($C$95,$D$65,\" \",$I$65)))","v":""},"",{"$f":"IF($D$70=\"\",\"\",IF($I$70=\"\",\"\",CONCATENATE($C$95,$D$70,\" \",$I$70)))","v":""},"",{"$f":"IF($D$75=\"\",\"\",IF($I$75=\"\",\"\",CONCATENATE($C$95,$D$75,\" \",$I$75)))","v":""},""]
["Bdd",null,null,{"$f":"IF($D$21=\"\",\"\",IF($E$21=\"\",\"\",CONCATENATE($C$95,$D$21,\" \",$E$21)))","v":"Accessoires Bouteille tampon En série externe"},".",{"$f":"IF($D$26=\"\",\"\",IF($E$26=\"\",\"\",CONCATENATE($C$95,$D$26,\" \",$E$26)))","v":"Accessoires Bouteille tampon En série externe"},".",{"$f":"IF($D$31=\"\",\"\",IF($E$31=\"\",\"\",CONCATENATE($C$95,$D$31,\" \",$E$31)))","v":"Accessoires Bouteille tampon En série externe"},".",{"$f":"IF($D$36=\"\",\"\",IF($E$36=\"\",\"\",CONCATENATE($C$95,$D$36,\" \",$E$36)))","v":"Accessoires Instalation hydraulique : Ballon tampon en série"},".",{"$f":"IF($D$41=\"\",\"\",IF($E$41=\"\",\"\",CONCATENATE($C$95,$D$41,\" \",$E$41)))","v":""},"",{"$f":"IF($D$46=\"\",\"\",IF($E$46=\"\",\"\",CONCATENATE($C$95,$D$46,\" \",$E$46)))","v":""},"",{"$f":"IF($D$51=\"\",\"\",IF($E$51=\"\",\"\",CONCATENATE($C$95,$D$51,\" \",$E$51)))","v":""},"",{"$f":"IF($D$56=\"\",\"\",IF($E$56=\"\",\"\",CONCATENATE($C$95,$D$56,\" \",$E$56)))","v":""},"",{"$f":"IF($D$61=\"\",\"\",IF($E$61=\"\",\"\",CONCATENATE($C$95,LOWER($D$61),\" \",LOWER($E$61))))","v":""},"",{"$f":"IF($D$66=\"\",\"\",IF($E$66=\"\",\"\",CONCATENATE($C$95,$D$66,\" \",$E$66)))","v":""},"",{"$f":"IF($D$71=\"\",\"\",IF($E$71=\"\",\"\",CONCATENATE($C$95,LOWER($D$71),\" \",LOWER($E$71))))","v":""},"",{"$f":"IF($D$76=\"\",\"\",IF($E$76=\"\",\"\",CONCATENATE($C$95,$D$76,\" \",$E$76)))","v":""},""]
["Bdd",null,null,{"$f":"IF($D$21=\"\",\"\",IF($F$21=\"\",\"\",CONCATENATE($C$95,$D$21,\" \",$F$21)))","v":"Accessoires Bouteille tampon Tampon série 18L"},".",{"$f":"IF($D$26=\"\",\"\",IF($F$26=\"\",\"\",CONCATENATE($C$95,$D$26,\" \",$F$26)))","v":"Accessoires Bouteille tampon Tampon série 18L"},".",{"$f":"IF($D$31=\"\",\"\",IF($F$31=\"\",\"\",CONCATENATE($C$95,$D$31,\" \",$F$31)))","v":"Accessoires Bouteille tampon Tampon série 18L"},".",{"$f":"IF($D$36=\"\",\"\",IF($F$36=\"\",\"\",CONCATENATE($C$95,$D$36,\" \",$F$36)))","v":"Accessoires Instalation hydraulique : Accessoires intégrés"},".",{"$f":"IF($D$41=\"\",\"\",IF($F$41=\"\",\"\",CONCATENATE($C$95,$D$41,\" \",$F$41)))","v":""},"",{"$f":"IF($D$46=\"\",\"\",IF($F$46=\"\",\"\",CONCATENATE($C$95,$D$46,\" \",$F$46)))","v":""},"",{"$f":"IF($D$51=\"\",\"\",IF($F$51=\"\",\"\",CONCATENATE($C$95,$D$51,\" \",$F$51)))","v":""},"",{"$f":"IF($D$56=\"\",\"\",IF($F$56=\"\",\"\",CONCATENATE($C$95,$D$56,\" \",$F$56)))","v":""},"",{"$f":"IF($D$61=\"\",\"\",IF($F$61=\"\",\"\",CONCATENATE($C$95,LOWER($D$61),\" \",LOWER($F$61))))","v":""},"",{"$f":"IF($D$66=\"\",\"\",IF($F$66=\"\",\"\",CONCATENATE($C$95,$D$66,\" \",$F$66)))","v":""},"",{"$f":"IF($D$71=\"\",\"\",IF($F$71=\"\",\"\",CONCATENATE($C$95,LOWER($D$71),\" \",LOWER($F$71))))","v":""},"",{"$f":"IF($D$76=\"\",\"\",IF($F$76=\"\",\"\",CONCATENATE($C$95,$D$76,\" \",$F$76)))","v":""},""]
["Bdd",null,null,{"$f":"IF($D$21=\"\",\"\",IF($G$21=\"\",\"\",CONCATENATE($C$95,$D$21,\" \",$G$21)))","v":"Accessoires Bouteille tampon En parallèle"},".",{"$f":"IF($D$26=\"\",\"\",IF($G$26=\"\",\"\",CONCATENATE($C$95,$D$26,\" \",$G$26)))","v":"Accessoires Bouteille tampon En parallèle"},".",{"$f":"IF($D$31=\"\",\"\",IF($G$31=\"\",\"\",CONCATENATE($C$95,$D$31,\" \",$G$31)))","v":"Accessoires Bouteille tampon En parallèle"},".",{"$f":"IF($D$36=\"\",\"\",IF($G$36=\"\",\"\",CONCATENATE($C$95,$D$36,\" \",$G$36)))","v":"Accessoires Instalation hydraulique : Ballon tampon en parallèle"},".",{"$f":"IF($D$41=\"\",\"\",IF($G$41=\"\",\"\",CONCATENATE($C$95,$D$41,\" \",$G$41)))","v":""},"",{"$f":"IF($D$46=\"\",\"\",IF($G$46=\"\",\"\",CONCATENATE($C$95,$D$46,\" \",$G$46)))","v":""},"",{"$f":"IF($D$51=\"\",\"\",IF($G$51=\"\",\"\",CONCATENATE($C$95,$D$51,\" \",$G$51)))","v":""},"",{"$f":"IF($D$56=\"\",\"\",IF($G$56=\"\",\"\",CONCATENATE($C$95,$D$56,\" \",$G$56)))","v":""},"",{"$f":"IF($D$61=\"\",\"\",IF($G$61=\"\",\"\",CONCATENATE($C$95,LOWER($D$61),\" \",$G$61)))","v":""},"",{"$f":"IF($D$66=\"\",\"\",IF($G$66=\"\",\"\",CONCATENATE($C$95,$D$66,\" \",$G$66)))","v":""},"",{"$f":"IF($D$71=\"\",\"\",IF($G$71=\"\",\"\",CONCATENATE($C$95,$D$71,\" \",$G$71)))","v":""},"",{"$f":"IF($D$76=\"\",\"\",IF($G$76=\"\",\"\",CONCATENATE($C$95,$D$76,\" \",$G$76)))","v":""},""]
["Bdd",null,null,{"$f":"IF($D$21=\"\",\"\",IF($H$21=\"\",\"\",CONCATENATE($C$95,$D$21,\" \",$H$21)))","v":"Accessoires Bouteille tampon En parallèle intégré"},".",{"$f":"IF($D$26=\"\",\"\",IF($H$26=\"\",\"\",CONCATENATE($C$95,$D$26,\" \",$H$26)))","v":"Accessoires Bouteille tampon En parallèle intégré"},".",{"$f":"IF($D$31=\"\",\"\",IF($H$31=\"\",\"\",CONCATENATE($C$95,$D$31,\" \",$H$31)))","v":"Accessoires Bouteille tampon En parallèle intégré"},".",{"$f":"IF($D$36=\"\",\"\",IF($H$36=\"\",\"\",CONCATENATE($C$95,$D$36,\" \",$H$36)))","v":"Accessoires Instalation hydraulique : Sans ballon tampon"},".",{"$f":"IF($D$41=\"\",\"\",IF($H$41=\"\",\"\",CONCATENATE($C$95,$D$41,\" \",$H$41)))","v":""},"",{"$f":"IF($D$46=\"\",\"\",IF($H$46=\"\",\"\",CONCATENATE($C$95,$D$46,\" \",$H$46)))","v":""},"",{"$f":"IF($D$51=\"\",\"\",IF($H$51=\"\",\"\",CONCATENATE($C$95,$D$51,\" \",$H$51)))","v":""},"",{"$f":"IF($D$56=\"\",\"\",IF($H$56=\"\",\"\",CONCATENATE($C$95,$D$56,\" \",$H$56)))","v":""},"",{"$f":"IF($D$61=\"\",\"\",IF($H$61=\"\",\"\",CONCATENATE($C$95,LOWER($D$61),\" \",$H$61)))","v":""},"",{"$f":"IF($D$66=\"\",\"\",IF($H$66=\"\",\"\",CONCATENATE($C$95,$D$66,\" \",$H$66)))","v":""},"",{"$f":"IF($D$71=\"\",\"\",IF($H$71=\"\",\"\",CONCATENATE($C$95,$D$71,\" \",$H$71)))","v":""},"",{"$f":"IF($D$76=\"\",\"\",IF($H$76=\"\",\"\",CONCATENATE($C$95,$D$76,\" \",$H$76)))","v":""},""]
["Bdd",null,null,{"$f":"IF($D$21=\"\",\"\",IF($I$21=\"\",\"\",CONCATENATE($C$95,$D$21,\" \",$I$21)))","v":""},"",{"$f":"IF($D$26=\"\",\"\",IF($I$26=\"\",\"\",CONCATENATE($C$95,$D$26,\" \",$I$26)))","v":""},"",{"$f":"IF($D$31=\"\",\"\",IF($I$31=\"\",\"\",CONCATENATE($C$95,$D$31,\" \",$I$31)))","v":""},"",{"$f":"IF($D$36=\"\",\"\",IF($I$36=\"\",\"\",CONCATENATE($C$95,$D$36,\" \",$I$36)))","v":""},"",{"$f":"IF($D$41=\"\",\"\",IF($I$41=\"\",\"\",CONCATENATE($C$95,$D$41,\" \",$I$41)))","v":""},"",{"$f":"IF($D$46=\"\",\"\",IF($I$46=\"\",\"\",CONCATENATE($C$95,$D$46,\" \",$I$46)))","v":""},"",{"$f":"IF($D$51=\"\",\"\",IF($I$51=\"\",\"\",CONCATENATE($C$95,$D$51,\" \",$I$51)))","v":""},"",{"$f":"IF($D$56=\"\",\"\",IF($I$56=\"\",\"\",CONCATENATE($C$95,$D$56,\" \",$I$56)))","v":""},"",{"$f":"IF($D$61=\"\",\"\",IF($I$61=\"\",\"\",CONCATENATE($C$95,LOWER($D$61),\" \",$I$61)))","v":""},"",{"$f":"IF($D$66=\"\",\"\",IF($I$66=\"\",\"\",CONCATENATE($C$95,$D$66,\" \",$I$66)))","v":""},"",{"$f":"IF($D$71=\"\",\"\",IF($I$71=\"\",\"\",CONCATENATE($C$95,$D$71,\" \",$I$71)))","v":""},"",{"$f":"IF($D$76=\"\",\"\",IF($I$76=\"\",\"\",CONCATENATE($C$95,$D$76,\" \",$I$76)))","v":""},""]
["Bdd",null,null,{"$f":"IF($D$22=\"\",\"\",IF($E$22=\"\",\"\",CONCATENATE($C$95,$D$22,\" \",$E$22)))","v":"Accessoires Découplage glycol : Avec échangeur"},{"$f":"IF(D116=\"\",\"\",\".\")","v":"."},{"$f":"IF($D$27=\"\",\"\",IF($E$27=\"\",\"\",CONCATENATE($C$95,$D$27,\" \",$E$27)))","v":""},"",{"$f":"IF($D$32=\"\",\"\",IF($E$32=\"\",\"\",CONCATENATE($C$95,$D$32,\" \",$E$32)))","v":"Accessoires Découplage glycol : Avec échangeur"},{"$f":"IF(H116=\"\",\"\",\".\")","v":"."},{"$f":"IF($D$37=\"\",\"\",IF($E$37=\"\",\"\",CONCATENATE($C$95,$D$37,\" \",$E$37)))","v":"Accessoires Kit de raccordements : Complet"},".",{"$f":"IF($D$42=\"\",\"\",IF($E$42=\"\",\"\",CONCATENATE($C$95,$D$42,\" \",$E$42)))","v":""},"",{"$f":"IF($D$47=\"\",\"\",IF($E$47=\"\",\"\",CONCATENATE($C$95,$D$47,\" \",$E$47)))","v":""},{"$f":"IF(N116=\"\",\"\",\".\")","v":""},{"$f":"IF($D$52=\"\",\"\",IF($E$52=\"\",\"\",CONCATENATE($C$95,$D$52,\" \",$E$52)))","v":""},"",{"$f":"IF($D$57=\"\",\"\",IF($E$57=\"\",\"\",CONCATENATE($C$95,$D$57,\" \",$E$57)))","v":""},"",{"$f":"IF($D$62=\"\",\"\",IF($E$62=\"\",\"\",CONCATENATE($C$95,LOWER($D$62),\" \",LOWER($E$62))))","v":""},"",{"$f":"IF($D$67=\"\",\"\",IF($E$67=\"\",\"\",CONCATENATE($C$95,$D$67,\" \",$E$67)))","v":""},"",{"$f":"IF($D$72=\"\",\"\",IF($E$72=\"\",\"\",CONCATENATE($C$95,LOWER($D$72),\" \",LOWER($E$72))))","v":""},"",{"$f":"IF($D$77=\"\",\"\",IF($E$77=\"\",\"\",CONCATENATE($C$95,$D$77,\" \",$E$77)))","v":""},""]
["Bdd",null,null,{"$f":"IF($D$22=\"\",\"\",IF($F$22=\"\",\"\",CONCATENATE($C$95,$D$22,\" \",$F$22)))","v":"Accessoires Découplage glycol : Pas de découplage"},{"$f":"IF(D117=\"\",\"\",\".\")","v":"."},{"$f":"IF($D$27=\"\",\"\",IF($F$27=\"\",\"\",CONCATENATE($C$95,$D$27,\" \",$F$27)))","v":""},"",{"$f":"IF($D$32=\"\",\"\",IF($F$32=\"\",\"\",CONCATENATE($C$95,$D$32,\" \",$F$32)))","v":"Accessoires Découplage glycol : Pas de découplage"},".",{"$f":"IF($D$37=\"\",\"\",IF($F$37=\"\",\"\",CONCATENATE($C$95,$D$37,\" \",$F$37)))","v":"Accessoires Kit de raccordements : Standard"},".",{"$f":"IF($D$42=\"\",\"\",IF($F$42=\"\",\"\",CONCATENATE($C$95,$D$42,\" \",$F$42)))","v":""},"",{"$f":"IF($D$47=\"\",\"\",IF($F$47=\"\",\"\",CONCATENATE($C$95,$D$47,\" \",$F$47)))","v":""},{"$f":"IF(N117=\"\",\"\",\".\")","v":""},{"$f":"IF($D$52=\"\",\"\",IF($F$52=\"\",\"\",CONCATENATE($C$95,$D$52,\" \",$F$52)))","v":""},"",{"$f":"IF($D$57=\"\",\"\",IF($F$57=\"\",\"\",CONCATENATE($C$95,$D$57,\" \",$F$57)))","v":""},"",{"$f":"IF($D$62=\"\",\"\",IF($F$62=\"\",\"\",CONCATENATE($C$95,LOWER($D$62),\" \",LOWER($F$62))))","v":""},"",{"$f":"IF($D$67=\"\",\"\",IF($F$67=\"\",\"\",CONCATENATE($C$95,$D$67,\" \",$F$67)))","v":""},"",{"$f":"IF($D$72=\"\",\"\",IF($F$72=\"\",\"\",CONCATENATE($C$95,LOWER($D$72),\" \",LOWER($F$72))))","v":""},"",{"$f":"IF($D$77=\"\",\"\",IF($F$77=\"\",\"\",CONCATENATE($C$95,$D$77,\" \",$F$77)))","v":""},""]
["Bdd",null,null,{"$f":"IF($D$22=\"\",\"\",IF($G$22=\"\",\"\",CONCATENATE($C$95,$D$22,\" \",$G$22)))","v":""},"",{"$f":"IF($D$27=\"\",\"\",IF($G$27=\"\",\"\",CONCATENATE($C$95,$D$27,\" \",$G$27)))","v":""},"",{"$f":"IF($D$32=\"\",\"\",IF($G$32=\"\",\"\",CONCATENATE($C$95,$D$32,\" \",$G$32)))","v":""},"",{"$f":"IF($D$37=\"\",\"\",IF($G$37=\"\",\"\",CONCATENATE($C$95,$D$37,\" \",$G$37)))","v":"Accessoires Kit de raccordements : Plafond bas"},".",{"$f":"IF($D$42=\"\",\"\",IF($G$42=\"\",\"\",CONCATENATE($C$95,$D$42,\" \",$G$42)))","v":""},"",{"$f":"IF($D$47=\"\",\"\",IF($G$47=\"\",\"\",CONCATENATE($C$95,$D$47,\" \",$G$47)))","v":""},"",{"$f":"IF($D$52=\"\",\"\",IF($G$52=\"\",\"\",CONCATENATE($C$95,$D$52,\" \",$G$52)))","v":""},"",{"$f":"IF($D$57=\"\",\"\",IF($G$57=\"\",\"\",CONCATENATE($C$95,$D$57,\" \",$G$57)))","v":""},"",{"$f":"IF($D$62=\"\",\"\",IF($G$62=\"\",\"\",CONCATENATE($C$95,$D$62,\" \",$G$62)))","v":""},"",{"$f":"IF($D$67=\"\",\"\",IF($G$67=\"\",\"\",CONCATENATE($C$95,$D$67,\" \",$G$67)))","v":""},"",{"$f":"IF($D$72=\"\",\"\",IF($G$72=\"\",\"\",CONCATENATE($C$95,$D$72,\" \",$G$72)))","v":""},"",{"$f":"IF($D$77=\"\",\"\",IF($G$77=\"\",\"\",CONCATENATE($C$95,$D$77,\" \",$G$77)))","v":""},"",null,null,null,null,null,null,null,null,null,null,null,null,null,35,null,45,null,55,null,60,null,65]
["Bdd",null,null,{"$f":"IF($D$22=\"\",\"\",IF($H$22=\"\",\"\",CONCATENATE($C$95,$D$22,\" \",$H$22)))","v":""},"",{"$f":"IF($D$27=\"\",\"\",IF($H$27=\"\",\"\",CONCATENATE($C$95,$D$27,\" \",$H$27)))","v":""},"",{"$f":"IF($D$32=\"\",\"\",IF($H$32=\"\",\"\",CONCATENATE($C$95,$D$32,\" \",$H$32)))","v":""},"",{"$f":"IF($D$37=\"\",\"\",IF($H$37=\"\",\"\",CONCATENATE($C$95,$D$37,\" \",$H$37)))","v":""},"",{"$f":"IF($D$42=\"\",\"\",IF($H$42=\"\",\"\",CONCATENATE($C$95,$D$42,\" \",$H$42)))","v":""},"",{"$f":"IF($D$47=\"\",\"\",IF($H$47=\"\",\"\",CONCATENATE($C$95,$D$47,\" \",$H$47)))","v":""},"",{"$f":"IF($D$52=\"\",\"\",IF($H$52=\"\",\"\",CONCATENATE($C$95,$D$52,\" \",$H$52)))","v":""},"",{"$f":"IF($D$57=\"\",\"\",IF($H$57=\"\",\"\",CONCATENATE($C$95,$D$57,\" \",$H$57)))","v":""},"",{"$f":"IF($D$62=\"\",\"\",IF($H$62=\"\",\"\",CONCATENATE($C$95,$D$62,\" \",$H$62)))","v":""},"",{"$f":"IF($D$67=\"\",\"\",IF($H$67=\"\",\"\",CONCATENATE($C$95,$D$67,\" \",$H$67)))","v":""},"",{"$f":"IF($D$72=\"\",\"\",IF($H$72=\"\",\"\",CONCATENATE($C$95,$D$72,\" \",$H$72)))","v":""},"",{"$f":"IF($D$77=\"\",\"\",IF($H$77=\"\",\"\",CONCATENATE($C$95,$D$77,\" \",$H$77)))","v":""},""]
["Bdd",null,null,{"$f":"IF($D$22=\"\",\"\",IF($I$22=\"\",\"\",CONCATENATE($C$95,$D$22,\" \",$I$22)))","v":""},"",{"$f":"IF($D$27=\"\",\"\",IF($I$27=\"\",\"\",CONCATENATE($C$95,$D$27,\" \",$I$27)))","v":""},"",{"$f":"IF($D$32=\"\",\"\",IF($I$32=\"\",\"\",CONCATENATE($C$95,$D$32,\" \",$I$32)))","v":""},"",{"$f":"IF($D$37=\"\",\"\",IF($I$37=\"\",\"\",CONCATENATE($C$95,$D$37,\" \",$I$37)))","v":""},"",{"$f":"IF($D$42=\"\",\"\",IF($I$42=\"\",\"\",CONCATENATE($C$95,$D$42,\" \",$I$42)))","v":""},"",{"$f":"IF($D$47=\"\",\"\",IF($I$47=\"\",\"\",CONCATENATE($C$95,$D$47,\" \",$I$47)))","v":""},"",{"$f":"IF($D$52=\"\",\"\",IF($I$52=\"\",\"\",CONCATENATE($C$95,$D$52,\" \",$I$52)))","v":""},"",{"$f":"IF($D$57=\"\",\"\",IF($I$57=\"\",\"\",CONCATENATE($C$95,$D$57,\" \",$I$57)))","v":""},"",{"$f":"IF($D$62=\"\",\"\",IF($I$62=\"\",\"\",CONCATENATE($C$95,$D$62,\" \",$I$62)))","v":""},"",{"$f":"IF($D$67=\"\",\"\",IF($I$67=\"\",\"\",CONCATENATE($C$95,$D$67,\" \",$I$67)))","v":""},"",{"$f":"IF($D$72=\"\",\"\",IF($I$72=\"\",\"\",CONCATENATE($C$95,$D$72,\" \",$I$72)))","v":""},"",{"$f":"IF($D$77=\"\",\"\",IF($I$77=\"\",\"\",CONCATENATE($C$95,$D$77,\" \",$I$77)))","v":""},""]
["Bdd",null,null,{"$f":"IF($D$23=\"\",\"\",IF($E$23=\"\",\"\",CONCATENATE($C$95,$D$23,\" \",$E$23)))","v":"Accessoires Supports unité extérieure : Plots anti-vibratiles en caoutchouc (x4)"},".",{"$f":"IF($D$28=\"\",\"\",IF($E$28=\"\",\"\",CONCATENATE($C$95,$D$28,\" \",$E$28)))","v":"Accessoires Supports unité extérieure : Plots anti-vibratiles en caoutchouc (x4)"},".",{"$f":"IF($D$33=\"\",\"\",IF($E$33=\"\",\"\",CONCATENATE($C$95,$D$33,\" \",$E$33)))","v":"Accessoires Supports unité extérieure : Plots anti-vibratiles en caoutchouc (x4)"},".",{"$f":"IF($D$38=\"\",\"\",IF($E$38=\"\",\"\",CONCATENATE($C$95,$D$38,\" \",$E$38)))","v":"Accessoires Supports unité extérieure : Plots anti-vibratiles en caoutchouc (x4)"},".",{"$f":"IF($D$43=\"\",\"\",IF($E$43=\"\",\"\",CONCATENATE($C$95,$D$43,\" \",$E$43)))","v":""},"",{"$f":"IF($D$48=\"\",\"\",IF($E$48=\"\",\"\",CONCATENATE($C$95,$D$48,\" \",$E$48)))","v":""},"",{"$f":"IF($D$53=\"\",\"\",IF($E$53=\"\",\"\",CONCATENATE($C$95,$D$53,\" \",$E$53)))","v":""},"",{"$f":"IF($D$58=\"\",\"\",IF($E$58=\"\",\"\",CONCATENATE($C$95,$D$58,\" \",$E$58)))","v":""},"",{"$f":"IF($D$63=\"\",\"\",IF($E$63=\"\",\"\",CONCATENATE($C$95,$D$63,\" \",$E$63)))","v":""},"",{"$f":"IF($D$68=\"\",\"\",IF($E$68=\"\",\"\",CONCATENATE($C$95,$D$68,\" \",$E$68)))","v":""},"",{"$f":"IF($D$73=\"\",\"\",IF($E$73=\"\",\"\",CONCATENATE($C$95,$D$73,\" \",$E$73)))","v":""},"",{"$f":"IF($D$78=\"\",\"\",IF($E$78=\"\",\"\",CONCATENATE($C$95,$D$78,\" \",$E$78)))","v":""},""]
["Bdd",null,null,{"$f":"IF($D$23=\"\",\"\",IF($F$23=\"\",\"\",CONCATENATE($C$95,$D$23,\" \",$F$23)))","v":"Accessoires Supports unité extérieure : Support anti-vibratiles en caoutchouc"},".",{"$f":"IF($D$28=\"\",\"\",IF($F$28=\"\",\"\",CONCATENATE($C$95,$D$28,\" \",$F$28)))","v":"Accessoires Supports unité extérieure : Support anti-vibratiles en caoutchouc"},".",{"$f":"IF($D$33=\"\",\"\",IF($F$33=\"\",\"\",CONCATENATE($C$95,$D$33,\" \",$F$33)))","v":"Accessoires Supports unité extérieure : Support anti-vibratiles en caoutchouc"},".",{"$f":"IF($D$38=\"\",\"\",IF($F$38=\"\",\"\",CONCATENATE($C$95,$D$38,\" \",$F$38)))","v":"Accessoires Supports unité extérieure : Support anti-vibratiles en caoutchouc"},".",{"$f":"IF($D$43=\"\",\"\",IF($F$43=\"\",\"\",CONCATENATE($C$95,$D$43,\" \",$F$43)))","v":""},"",{"$f":"IF($D$48=\"\",\"\",IF($F$48=\"\",\"\",CONCATENATE($C$95,$D$48,\" \",$F$48)))","v":""},"",{"$f":"IF($D$53=\"\",\"\",IF($F$53=\"\",\"\",CONCATENATE($C$95,$D$53,\" \",$F$53)))","v":""},"",{"$f":"IF($D$58=\"\",\"\",IF($F$58=\"\",\"\",CONCATENATE($C$95,$D$58,\" \",$F$58)))","v":""},"",{"$f":"IF($D$63=\"\",\"\",IF($F$63=\"\",\"\",CONCATENATE($C$95,$D$63,\" \",$F$63)))","v":""},"",{"$f":"IF($D$68=\"\",\"\",IF($F$68=\"\",\"\",CONCATENATE($C$95,$D$68,\" \",$F$68)))","v":""},"",{"$f":"IF($D$73=\"\",\"\",IF($F$73=\"\",\"\",CONCATENATE($C$95,$D$73,\" \",$F$73)))","v":""},"",{"$f":"IF($D$78=\"\",\"\",IF($F$78=\"\",\"\",CONCATENATE($C$95,$D$78,\" \",$F$78)))","v":""},""]
["Bdd",null,null,{"$f":"IF($D$23=\"\",\"\",IF($G$23=\"\",\"\",CONCATENATE($C$95,$D$23,\" \",$G$23)))","v":"Accessoires Supports unité extérieure : Réhausse anti-neige (40 cm)"},".",{"$f":"IF($D$28=\"\",\"\",IF($G$28=\"\",\"\",CONCATENATE($C$95,$D$28,\" \",$G$28)))","v":"Accessoires Supports unité extérieure : Réhausse anti-neige\n\r(40 cm)"},".",{"$f":"IF($D$33=\"\",\"\",IF($G$33=\"\",\"\",CONCATENATE($C$95,$D$33,\" \",$G$33)))","v":"Accessoires Supports unité extérieure : Réhausse anti-neige\n\r(40 cm)"},".",{"$f":"IF($D$38=\"\",\"\",IF($G$38=\"\",\"\",CONCATENATE($C$95,$D$38,\" \",$G$38)))","v":""},"",{"$f":"IF($D$43=\"\",\"\",IF($G$43=\"\",\"\",CONCATENATE($C$95,$D$43,\" \",$G$43)))","v":""},"",{"$f":"IF($D$48=\"\",\"\",IF($G$48=\"\",\"\",CONCATENATE($C$95,$D$48,\" \",$G$48)))","v":""},"",{"$f":"IF($D$53=\"\",\"\",IF($G$53=\"\",\"\",CONCATENATE($C$95,$D$53,\" \",$G$53)))","v":""},"",{"$f":"IF($D$58=\"\",\"\",IF($G$58=\"\",\"\",CONCATENATE($C$95,$D$58,\" \",$G$58)))","v":""},"",{"$f":"IF($D$63=\"\",\"\",IF($G$63=\"\",\"\",CONCATENATE($C$95,$D$63,\" \",$G$63)))","v":""},"",{"$f":"IF($D$68=\"\",\"\",IF($G$68=\"\",\"\",CONCATENATE($C$95,$D$68,\" \",$G$68)))","v":""},"",{"$f":"IF($D$73=\"\",\"\",IF($G$73=\"\",\"\",CONCATENATE($C$95,$D$73,\" \",$G$73)))","v":""},"",{"$f":"IF($D$78=\"\",\"\",IF($G$78=\"\",\"\",CONCATENATE($C$95,$D$78,\" \",$G$78)))","v":""},""]
["Bdd",null,null,{"$f":"IF($D$23=\"\",\"\",IF($H$23=\"\",\"\",CONCATENATE($C$95,$D$23,\" \",$H$23)))","v":"Accessoires Supports unité extérieure : Support mural pour mur isolé (PAC < 10 kW)"},".",{"$f":"IF($D$28=\"\",\"\",IF($H$28=\"\",\"\",CONCATENATE($C$95,$D$28,\" \",$H$28)))","v":"Accessoires Supports unité extérieure : Support mural pour mur isolé (PAC < 10 kW)"},".",{"$f":"IF($D$33=\"\",\"\",IF($H$33=\"\",\"\",CONCATENATE($C$95,$D$33,\" \",$H$33)))","v":"Accessoires Supports unité extérieure : Support mural pour mur isolé (PAC < 10 kW)"},".",{"$f":"IF($D$38=\"\",\"\",IF($H$38=\"\",\"\",CONCATENATE($C$95,$D$38,\" \",$H$38)))","v":""},"",{"$f":"IF($D$43=\"\",\"\",IF($H$43=\"\",\"\",CONCATENATE($C$95,$D$43,\" \",$H$43)))","v":""},"",{"$f":"IF($D$48=\"\",\"\",IF($H$48=\"\",\"\",CONCATENATE($C$95,$D$48,\" \",$H$48)))","v":""},"",{"$f":"IF($D$53=\"\",\"\",IF($H$53=\"\",\"\",CONCATENATE($C$95,$D$53,\" \",$H$53)))","v":""},"",{"$f":"IF($D$58=\"\",\"\",IF($H$58=\"\",\"\",CONCATENATE($C$95,$D$58,\" \",$H$58)))","v":""},"",{"$f":"IF($D$63=\"\",\"\",IF($H$63=\"\",\"\",CONCATENATE($C$95,$D$63,\" \",$H$63)))","v":""},"",{"$f":"IF($D$68=\"\",\"\",IF($H$68=\"\",\"\",CONCATENATE($C$95,$D$68,\" \",$H$68)))","v":""},"",{"$f":"IF($D$73=\"\",\"\",IF($H$73=\"\",\"\",CONCATENATE($C$95,$D$73,\" \",$H$73)))","v":""},"",{"$f":"IF($D$78=\"\",\"\",IF($H$78=\"\",\"\",CONCATENATE($C$95,$D$78,\" \",$H$78)))","v":""},""]
["Bdd",null,null,{"$f":"IF($D$23=\"\",\"\",IF($I$23=\"\",\"\",CONCATENATE($C$95,$D$23,\" \",$I$23)))","v":"Accessoires Supports unité extérieure : Support mural standard (PAC < 10 kW)"},".",{"$f":"IF($D$28=\"\",\"\",IF($I$28=\"\",\"\",CONCATENATE($C$95,$D$28,\" \",$I$28)))","v":"Accessoires Supports unité extérieure : Support mural standard (PAC < 10 kW)"},".",{"$f":"IF($D$33=\"\",\"\",IF($I$33=\"\",\"\",CONCATENATE($C$95,$D$33,\" \",$I$33)))","v":"Accessoires Supports unité extérieure : Support mural standard (PAC < 10 kW)"},".",{"$f":"IF($D$38=\"\",\"\",IF($I$38=\"\",\"\",CONCATENATE($C$95,$D$38,\" \",$I$38)))","v":""},"",{"$f":"IF($D$43=\"\",\"\",IF($I$43=\"\",\"\",CONCATENATE($C$95,$D$43,\" \",$I$43)))","v":""},"",{"$f":"IF($D$48=\"\",\"\",IF($I$48=\"\",\"\",CONCATENATE($C$95,$D$48,\" \",$I$48)))","v":""},"",{"$f":"IF($D$53=\"\",\"\",IF($I$53=\"\",\"\",CONCATENATE($C$95,$D$53,\" \",$I$53)))","v":""},"",{"$f":"IF($D$58=\"\",\"\",IF($I$58=\"\",\"\",CONCATENATE($C$95,$D$58,\" \",$I$58)))","v":""},"",{"$f":"IF($D$63=\"\",\"\",IF($I$63=\"\",\"\",CONCATENATE($C$95,$D$63,\" \",$I$63)))","v":""},"",{"$f":"IF($D$68=\"\",\"\",IF($I$68=\"\",\"\",CONCATENATE($C$95,$D$68,\" \",$I$68)))","v":""},"",{"$f":"IF($D$73=\"\",\"\",IF($I$73=\"\",\"\",CONCATENATE($C$95,$D$73,\" \",$I$73)))","v":""},"",{"$f":"IF($D$78=\"\",\"\",IF($I$78=\"\",\"\",CONCATENATE($C$95,$D$78,\" \",$I$78)))","v":""},"",null,null,null,null,null,null,null,"=SI(C1387=VRAI;C1389;I1059)"]
["Bdd"]
["Bdd"]
["Commun Page BDD_PAC",null,"Liste élec","Liste régul","Liste source","Liste Appoint interne",null,"Liste Appoint","Liste Gestion",null,null,null,null,null,null,null,null,null,null,null,null,null,null,null,null,null,null,null,null,null,null,null,null,null,null,"Index du régime d'eau supérieur debut fin du segment",null,null,null,null,null,"Segment 1 (de 35 à 45 °C)",null,null,null,null,null,null,null,null,null,null,null,null,null,null,"Index Puissance 30/35 de la ligne à","Index Puissance 40/45 de la ligne à","Index Puissance 50/55 de la ligne à","Index Puissance 52/60 de la ligne à","Index Puissance 57/65 de la ligne à"]
["Commun Page BDD_PAC",null,"Mono","Inverter","Air/Eau",null,null,"Electrique","Simultané",null,null,null,null,null,null,null,null,null,null,null,null,null,null,null,null,null,null,null,null,null,null,null,null,null,null,null,null,null,null,null,null,"Segment 2 (de 45 à 55 °C)",null,null,null,null,null,null,null,null,null,null,null,null,null,null,35,45,55,60,65]
["Commun Page BDD_PAC",null,"Tri","TOR","Eau/Eau","Electrique",null,"Chaudière","Alterné",null,null,null,null,null,null,null,null,null,null,null,null,null,null,null,null,null,null,null,null,null,null,"\"AI117'=SI(ESTERREUR(I991);45;SI(I991=35;35;45))\" modif le 2017-11-16",null,null,null,null,null,null,"Index du régime d'eau inférieur (debut du segment)",{"$f":"HLOOKUP(AP132,$BE$129:$BI$130,2,FALSE)","v":359},null,"y connus = Puissance à 35 et à 45°C",null,null,null,"AN128==SI($AI$130<=45;$AL$126;$AL$127)",null,null,null,null,null,null,null,null,null,null,{"$f":"Data_Tech!$E$326","v":317},{"$f":"Data_Tech!$E$368","v":359},{"$f":"Data_Tech!$E$410","v":401},{"$f":"Data_Tech!E452","v":443},{"$f":"Data_Tech!$E$494","v":485}]
["Commun Page BDD_PAC",null,null,null,"Eau glycolée/Eau","Basse température",null,"Chaudière neuve","Alterné optimisé",null,null,null,null,null,null,null,null,null,null,null,null,null,null,null,null,null,null,null,null,null,null,null,null,null,"=I991",null,null,null,"Index du régime d'eau supérieur (fin du segment)",{"$f":"HLOOKUP(AQ132,$BE$129:$BI$130,2,FALSE)","v":401},null,"x connus = 35 et 45°C",null,null,null,"AN129==SI($AI$130<=45;$AL$127;$AN$126)"]
["Commun Page BDD_PAC",null,null,null,null,"Condensation",null,"Chaudière existante","Simultané optimisé",null,null,null,null,null,null,null,null,null,null,null,null,null,null,null,null,null,null,null,null,null,null,null,null,"Tdep_ref :",{"$f":"IF(Systeme_PAC_hybride=TRUE,50,IF(C1744=TRUE,I1358,C1746))","v":55},"Modif le 2019-08-21","SI(C1577=VRAI;50;SI(C1578=VRAI;I1195;C1580))",null,"Index de la T°ext. Début du segment",{"$f":"AN130+ABS(-20-$AI$133)","v":374},null,{"$f":"IF(AI132<=45,35,IF(AND($G$1328<>\"BDD_G1\",$G$1328<>\"BDD_G2\"),45,IF(AI132<=60,IF(AI132<=55,45,55),60)))","v":45},{"$f":"IF(AI132<=45,45,IF($G$1328<>\"BDD_G1\",55,IF(AI132<=60,IF(AI132<=55,55,60),65)))","v":55}]
["Commun Page BDD_PAC",null,null,null,null,null,null,"Appoint interne",null,null,null,null,null,null,null,null,null,null,null,null,null,null,null,null,null,null,null,null,null,null,null,null,null,"Text de base :",{"$f":"IF(Systeme_PAC_hybride=TRUE,0,IF(C1744=TRUE,C1322,C1745))","v":-5},"Modif le 2019-08-21",null,null,"Index de la T°ext. fin du segment",{"$f":"AN131+ABS(-20-$AI$133)","v":416}]
["Commun Page BDD_PAC",null,null,null,null,null,null,null,null,null,null,null,null,null,null,null,null,null,null,null,null,null,null,null,null,null,null,null,null,null,null,null,null,null,"[AI131]=C1016",null,null,null,"Index T° max",{"$f":"Data_Tech!$E$536+ABS(-25-$AI$133)","v":547}]
["Page BDD_PAC",{"$f":"CONCATENATE(\"Base de données PAC de la marque \",C2)","v":"Base de données PAC de la marque Saunier Duval"},null,null,null,null,null,null,null,null,null,null,null,null,null,null,null,null,null,null,null,null,null,null,null,null,null,null,null,null,null,null,null,null,null,null,null,null,"Pref : lu sur tableau complet en fonction de le T ext",null,null,null,null,{"$f":"\"y connus = Puissance à \"&AP132&\" et à \"&AQ132&\" °C\"","v":"y connus = Puissance à 45 et à 55 °C"}]
["Page BDD_PAC","Analyse saisie",null,null,null,null,null,null,null,"Pc",null,null,null,"COP",null,null,null,"Tdep max",null,null,null,"Alarme",null,"Pc=f(Tsf), coef direct",null,null,"Pc=f(Tsf), ordo origin",null,null,"Pc=f(Tsc), coef direct",null,null,"Pc=f(Tsc), ordo origin",null,null,"Segment","Pref","Pref retenu","Pref  \"lu\"","Index de la PAC",null,"a","b",null,null,"T° max f(Text) lu","T° max retenu","déperdition pour T° lois d'eau = à T°max  PAC","Tdep=f(Tsf), coef direct",null,null,"Tdep=f(Tsf), ordo origin",null,null,null,null,null,"T départ \"lu\"\nà T base\nou T arrêt \nou 0/50°C",null,"a","b",null,null,null,null,"La température d'arrêt de la PAC à la température de départ de 35 °C est","Température d'arrêt de la PAC en fonction de le T depard demandé(T arrêt PAC) :","T Arret PAC < T base","Temperature exterieur à prendre en compte"]
["Page BDD_PAC",{"$f":"BDD_PAC!B18","v":"GeniaAir Tek 4 230 V"},{"$f":"BDD_PAC!C18","v":"Air/Eau"},{"$f":"BDD_PAC!D18","v":"Mono"},{"$f":"BDD_PAC!G18","v":"Inverter"},{"$f":"BDD_PAC!E18","v":"Electrique"},{"$f":"BDD_PAC!F18","v":5.5},{"$f":"BDD_PAC!H18","v":0},{"$f":"IF(C137=0,\"\",CONCATENATE(IF(ISBLANK(C137),\"\",IF(C137=\"Air/Eau\",\"Text\",IF(C137=\"Eau/Eau\",\"Teau\",IF(C137=\"Eau glycolée/Eau\",\"Tglyc\")))),\" ->\"))","v":"Text ->"},{"$f":"IF(ISBLANK(BDD_PAC!J18),\"\",BDD_PAC!J18)","v":-15},{"$f":"IF(ISBLANK(BDD_PAC!K18),\"\",BDD_PAC!K18)","v":-7},{"$f":"IF($C137<>\"Air/Eau\",\"\",IF(ISBLANK(BDD_PAC!L18),\"\",BDD_PAC!L18))","v":7},{"$f":"IF($C137<>\"Air/Eau\",\"\",IF(ISBLANK(BDD_PAC!M18),\"\",BDD_PAC!M18))","v":20},{"$f":"IF(ISBLANK(BDD_PAC!N18),\"\",BDD_PAC!N18)","v":-15},{"$f":"IF(ISBLANK(BDD_PAC!O18),\"\",BDD_PAC!O18)","v":-7},{"$f":"IF($C137<>\"Air/Eau\",\"\",IF(ISBLANK(BDD_PAC!P18),\"\",BDD_PAC!P18))","v":7},{"$f":"IF($C137<>\"Air/Eau\",\"\",IF(ISBLANK(BDD_PAC!Q18),\"\",BDD_PAC!Q18))","v":20},{"$f":"IF(ISBLANK(BDD_PAC!R18),\"\",BDD_PAC!R18)","v":-15},{"$f":"IF(ISBLANK(BDD_PAC!S18),\"\",BDD_PAC!S18)","v":-7},{"$f":"IF($C137<>\"Air/Eau\",\"\",IF(ISBLANK(BDD_PAC!T18),\"\",BDD_PAC!T18))","v":7},{"$f":"IF($C137<>\"Air/Eau\",\"\",IF(ISBLANK(BDD_PAC!U18),\"\",BDD_PAC!U18))","v":20},{"$f":"IF(COUNTIF(B137:E137,0)=4,\"\",IF(C137=\"Air/Eau\",IF(OR(COUNTIF(B137:E137,0)<>0,COUNT(J137:Q139,I138:I139,R137:U138)<>34),\"La saisie est incomplète\",\"\"),IF(OR(COUNTIF(B137:E137,0)<>0,COUNT(J137:K139,N137:O139,I138:I139,R137:S138)<>18),\"La saisie est incomplète\",\"\")))","v":""},{"$f":"IF(ISBLANK(BDD_PAC!W18),\"\",BDD_PAC!W18)","v":true},"Segment 1","Segment 2","Segment 3","Segment 1","Segment 2","Segment 3","Segment 1","Segment 2","Segment 3","Segment 1","Segment 2","Segment 3",{"$f":"IF(C$1323<K137,\"Segment 1\",IF(C$1323<L137,\"Segment 2\",\"Segment 3\"))","v":"Segment 2"},{"$f":"C$1323*(AI$132*HLOOKUP(AJ137,AD137:AF139,2)+HLOOKUP(AJ137,AD137:AF139,3))+(AI$132*HLOOKUP(AJ137,AG137:AI139,2)+HLOOKUP(AJ137,AG137:AI139,3))","v":3.2714285714285718},{"$f":"IF(W137=TRUE,AM137,AK137)","v":3.77},{"$f":"AP137*IF($BF$137>AU137,AU137,$BF$137)+AQ137","v":3.77},{"$f":"MATCH(B137,Data_Tech!$F$2:$EF$2,0)","v":113},null,{"$f":"INDEX(LINEST(AR137:AS137,$BL$137:$BM$137),1)","v":-3.6999999999999963E-2},{"$f":"INDEX(LINEST(AR137:AS137,$BL$137:$BM$137),2)","v":5.8049999999999979},{"$f":"INDEX(Data_Tech_PAC,$BJ$137,$AN137)","v":4.1399999999999997},{"$f":"INDEX(Data_Tech_PAC,$BJ$138,$AN137)","v":3.77},{"$f":"INDEX(Data_Tech_PAC,BJ$139,AN137)","v":60},{"$f":"IF($W137=TRUE,AT137,BC137)","v":60},{"$f":"$L$1358*(AU137-$J$1359)/$J$1358+$L$1359","v":11.408450704225352},"Segment 1","Segment 2","Segment 3","Segment 1","Segment 2","Segment 3",{"$f":"(BF$138*HLOOKUP(AJ137,AW137:AY138,2)+HLOOKUP(AJ137,AZ137:BB138,2))","v":60},null,"Tdep_ref :",{"$f":"IF(Systeme_PAC_hybride=TRUE,50,IF(BP137=TRUE,Teau_départ,$P$1804))","v":55},"Index du régime d'eau inférieur (debut du segment)",{"$f":"HLOOKUP(BL137,$BE$129:$BI$130,2,FALSE)","v":359},"Index de la T°ext. Début du segment",{"$f":"BH137+ABS(-20-BF138)","v":374},null,{"$f":"IF(BF137<=45,35,45)","v":45},{"$f":"IF(BF137<=45,45,55)","v":55},{"$f":"INDEX(Data_Tech_PAC,55,AN137)","v":"NA"},{"$f":"$E$1814","v":-10},{"$f":"IF(BO137<=T°base_corrigée,TRUE,FALSE)","v":true},{"$f":"IF($BO$137<=T°base_corrigée,T°base_corrigée,$BO$137)","v":-5}]
["Page BDD_PAC",{"$f":"B137","v":"GeniaAir Tek 4 230 V"},{"$f":"C137","v":"Air/Eau"},"Mono","Inverter","Electrique",{"$f":"G137","v":5.5},{"$f":"BDD_PAC!H19","v":"Td"},{"$f":"IF(ISBLANK(BDD_PAC!I19),\"\",BDD_PAC!I19)","v":35},{"$f":"IF(ISBLANK(BDD_PAC!J19),\"\",BDD_PAC!J19)","v":3.02},{"$f":"IF(ISBLANK(BDD_PAC!K19),\"\",BDD_PAC!K19)","v":4.0999999999999996},{"$f":"IF($C138<>\"Air/Eau\",\"\",IF(ISBLANK(BDD_PAC!L19),\"\",BDD_PAC!L19))","v":4.2},{"$f":"IF($C138<>\"Air/Eau\",\"\",IF(ISBLANK(BDD_PAC!M19),\"\",BDD_PAC!M19))","v":5.96},{"$f":"IF(ISBLANK(BDD_PAC!N19),\"\",BDD_PAC!N19)","v":2.4},{"$f":"IF(ISBLANK(BDD_PAC!O19),\"\",BDD_PAC!O19)","v":3},{"$f":"IF($C138<>\"Air/Eau\",\"\",IF(ISBLANK(BDD_PAC!P19),\"\",BDD_PAC!P19))","v":5.3},{"$f":"IF($C138<>\"Air/Eau\",\"\",IF(ISBLANK(BDD_PAC!Q19),\"\",BDD_PAC!Q19))","v":6.63},{"$f":"IF(ISBLANK(BDD_PAC!R19),\"\",BDD_PAC!R19)","v":50},{"$f":"IF(ISBLANK(BDD_PAC!S19),\"\",BDD_PAC!S19)","v":60},{"$f":"IF($C138<>\"Air/Eau\",\"\",IF(ISBLANK(BDD_PAC!T19),\"\",BDD_PAC!T19))","v":60},{"$f":"IF($C138<>\"Air/Eau\",\"\",IF(ISBLANK(BDD_PAC!U19),\"\",BDD_PAC!U19))","v":60},null,null,{"$f":"IF(B137=0,\"\",INDEX(LINEST(J138:K138,J137:K137),1))","v":0.13500000000000001},{"$f":"IF($C138<>\"Air/eau\",X138,INDEX(LINEST(K138:L138,K137:L137),1))","v":7.1428571428571808E-3},{"$f":"IF($C138<>\"Air/eau\",Y138,INDEX(LINEST(L138:M138,L137:M137),1))","v":0.13538461538461533},{"$f":"IF(B137=0,\"\",INDEX(LINEST(J138:K138,J137:K137),2))","v":5.0449999999999999},{"$f":"IF($C138<>\"Air/eau\",X138,INDEX(LINEST(K138:L138,K137:L137),2))","v":4.1500000000000004},{"$f":"IF($C138<>\"Air/eau\",Y138,INDEX(LINEST(L138:M138,L137:M137),2))","v":3.252307692307693},{"$f":"IF($B137=0,\"\",INDEX(LINEST(X138:X139,$I138:$I139),1))","v":-1.6249999999999962E-3},3.9285714285714245E-3,3.8461538461542766E-5,-6.137499999999995E-2,-2.250000000000001E-2,4.7307692307692033E-3,null,null,null,null,null,null,null,null,null,null,null,null,null,{"$f":"IF($B137=0,\"\",INDEX(LINEST($R138:$S138,$R137:$S137),1))","v":1.2500000000000002},{"$f":"IF($C138<>\"Air/eau\",$AW138,INDEX(LINEST($S138:$T138,$S137:$T137),1))","v":0},{"$f":"IF($C138<>\"Air/eau\",$AX138,INDEX(LINEST($T138:$U138,$T137:$U137),1))","v":0},{"$f":"IF($B137=0,\"\",INDEX(LINEST($R138:$S138,$R137:$S137),2))","v":68.75},{"$f":"IF($C138<>\"Air/eau\",$AZ138,INDEX(LINEST($S138:$T138,$S137:$T137),2))","v":60},{"$f":"IF($C138<>\"Air/eau\",$BA138,INDEX(LINEST($T138:$U138,$T137:$U137),2))","v":60},null,null,"Text de base :",{"$f":"IF(Systeme_PAC_hybride=TRUE,0,IF(BP137=TRUE,$C$1322,BO137))","v":-5},"Index du régime d'eau supérieur (fin du segment)",{"$f":"HLOOKUP(BM137,$BE$129:$BI$130,2,FALSE)","v":401},"Index de la T°ext. fin du segment",{"$f":"BH138+ABS(-20-BF138)","v":416}]
["Page BDD_PAC","GeniaAir Tek 4 230 V",{"$f":"C138","v":"Air/Eau"},"Mono","Inverter","Electrique",{"$f":"G138","v":5.5},{"$f":"BDD_PAC!H20","v":0},{"$f":"BDD_PAC!I20","v":55},{"$f":"IF(ISBLANK(BDD_PAC!J20),\"\",BDD_PAC!J20)","v":2.2799999999999998},{"$f":"IF(ISBLANK(BDD_PAC!K20),\"\",BDD_PAC!K20)","v":3.1},{"$f":"IF($C139<>\"Air/Eau\",\"\",IF(ISBLANK(BDD_PAC!L20),\"\",BDD_PAC!L20))","v":4.3},{"$f":"IF($C139<>\"Air/Eau\",\"\",IF(ISBLANK(BDD_PAC!M20),\"\",BDD_PAC!M20))","v":6.07},{"$f":"IF(ISBLANK(BDD_PAC!N20),\"\",BDD_PAC!N20)","v":1.28},{"$f":"IF(ISBLANK(BDD_PAC!O20),\"\",BDD_PAC!O20)","v":1.6},{"$f":"IF($C139<>\"Air/Eau\",\"\",IF(ISBLANK(BDD_PAC!P20),\"\",BDD_PAC!P20))","v":2.9},{"$f":"IF($C139<>\"Air/Eau\",\"\",IF(ISBLANK(BDD_PAC!Q20),\"\",BDD_PAC!Q20))","v":3.63},{"$f":"IF(ISBLANK(BDD_PAC!R20),\"\",BDD_PAC!R20)","v":""},{"$f":"IF(ISBLANK(BDD_PAC!S20),\"\",BDD_PAC!S20)","v":""},{"$f":"IF($C139<>\"Air/Eau\",\"\",IF(ISBLANK(BDD_PAC!T20),\"\",BDD_PAC!T20))","v":""},{"$f":"IF($C139<>\"Air/Eau\",\"\",IF(ISBLANK(BDD_PAC!U20),\"\",BDD_PAC!U20))","v":""},null,null,{"$f":"IF(B137=0,\"\",INDEX(LINEST(J139:K139,J137:K137),1))","v":0.10250000000000008},{"$f":"IF($C139<>\"Air/eau\",X139,INDEX(LINEST(K139:L139,K137:L137),1))","v":8.5714285714285701E-2},{"$f":"IF($C139<>\"Air/eau\",Y139,INDEX(LINEST(L139:M139,L137:M137),1))","v":0.13615384615384618},{"$f":"IF(B137=0,\"\",INDEX(LINEST(J139:K139,J137:K137),2))","v":3.8175000000000008},{"$f":"IF($C139<>\"Air/eau\",X139,INDEX(LINEST(K139:L139,K137:L137),2))","v":3.7},{"$f":"IF($C139<>\"Air/eau\",Y139,INDEX(LINEST(L139:M139,L137:M137),2))","v":3.3469230769230771},{"$f":"IF($B137=0,\"\",INDEX(LINEST(X138:X139,$I138:$I139),2))","v":0.19187499999999988},-0.13035714285714267,0.13403846153846133,7.1931249999999984,4.9375000000000009,3.0867307692307708,null,null,null,null,null,null,null,null,null,null,null,null,null,null,null,null,null,null,null,null,null,"BDD_G4",null,null,null,"Index T° max",{"$f":"Data_Tech!$E$536+ABS(-25-BF138)","v":547}]
["Page BDD_PAC",{"$f":"BDD_PAC!B21","v":"GeniaAir Tek 6 230 V"},{"$f":"BDD_PAC!C21","v":"Air/Eau"},{"$f":"BDD_PAC!D21","v":"Mono"},{"$f":"BDD_PAC!G21","v":"Inverter"},{"$f":"BDD_PAC!E21","v":"Electrique"},{"$f":"BDD_PAC!F21","v":5.5},{"$f":"BDD_PAC!H21","v":0},{"$f":"IF(C140=0,\"\",CONCATENATE(IF(ISBLANK(C140),\"\",IF(C140=\"Air/Eau\",\"Text\",IF(C140=\"Eau/Eau\",\"Teau\",IF(C140=\"Eau glycolée/Eau\",\"Tglyc\")))),\" ->\"))","v":"Text ->"},{"$f":"IF(ISBLANK(BDD_PAC!J21),\"\",BDD_PAC!J21)","v":-15},{"$f":"IF(ISBLANK(BDD_PAC!K21),\"\",BDD_PAC!K21)","v":-7},{"$f":"IF($C140<>\"Air/Eau\",\"\",IF(ISBLANK(BDD_PAC!L21),\"\",BDD_PAC!L21))","v":7},{"$f":"IF($C140<>\"Air/Eau\",\"\",IF(ISBLANK(BDD_PAC!M21),\"\",BDD_PAC!M21))","v":20},{"$f":"IF(ISBLANK(BDD_PAC!N21),\"\",BDD_PAC!N21)","v":-15},{"$f":"IF(ISBLANK(BDD_PAC!O21),\"\",BDD_PAC!O21)","v":-7},{"$f":"IF($C140<>\"Air/Eau\",\"\",IF(ISBLANK(BDD_PAC!P21),\"\",BDD_PAC!P21))","v":7},{"$f":"IF($C140<>\"Air/Eau\",\"\",IF(ISBLANK(BDD_PAC!Q21),\"\",BDD_PAC!Q21))","v":20},{"$f":"IF(ISBLANK(BDD_PAC!R21),\"\",BDD_PAC!R21)","v":-15},{"$f":"IF(ISBLANK(BDD_PAC!S21),\"\",BDD_PAC!S21)","v":-7},{"$f":"IF($C140<>\"Air/Eau\",\"\",IF(ISBLANK(BDD_PAC!T21),\"\",BDD_PAC!T21))","v":7},{"$f":"IF($C140<>\"Air/Eau\",\"\",IF(ISBLANK(BDD_PAC!U21),\"\",BDD_PAC!U21))","v":20},{"$f":"IF(COUNTIF(B140:E140,0)=4,\"\",IF(C140=\"Air/Eau\",IF(OR(COUNTIF(B140:E140,0)<>0,COUNT(J140:Q142,I141:I142,R140:U141)<>34),\"La saisie est incomplète\",\"\"),IF(OR(COUNTIF(B140:E140,0)<>0,COUNT(J140:K142,N140:O142,I141:I142,R140:S141)<>18),\"La saisie est incomplète\",\"\")))","v":""},{"$f":"IF(ISBLANK(BDD_PAC!W21),\"\",BDD_PAC!W21)","v":true},"Segment 1","Segment 2","Segment 3","Segment 1","Segment 2","Segment 3","Segment 1","Segment 2","Segment 3","Segment 1","Segment 2","Segment 3",{"$f":"IF(C$1323<K140,\"Segment 1\",IF(C$1323<L140,\"Segment 2\",\"Segment 3\"))","v":"Segment 2"},{"$f":"C$1323*(AI$132*HLOOKUP(AJ140,AD140:AF142,2)+HLOOKUP(AJ140,AD140:AF142,3))+(AI$132*HLOOKUP(AJ140,AG140:AI142,2)+HLOOKUP(AJ140,AG140:AI142,3))","v":4.8999999999999995},{"$f":"IF(W140=TRUE,AM140,AK140)","v":4.57},{"$f":"AP140*IF($BF$137>AU140,AU140,$BF$137)+AQ140","v":4.57},{"$f":"MATCH(B140,Data_Tech!$F$2:$EF$2,0)","v":114},null,{"$f":"INDEX(LINEST(AR140:AS140,$BL$137:$BM$137),1)","v":0},{"$f":"INDEX(LINEST(AR140:AS140,$BL$137:$BM$137),2)","v":4.57},{"$f":"INDEX(Data_Tech_PAC,$BJ$137,$AN140)","v":4.57},{"$f":"INDEX(Data_Tech_PAC,$BJ$138,$AN140)","v":4.57},{"$f":"INDEX(Data_Tech_PAC,BJ$139,AN140)","v":60},{"$f":"IF($W140=TRUE,AT140,BC140)","v":60},{"$f":"$L$1358*(AU140-$J$1359)/$J$1358+$L$1359","v":11.408450704225352},"Segment 1","Segment 2","Segment 3","Segment 1","Segment 2","Segment 3",{"$f":"(BF$138*HLOOKUP(AJ140,AW140:AY141,2)+HLOOKUP(AJ140,AZ140:BB141,2))","v":60},null,null,null,null,null,null,null,null,null,null,null,null,null,{"$f":"IF($BO$137<=T°base_corrigée,T°base_corrigée,$BO$137)","v":-5}]
["Page BDD_PAC",{"$f":"B140","v":"GeniaAir Tek 6 230 V"},{"$f":"C140","v":"Air/Eau"},"Mono","Inverter","Electrique",{"$f":"G140","v":5.5},{"$f":"BDD_PAC!H22","v":"Td"},{"$f":"BDD_PAC!I22","v":35},{"$f":"IF(ISBLANK(BDD_PAC!J22),\"\",BDD_PAC!J22)","v":3.31},{"$f":"IF(ISBLANK(BDD_PAC!K22),\"\",BDD_PAC!K22)","v":4.5},{"$f":"IF($C141<>\"Air/Eau\",\"\",IF(ISBLANK(BDD_PAC!L22),\"\",BDD_PAC!L22))","v":6.1},{"$f":"IF($C141<>\"Air/Eau\",\"\",IF(ISBLANK(BDD_PAC!M22),\"\",BDD_PAC!M22))","v":8.6199999999999992},{"$f":"IF(ISBLANK(BDD_PAC!N22),\"\",BDD_PAC!N22)","v":2.4},{"$f":"IF(ISBLANK(BDD_PAC!O22),\"\",BDD_PAC!O22)","v":3},{"$f":"IF($C141<>\"Air/Eau\",\"\",IF(ISBLANK(BDD_PAC!P22),\"\",BDD_PAC!P22))","v":5.0999999999999996},{"$f":"IF($C141<>\"Air/Eau\",\"\",IF(ISBLANK(BDD_PAC!Q22),\"\",BDD_PAC!Q22))","v":6.38},{"$f":"IF(ISBLANK(BDD_PAC!R22),\"\",BDD_PAC!R22)","v":50},{"$f":"IF(ISBLANK(BDD_PAC!S22),\"\",BDD_PAC!S22)","v":60},{"$f":"IF($C141<>\"Air/Eau\",\"\",IF(ISBLANK(BDD_PAC!T22),\"\",BDD_PAC!T22))","v":60},{"$f":"IF($C141<>\"Air/Eau\",\"\",IF(ISBLANK(BDD_PAC!U22),\"\",BDD_PAC!U22))","v":60},null,null,{"$f":"IF(B140=0,\"\",INDEX(LINEST(J141:K141,J140:K140),1))","v":0.14875000000000005},{"$f":"IF($C141<>\"Air/eau\",X141,INDEX(LINEST(K141:L141,K140:L140),1))","v":0.11428571428571427},{"$f":"IF($C141<>\"Air/eau\",Y141,INDEX(LINEST(L141:M141,L140:M140),1))","v":0.19384615384615372},{"$f":"IF(B140=0,\"\",INDEX(LINEST(J141:K141,J140:K140),2))","v":5.5412500000000007},{"$f":"IF($C141<>\"Air/eau\",X141,INDEX(LINEST(K141:L141,K140:L140),2))","v":5.3},{"$f":"IF($C141<>\"Air/eau\",Y141,INDEX(LINEST(L141:M141,L140:M140),2))","v":4.7430769230769236},{"$f":"IF($B140=0,\"\",INDEX(LINEST(X141:X142,$I141:$I142),1))","v":3.1249999999999887E-4},-7.1428571428571635E-4,0,1.2187499999999971E-2,5.0000000000000261E-3,0,null,null,null,null,null,null,null,null,null,null,null,null,null,{"$f":"IF($B140=0,\"\",INDEX(LINEST($R141:$S141,$R140:$S140),1))","v":1.2500000000000002},{"$f":"IF($C141<>\"Air/eau\",$AW141,INDEX(LINEST($S141:$T141,$S140:$T140),1))","v":0},{"$f":"IF($C141<>\"Air/eau\",$AX141,INDEX(LINEST($T141:$U141,$T140:$U140),1))","v":0},{"$f":"IF($B140=0,\"\",INDEX(LINEST($R141:$S141,$R140:$S140),2))","v":68.75},{"$f":"IF($C141<>\"Air/eau\",$AZ141,INDEX(LINEST($S141:$T141,$S140:$T140),2))","v":60},{"$f":"IF($C141<>\"Air/eau\",$BA141,INDEX(LINEST($T141:$U141,$T140:$U140),2))","v":60}]
["Page BDD_PAC","GeniaAir Tek 6 230 V",{"$f":"C141","v":"Air/Eau"},"Mono","Inverter","Electrique",{"$f":"G141","v":5.5},{"$f":"BDD_PAC!H23","v":0},{"$f":"BDD_PAC!I23","v":55},{"$f":"IF(ISBLANK(BDD_PAC!J23),\"\",BDD_PAC!J23)","v":3.46},{"$f":"IF(ISBLANK(BDD_PAC!K23),\"\",BDD_PAC!K23)","v":4.7},{"$f":"IF($C142<>\"Air/Eau\",\"\",IF(ISBLANK(BDD_PAC!L23),\"\",BDD_PAC!L23))","v":6.1},{"$f":"IF($C142<>\"Air/Eau\",\"\",IF(ISBLANK(BDD_PAC!M23),\"\",BDD_PAC!M23))","v":8.6199999999999992},{"$f":"IF(ISBLANK(BDD_PAC!N23),\"\",BDD_PAC!N23)","v":1.44},{"$f":"IF(ISBLANK(BDD_PAC!O23),\"\",BDD_PAC!O23)","v":1.8},{"$f":"IF($C142<>\"Air/Eau\",\"\",IF(ISBLANK(BDD_PAC!P23),\"\",BDD_PAC!P23))","v":3.3},{"$f":"IF($C142<>\"Air/Eau\",\"\",IF(ISBLANK(BDD_PAC!Q23),\"\",BDD_PAC!Q23))","v":4.13},{"$f":"IF(ISBLANK(BDD_PAC!R23),\"\",BDD_PAC!R23)","v":""},{"$f":"IF(ISBLANK(BDD_PAC!S23),\"\",BDD_PAC!S23)","v":""},{"$f":"IF($C142<>\"Air/Eau\",\"\",IF(ISBLANK(BDD_PAC!T23),\"\",BDD_PAC!T23))","v":""},{"$f":"IF($C142<>\"Air/Eau\",\"\",IF(ISBLANK(BDD_PAC!U23),\"\",BDD_PAC!U23))","v":""},null,null,{"$f":"IF(B140=0,\"\",INDEX(LINEST(J142:K142,J140:K140),1))","v":0.15500000000000003},{"$f":"IF($C142<>\"Air/eau\",X142,INDEX(LINEST(K142:L142,K140:L140),1))","v":9.9999999999999936E-2},{"$f":"IF($C142<>\"Air/eau\",Y142,INDEX(LINEST(L142:M142,L140:M140),1))","v":0.19384615384615372},{"$f":"IF(B140=0,\"\",INDEX(LINEST(J142:K142,J140:K140),2))","v":5.7850000000000001},{"$f":"IF($C142<>\"Air/eau\",X142,INDEX(LINEST(K142:L142,K140:L140),2))","v":5.4},{"$f":"IF($C142<>\"Air/eau\",Y142,INDEX(LINEST(L142:M142,L140:M140),2))","v":4.7430769230769236},{"$f":"IF($B140=0,\"\",INDEX(LINEST(X141:X142,$I141:$I142),2))","v":0.13781250000000009},0.13928571428571435,0.19384615384615372,5.1146875000000023,5.1249999999999982,4.7430769230769236]
["Page BDD_PAC",{"$f":"BDD_PAC!B24","v":"GeniaAir Tek 8 230 V"},{"$f":"BDD_PAC!C24","v":"Air/Eau"},{"$f":"BDD_PAC!D24","v":"Mono"},{"$f":"BDD_PAC!G24","v":"Inverter"},{"$f":"BDD_PAC!E24","v":"Electrique"},{"$f":"BDD_PAC!F24","v":5.5},{"$f":"BDD_PAC!H24","v":0},{"$f":"IF(C143=0,\"\",CONCATENATE(IF(ISBLANK(C143),\"\",IF(C143=\"Air/Eau\",\"Text\",IF(C143=\"Eau/Eau\",\"Teau\",IF(C143=\"Eau glycolée/Eau\",\"Tglyc\")))),\" ->\"))","v":"Text ->"},{"$f":"IF(ISBLANK(BDD_PAC!J24),\"\",BDD_PAC!J24)","v":-15},{"$f":"IF(ISBLANK(BDD_PAC!K24),\"\",BDD_PAC!K24)","v":-7},{"$f":"IF($C143<>\"Air/Eau\",\"\",IF(ISBLANK(BDD_PAC!L24),\"\",BDD_PAC!L24))","v":7},{"$f":"IF($C143<>\"Air/Eau\",\"\",IF(ISBLANK(BDD_PAC!M24),\"\",BDD_PAC!M24))","v":20},{"$f":"IF(ISBLANK(BDD_PAC!N24),\"\",BDD_PAC!N24)","v":-15},{"$f":"IF(ISBLANK(BDD_PAC!O24),\"\",BDD_PAC!O24)","v":-7},{"$f":"IF($C143<>\"Air/Eau\",\"\",IF(ISBLANK(BDD_PAC!P24),\"\",BDD_PAC!P24))","v":7},{"$f":"IF($C143<>\"Air/Eau\",\"\",IF(ISBLANK(BDD_PAC!Q24),\"\",BDD_PAC!Q24))","v":20},{"$f":"IF(ISBLANK(BDD_PAC!R24),\"\",BDD_PAC!R24)","v":-15},{"$f":"IF(ISBLANK(BDD_PAC!S24),\"\",BDD_PAC!S24)","v":-7},{"$f":"IF($C143<>\"Air/Eau\",\"\",IF(ISBLANK(BDD_PAC!T24),\"\",BDD_PAC!T24))","v":7},{"$f":"IF($C143<>\"Air/Eau\",\"\",IF(ISBLANK(BDD_PAC!U24),\"\",BDD_PAC!U24))","v":20},{"$f":"IF(COUNTIF(B143:E143,0)=4,\"\",IF(C143=\"Air/Eau\",IF(OR(COUNTIF(B143:E143,0)<>0,COUNT(J143:Q145,I144:I145,R143:U144)<>34),\"La saisie est incomplète\",\"\"),IF(OR(COUNTIF(B143:E143,0)<>0,COUNT(J143:K145,N143:O145,I144:I145,R143:S144)<>18),\"La saisie est incomplète\",\"\")))","v":""},{"$f":"IF(ISBLANK(BDD_PAC!W24),\"\",BDD_PAC!W24)","v":true},"Segment 1","Segment 2","Segment 3","Segment 1","Segment 2","Segment 3","Segment 1","Segment 2","Segment 3","Segment 1","Segment 2","Segment 3",{"$f":"IF(C$1323<K143,\"Segment 1\",IF(C$1323<L143,\"Segment 2\",\"Segment 3\"))","v":"Segment 2"},{"$f":"C$1323*(AI$132*HLOOKUP(AJ143,AD143:AF145,2)+HLOOKUP(AJ143,AD143:AF145,3))+(AI$132*HLOOKUP(AJ143,AG143:AI145,2)+HLOOKUP(AJ143,AG143:AI145,3))","v":7.6428571428571423},{"$f":"IF(W143=TRUE,AM143,AK143)","v":7.93},{"$f":"AP143*IF($BF$137>AU143,AU143,$BF$137)+AQ143","v":7.93},{"$f":"MATCH(B143,Data_Tech!$F$2:$EF$2,0)","v":115},null,{"$f":"INDEX(LINEST(AR143:AS143,$BL$137:$BM$137),1)","v":6.9999999999999923E-2},{"$f":"INDEX(LINEST(AR143:AS143,$BL$137:$BM$137),2)","v":4.0800000000000036},{"$f":"INDEX(Data_Tech_PAC,$BJ$137,$AN143)","v":7.23},{"$f":"INDEX(Data_Tech_PAC,$BJ$138,$AN143)","v":7.93},{"$f":"INDEX(Data_Tech_PAC,BJ$139,AN143)","v":60},{"$f":"IF($W143=TRUE,AT143,BC143)","v":60},{"$f":"$L$1358*(AU143-$J$1359)/$J$1358+$L$1359","v":11.408450704225352},"Segment 1","Segment 2","Segment 3","Segment 1","Segment 2","Segment 3",{"$f":"(BF$138*HLOOKUP(AJ143,AW143:AY144,2)+HLOOKUP(AJ143,AZ143:BB144,2))","v":60},null,null,null,null,null,null,null,null,null,null,null,null,null,{"$f":"IF($BO$137<=T°base_corrigée,T°base_corrigée,$BO$137)","v":-5}]
["Page BDD_PAC",{"$f":"B143","v":"GeniaAir Tek 8 230 V"},{"$f":"C143","v":"Air/Eau"},"Mono","Inverter","Electrique",{"$f":"G143","v":5.5},{"$f":"BDD_PAC!H25","v":"Td"},{"$f":"BDD_PAC!I25","v":35},{"$f":"IF(ISBLANK(BDD_PAC!J25),\"\",BDD_PAC!J25)","v":4.71},{"$f":"IF(ISBLANK(BDD_PAC!K25),\"\",BDD_PAC!K25)","v":6.4},{"$f":"IF($C144<>\"Air/Eau\",\"\",IF(ISBLANK(BDD_PAC!L25),\"\",BDD_PAC!L25))","v":7.9},{"$f":"IF($C144<>\"Air/Eau\",\"\",IF(ISBLANK(BDD_PAC!M25),\"\",BDD_PAC!M25))","v":11.16},{"$f":"IF(ISBLANK(BDD_PAC!N25),\"\",BDD_PAC!N25)","v":2.4},{"$f":"IF(ISBLANK(BDD_PAC!O25),\"\",BDD_PAC!O25)","v":3},{"$f":"IF($C144<>\"Air/Eau\",\"\",IF(ISBLANK(BDD_PAC!P25),\"\",BDD_PAC!P25))","v":4.7},{"$f":"IF($C144<>\"Air/Eau\",\"\",IF(ISBLANK(BDD_PAC!Q25),\"\",BDD_PAC!Q25))","v":5.88},{"$f":"IF(ISBLANK(BDD_PAC!R25),\"\",BDD_PAC!R25)","v":50},{"$f":"IF(ISBLANK(BDD_PAC!S25),\"\",BDD_PAC!S25)","v":60},{"$f":"IF($C144<>\"Air/Eau\",\"\",IF(ISBLANK(BDD_PAC!T25),\"\",BDD_PAC!T25))","v":60},{"$f":"IF($C144<>\"Air/Eau\",\"\",IF(ISBLANK(BDD_PAC!U25),\"\",BDD_PAC!U25))","v":60},null,null,{"$f":"IF(B143=0,\"\",INDEX(LINEST(J144:K144,J143:K143),1))","v":0.21125000000000008},{"$f":"IF($C144<>\"Air/eau\",X144,INDEX(LINEST(K144:L144,K143:L143),1))","v":0.10714285714285714},{"$f":"IF($C144<>\"Air/eau\",Y144,INDEX(LINEST(L144:M144,L143:M143),1))","v":0.25076923076923074},{"$f":"IF(B143=0,\"\",INDEX(LINEST(J144:K144,J143:K143),2))","v":7.8787500000000001},{"$f":"IF($C144<>\"Air/eau\",X144,INDEX(LINEST(K144:L144,K143:L143),2))","v":7.15},{"$f":"IF($C144<>\"Air/eau\",Y144,INDEX(LINEST(L144:M144,L143:M143),2))","v":6.1446153846153866},{"$f":"IF($B143=0,\"\",INDEX(LINEST(X144:X145,$I144:$I145),1))","v":2.312499999999996E-3},-9.2857142857142791E-3,-1.9230769230769188E-3,8.6187499999999945E-2,4.9999999999999819E-3,-4.6538461538461626E-2,null,null,null,null,null,null,null,null,null,null,null,null,null,{"$f":"IF($B143=0,\"\",INDEX(LINEST($R144:$S144,$R143:$S143),1))","v":1.2500000000000002},{"$f":"IF($C144<>\"Air/eau\",$AW144,INDEX(LINEST($S144:$T144,$S143:$T143),1))","v":0},{"$f":"IF($C144<>\"Air/eau\",$AX144,INDEX(LINEST($T144:$U144,$T143:$U143),1))","v":0},{"$f":"IF($B143=0,\"\",INDEX(LINEST($R144:$S144,$R143:$S143),2))","v":68.75},{"$f":"IF($C144<>\"Air/eau\",$AZ144,INDEX(LINEST($S144:$T144,$S143:$T143),2))","v":60},{"$f":"IF($C144<>\"Air/eau\",$BA144,INDEX(LINEST($T144:$U144,$T143:$U143),2))","v":60}]
["Page BDD_PAC","GeniaAir Tek 8 230 V",{"$f":"C144","v":"Air/Eau"},"Mono","Inverter","Electrique",{"$f":"G144","v":5.5},{"$f":"BDD_PAC!H26","v":0},{"$f":"BDD_PAC!I26","v":55},{"$f":"IF(ISBLANK(BDD_PAC!J26),\"\",BDD_PAC!J26)","v":5.74},{"$f":"IF(ISBLANK(BDD_PAC!K26),\"\",BDD_PAC!K26)","v":7.8},{"$f":"IF($C145<>\"Air/Eau\",\"\",IF(ISBLANK(BDD_PAC!L26),\"\",BDD_PAC!L26))","v":6.7},{"$f":"IF($C145<>\"Air/Eau\",\"\",IF(ISBLANK(BDD_PAC!M26),\"\",BDD_PAC!M26))","v":9.4600000000000009},{"$f":"IF(ISBLANK(BDD_PAC!N26),\"\",BDD_PAC!N26)","v":1.68},{"$f":"IF(ISBLANK(BDD_PAC!O26),\"\",BDD_PAC!O26)","v":2.1},{"$f":"IF($C145<>\"Air/Eau\",\"\",IF(ISBLANK(BDD_PAC!P26),\"\",BDD_PAC!P26))","v":3.1},{"$f":"IF($C145<>\"Air/Eau\",\"\",IF(ISBLANK(BDD_PAC!Q26),\"\",BDD_PAC!Q26))","v":3.88},{"$f":"IF(ISBLANK(BDD_PAC!R26),\"\",BDD_PAC!R26)","v":""},{"$f":"IF(ISBLANK(BDD_PAC!S26),\"\",BDD_PAC!S26)","v":""},{"$f":"IF($C145<>\"Air/Eau\",\"\",IF(ISBLANK(BDD_PAC!T26),\"\",BDD_PAC!T26))","v":""},{"$f":"IF($C145<>\"Air/Eau\",\"\",IF(ISBLANK(BDD_PAC!U26),\"\",BDD_PAC!U26))","v":""},null,null,{"$f":"IF(B143=0,\"\",INDEX(LINEST(J145:K145,J143:K143),1))","v":0.25750000000000001},{"$f":"IF($C145<>\"Air/eau\",X145,INDEX(LINEST(K145:L145,K143:L143),1))","v":-7.8571428571428542E-2},{"$f":"IF($C145<>\"Air/eau\",Y145,INDEX(LINEST(L145:M145,L143:M143),1))","v":0.21230769230769236},{"$f":"IF(B143=0,\"\",INDEX(LINEST(J145:K145,J143:K143),2))","v":9.6024999999999991},{"$f":"IF($C145<>\"Air/eau\",X145,INDEX(LINEST(K145:L145,K143:L143),2))","v":7.25},{"$f":"IF($C145<>\"Air/eau\",Y145,INDEX(LINEST(L145:M145,L143:M143),2))","v":5.2138461538461538},{"$f":"IF($B143=0,\"\",INDEX(LINEST(X144:X145,$I144:$I145),2))","v":0.13031250000000022},0.43214285714285683,0.31807692307692292,4.8621875000000028,6.9750000000000014,7.7734615384615431]
["Page BDD_PAC",{"$f":"BDD_PAC!B27","v":"GeniaAir Tek 10 230 V"},{"$f":"BDD_PAC!C27","v":"Air/Eau"},{"$f":"BDD_PAC!D27","v":"Mono"},{"$f":"BDD_PAC!G27","v":"Inverter"},{"$f":"BDD_PAC!E27","v":"Electrique"},{"$f":"BDD_PAC!F27","v":5.5},{"$f":"BDD_PAC!H27","v":0},{"$f":"IF(C146=0,\"\",CONCATENATE(IF(ISBLANK(C146),\"\",IF(C146=\"Air/Eau\",\"Text\",IF(C146=\"Eau/Eau\",\"Teau\",IF(C146=\"Eau glycolée/Eau\",\"Tglyc\")))),\" ->\"))","v":"Text ->"},{"$f":"IF(ISBLANK(BDD_PAC!J27),\"\",BDD_PAC!J27)","v":-15},{"$f":"IF(ISBLANK(BDD_PAC!K27),\"\",BDD_PAC!K27)","v":-7},{"$f":"IF($C146<>\"Air/Eau\",\"\",IF(ISBLANK(BDD_PAC!L27),\"\",BDD_PAC!L27))","v":7},{"$f":"IF($C146<>\"Air/Eau\",\"\",IF(ISBLANK(BDD_PAC!M27),\"\",BDD_PAC!M27))","v":20},{"$f":"IF(ISBLANK(BDD_PAC!N27),\"\",BDD_PAC!N27)","v":-15},{"$f":"IF(ISBLANK(BDD_PAC!O27),\"\",BDD_PAC!O27)","v":-7},{"$f":"IF($C146<>\"Air/Eau\",\"\",IF(ISBLANK(BDD_PAC!P27),\"\",BDD_PAC!P27))","v":7},{"$f":"IF($C146<>\"Air/Eau\",\"\",IF(ISBLANK(BDD_PAC!Q27),\"\",BDD_PAC!Q27))","v":20},{"$f":"IF(ISBLANK(BDD_PAC!R27),\"\",BDD_PAC!R27)","v":-15},{"$f":"IF(ISBLANK(BDD_PAC!S27),\"\",BDD_PAC!S27)","v":-7},{"$f":"IF($C146<>\"Air/Eau\",\"\",IF(ISBLANK(BDD_PAC!T27),\"\",BDD_PAC!T27))","v":7},{"$f":"IF($C146<>\"Air/Eau\",\"\",IF(ISBLANK(BDD_PAC!U27),\"\",BDD_PAC!U27))","v":20},{"$f":"IF(COUNTIF(B146:E146,0)=4,\"\",IF(C146=\"Air/Eau\",IF(OR(COUNTIF(B146:E146,0)<>0,COUNT(J146:Q148,I147:I148,R146:U147)<>34),\"La saisie est incomplète\",\"\"),IF(OR(COUNTIF(B146:E146,0)<>0,COUNT(J146:K148,N146:O148,I147:I148,R146:S147)<>18),\"La saisie est incomplète\",\"\")))","v":""},{"$f":"IF(ISBLANK(BDD_PAC!W27),\"\",BDD_PAC!W27)","v":true},"Segment 1","Segment 2","Segment 3","Segment 1","Segment 2","Segment 3","Segment 1","Segment 2","Segment 3","Segment 1","Segment 2","Segment 3",{"$f":"IF(C$1323<K146,\"Segment 1\",IF(C$1323<L146,\"Segment 2\",\"Segment 3\"))","v":"Segment 2"},{"$f":"C$1323*(AI$132*HLOOKUP(AJ146,AD146:AF148,2)+HLOOKUP(AJ146,AD146:AF148,3))+(AI$132*HLOOKUP(AJ146,AG146:AI148,2)+HLOOKUP(AJ146,AG146:AI148,3))","v":8.0857142857142854},{"$f":"IF(W146=TRUE,AM146,AK146)","v":8.42},{"$f":"AP146*IF($BF$137>AU146,AU146,$BF$137)+AQ146","v":8.42},{"$f":"MATCH(B146,Data_Tech!$F$2:$EF$2,0)","v":116},null,{"$f":"INDEX(LINEST(AR146:AS146,$BL$137:$BM$137),1)","v":5.3999999999999986E-2},{"$f":"INDEX(LINEST(AR146:AS146,$BL$137:$BM$137),2)","v":5.4500000000000011},{"$f":"INDEX(Data_Tech_PAC,$BJ$137,$AN146)","v":7.88},{"$f":"INDEX(Data_Tech_PAC,$BJ$138,$AN146)","v":8.42},{"$f":"INDEX(Data_Tech_PAC,BJ$139,AN146)","v":60},{"$f":"IF($W146=TRUE,AT146,BC146)","v":60},{"$f":"$L$1358*(AU146-$J$1359)/$J$1358+$L$1359","v":11.408450704225352},"Segment 1","Segment 2","Segment 3","Segment 1","Segment 2","Segment 3",{"$f":"(BF$138*HLOOKUP(AJ146,AW146:AY147,2)+HLOOKUP(AJ146,AZ146:BB147,2))","v":60},null,null,null,null,null,null,null,null,null,null,null,null,null,{"$f":"IF($BO$137<=T°base_corrigée,T°base_corrigée,$BO$137)","v":-5}]
["Page BDD_PAC",{"$f":"B146","v":"GeniaAir Tek 10 230 V"},{"$f":"C146","v":"Air/Eau"},"Mono","Inverter","Electrique",{"$f":"G146","v":5.5},{"$f":"BDD_PAC!H28","v":"Td"},{"$f":"BDD_PAC!I28","v":35},{"$f":"IF(ISBLANK(BDD_PAC!J28),\"\",BDD_PAC!J28)","v":5.23},{"$f":"IF(ISBLANK(BDD_PAC!K28),\"\",BDD_PAC!K28)","v":7.1},{"$f":"IF($C147<>\"Air/Eau\",\"\",IF(ISBLANK(BDD_PAC!L28),\"\",BDD_PAC!L28))","v":9.9},{"$f":"IF($C147<>\"Air/Eau\",\"\",IF(ISBLANK(BDD_PAC!M28),\"\",BDD_PAC!M28))","v":13.98},{"$f":"IF(ISBLANK(BDD_PAC!N28),\"\",BDD_PAC!N28)","v":2.3199999999999998},{"$f":"IF(ISBLANK(BDD_PAC!O28),\"\",BDD_PAC!O28)","v":2.59},{"$f":"IF($C147<>\"Air/Eau\",\"\",IF(ISBLANK(BDD_PAC!P28),\"\",BDD_PAC!P28))","v":5.17},{"$f":"IF($C147<>\"Air/Eau\",\"\",IF(ISBLANK(BDD_PAC!Q28),\"\",BDD_PAC!Q28))","v":6.46},{"$f":"IF(ISBLANK(BDD_PAC!R28),\"\",BDD_PAC!R28)","v":50},{"$f":"IF(ISBLANK(BDD_PAC!S28),\"\",BDD_PAC!S28)","v":60},{"$f":"IF($C147<>\"Air/Eau\",\"\",IF(ISBLANK(BDD_PAC!T28),\"\",BDD_PAC!T28))","v":60},{"$f":"IF($C147<>\"Air/Eau\",\"\",IF(ISBLANK(BDD_PAC!U28),\"\",BDD_PAC!U28))","v":60},null,null,{"$f":"IF(B146=0,\"\",INDEX(LINEST(J147:K147,J146:K146),1))","v":0.23374999999999993},{"$f":"IF($C147<>\"Air/eau\",X147,INDEX(LINEST(K147:L147,K146:L146),1))","v":0.2},{"$f":"IF($C147<>\"Air/eau\",Y147,INDEX(LINEST(L147:M147,L146:M146),1))","v":0.31384615384615377},{"$f":"IF(B146=0,\"\",INDEX(LINEST(J147:K147,J146:K146),2))","v":8.7362499999999983},{"$f":"IF($C147<>\"Air/eau\",X147,INDEX(LINEST(K147:L147,K146:L146),2))","v":8.5},{"$f":"IF($C147<>\"Air/eau\",Y147,INDEX(LINEST(L147:M147,L146:M146),2))","v":7.7030769230769254},{"$f":"IF($B146=0,\"\",INDEX(LINEST(X147:X148,$I147:$I148),1))","v":1.8125000000000042E-3},-1.2857142857142853E-2,-3.9615384615384599E-3,6.7687500000000053E-2,-3.5000000000000003E-2,-9.7269230769230774E-2,null,null,null,null,null,null,null,null,null,null,null,null,null,{"$f":"IF($B146=0,\"\",INDEX(LINEST($R147:$S147,$R146:$S146),1))","v":1.2500000000000002},{"$f":"IF($C147<>\"Air/eau\",$AW147,INDEX(LINEST($S147:$T147,$S146:$T146),1))","v":0},{"$f":"IF($C147<>\"Air/eau\",$AX147,INDEX(LINEST($T147:$U147,$T146:$U146),1))","v":0},{"$f":"IF($B146=0,\"\",INDEX(LINEST($R147:$S147,$R146:$S146),2))","v":68.75},{"$f":"IF($C147<>\"Air/eau\",$AZ147,INDEX(LINEST($S147:$T147,$S146:$T146),2))","v":60},{"$f":"IF($C147<>\"Air/eau\",$BA147,INDEX(LINEST($T147:$U147,$T146:$U146),2))","v":60}]
["Page BDD_PAC","GeniaAir Tek 10 230 V",{"$f":"C147","v":"Air/Eau"},"Mono","Inverter","Electrique",{"$f":"G147","v":5.5},{"$f":"BDD_PAC!H29","v":0},{"$f":"BDD_PAC!I29","v":55},{"$f":"IF(ISBLANK(BDD_PAC!J29),\"\",BDD_PAC!J29)","v":6.04},{"$f":"IF(ISBLANK(BDD_PAC!K29),\"\",BDD_PAC!K29)","v":8.1999999999999993},{"$f":"IF($C148<>\"Air/Eau\",\"\",IF(ISBLANK(BDD_PAC!L29),\"\",BDD_PAC!L29))","v":7.4},{"$f":"IF($C148<>\"Air/Eau\",\"\",IF(ISBLANK(BDD_PAC!M29),\"\",BDD_PAC!M29))","v":10.45},{"$f":"IF(ISBLANK(BDD_PAC!N29),\"\",BDD_PAC!N29)","v":1.6},{"$f":"IF(ISBLANK(BDD_PAC!O29),\"\",BDD_PAC!O29)","v":2},{"$f":"IF($C148<>\"Air/Eau\",\"\",IF(ISBLANK(BDD_PAC!P29),\"\",BDD_PAC!P29))","v":3.2},{"$f":"IF($C148<>\"Air/Eau\",\"\",IF(ISBLANK(BDD_PAC!Q29),\"\",BDD_PAC!Q29))","v":4},{"$f":"IF(ISBLANK(BDD_PAC!R29),\"\",BDD_PAC!R29)","v":""},{"$f":"IF(ISBLANK(BDD_PAC!S29),\"\",BDD_PAC!S29)","v":""},{"$f":"IF($C148<>\"Air/Eau\",\"\",IF(ISBLANK(BDD_PAC!T29),\"\",BDD_PAC!T29))","v":""},{"$f":"IF($C148<>\"Air/Eau\",\"\",IF(ISBLANK(BDD_PAC!U29),\"\",BDD_PAC!U29))","v":""},null,null,{"$f":"IF(B146=0,\"\",INDEX(LINEST(J148:K148,J146:K146),1))","v":0.27},{"$f":"IF($C148<>\"Air/eau\",X148,INDEX(LINEST(K148:L148,K146:L146),1))","v":-5.7142857142857065E-2},{"$f":"IF($C148<>\"Air/eau\",Y148,INDEX(LINEST(L148:M148,L146:M146),1))","v":0.23461538461538456},{"$f":"IF(B146=0,\"\",INDEX(LINEST(J148:K148,J146:K146),2))","v":10.09},{"$f":"IF($C148<>\"Air/eau\",X148,INDEX(LINEST(K148:L148,K146:L146),2))","v":7.8},{"$f":"IF($C148<>\"Air/eau\",Y148,INDEX(LINEST(L148:M148,L146:M146),2))","v":5.7576923076923094},{"$f":"IF($B146=0,\"\",INDEX(LINEST(X147:X148,$I147:$I148),2))","v":0.17031249999999976},0.64999999999999991,0.4524999999999999,6.3671874999999964,9.7250000000000014,11.107500000000002]
["Page BDD_PAC",{"$f":"BDD_PAC!B30","v":"Genia Hybrid Tek 4 230 V"},{"$f":"BDD_PAC!C30","v":"Air/Eau"},{"$f":"BDD_PAC!D30","v":"Mono"},{"$f":"BDD_PAC!G30","v":"Inverter"},{"$f":"BDD_PAC!E30","v":"Condensation"},{"$f":"BDD_PAC!F30","v":5.5},{"$f":"BDD_PAC!H30","v":0},{"$f":"IF(C149=0,\"\",CONCATENATE(IF(ISBLANK(C149),\"\",IF(C149=\"Air/Eau\",\"Text\",IF(C149=\"Eau/Eau\",\"Teau\",IF(C149=\"Eau glycolée/Eau\",\"Tglyc\")))),\" ->\"))","v":"Text ->"},{"$f":"IF(ISBLANK(BDD_PAC!J30),\"\",BDD_PAC!J30)","v":-15},{"$f":"IF(ISBLANK(BDD_PAC!K30),\"\",BDD_PAC!K30)","v":-7},{"$f":"IF($C149<>\"Air/Eau\",\"\",IF(ISBLANK(BDD_PAC!L30),\"\",BDD_PAC!L30))","v":7},{"$f":"IF($C149<>\"Air/Eau\",\"\",IF(ISBLANK(BDD_PAC!M30),\"\",BDD_PAC!M30))","v":20},{"$f":"IF(ISBLANK(BDD_PAC!N30),\"\",BDD_PAC!N30)","v":-15},{"$f":"IF(ISBLANK(BDD_PAC!O30),\"\",BDD_PAC!O30)","v":-7},{"$f":"IF($C149<>\"Air/Eau\",\"\",IF(ISBLANK(BDD_PAC!P30),\"\",BDD_PAC!P30))","v":7},{"$f":"IF($C149<>\"Air/Eau\",\"\",IF(ISBLANK(BDD_PAC!Q30),\"\",BDD_PAC!Q30))","v":20},{"$f":"IF(ISBLANK(BDD_PAC!R30),\"\",BDD_PAC!R30)","v":-15},{"$f":"IF(ISBLANK(BDD_PAC!S30),\"\",BDD_PAC!S30)","v":-7},{"$f":"IF($C149<>\"Air/Eau\",\"\",IF(ISBLANK(BDD_PAC!T30),\"\",BDD_PAC!T30))","v":7},{"$f":"IF($C149<>\"Air/Eau\",\"\",IF(ISBLANK(BDD_PAC!U30),\"\",BDD_PAC!U30))","v":20},{"$f":"IF(COUNTIF(B149:E149,0)=4,\"\",IF(C149=\"Air/Eau\",IF(OR(COUNTIF(B149:E149,0)<>0,COUNT(J149:Q151,I150:I151,R149:U150)<>34),\"La saisie est incomplète\",\"\"),IF(OR(COUNTIF(B149:E149,0)<>0,COUNT(J149:K151,N149:O151,I150:I151,R149:S150)<>18),\"La saisie est incomplète\",\"\")))","v":""},{"$f":"IF(ISBLANK(BDD_PAC!W30),\"\",BDD_PAC!W30)","v":true},"Segment 1","Segment 2","Segment 3","Segment 1","Segment 2","Segment 3","Segment 1","Segment 2","Segment 3","Segment 1","Segment 2","Segment 3",{"$f":"IF(C$1323<K149,\"Segment 1\",IF(C$1323<L149,\"Segment 2\",\"Segment 3\"))","v":"Segment 2"},{"$f":"C$1323*(AI$132*HLOOKUP(AJ149,AD149:AF151,2)+HLOOKUP(AJ149,AD149:AF151,3))+(AI$132*HLOOKUP(AJ149,AG149:AI151,2)+HLOOKUP(AJ149,AG149:AI151,3))","v":3.2714285714285718},{"$f":"IF(W149=TRUE,AM149,AK149)","v":{"$error":"#VALUE!"}},{"$f":"AP149*IF($BF$137>AU149,AU149,$BF$137)+AQ149","v":{"$error":"#VALUE!"}},{"$f":"MATCH(B149,Data_Tech!$F$2:$EF$2,0)","v":{"$error":"#N/A"}},null,{"$f":"INDEX(LINEST(AR149:AS149,$BL$137:$BM$137),1)","v":{"$error":"#VALUE!"}},{"$f":"INDEX(LINEST(AR149:AS149,$BL$137:$BM$137),2)","v":{"$error":"#VALUE!"}},{"$f":"INDEX(Data_Tech_PAC,$BJ$137,$AN149)","v":{"$error":"#N/A"}},{"$f":"INDEX(Data_Tech_PAC,$BJ$138,$AN149)","v":{"$error":"#N/A"}},{"$f":"INDEX(Data_Tech_PAC,BJ$139,AN149)","v":{"$error":"#N/A"}},{"$f":"IF($W149=TRUE,AT149,BC149)","v":{"$error":"#N/A"}},{"$f":"$L$1358*(AU149-$J$1359)/$J$1358+$L$1359","v":{"$error":"#N/A"}},"Segment 1","Segment 2","Segment 3","Segment 1","Segment 2","Segment 3",{"$f":"(BF$138*HLOOKUP(AJ149,AW149:AY150,2)+HLOOKUP(AJ149,AZ149:BB150,2))","v":60},null,null,null,null,null,null,null,null,null,null,null,null,null,{"$f":"IF($BO$137<=T°base_corrigée,T°base_corrigée,$BO$137)","v":-5}]
["Page BDD_PAC",{"$f":"B149","v":"Genia Hybrid Tek 4 230 V"},{"$f":"C149","v":"Air/Eau"},"Mono","Inverter","Condensation",{"$f":"G149","v":5.5},{"$f":"BDD_PAC!H31","v":"Td"},{"$f":"BDD_PAC!I31","v":35},{"$f":"IF(ISBLANK(BDD_PAC!J31),\"\",BDD_PAC!J31)","v":3.02},{"$f":"IF(ISBLANK(BDD_PAC!K31),\"\",BDD_PAC!K31)","v":4.0999999999999996},{"$f":"IF($C150<>\"Air/Eau\",\"\",IF(ISBLANK(BDD_PAC!L31),\"\",BDD_PAC!L31))","v":4.2},{"$f":"IF($C150<>\"Air/Eau\",\"\",IF(ISBLANK(BDD_PAC!M31),\"\",BDD_PAC!M31))","v":5.96},{"$f":"IF(ISBLANK(BDD_PAC!N31),\"\",BDD_PAC!N31)","v":2.4},{"$f":"IF(ISBLANK(BDD_PAC!O31),\"\",BDD_PAC!O31)","v":3},{"$f":"IF($C150<>\"Air/Eau\",\"\",IF(ISBLANK(BDD_PAC!P31),\"\",BDD_PAC!P31))","v":5.3},{"$f":"IF($C150<>\"Air/Eau\",\"\",IF(ISBLANK(BDD_PAC!Q31),\"\",BDD_PAC!Q31))","v":6.63},{"$f":"IF(ISBLANK(BDD_PAC!R31),\"\",BDD_PAC!R31)","v":50},{"$f":"IF(ISBLANK(BDD_PAC!S31),\"\",BDD_PAC!S31)","v":60},{"$f":"IF($C150<>\"Air/Eau\",\"\",IF(ISBLANK(BDD_PAC!T31),\"\",BDD_PAC!T31))","v":60},{"$f":"IF($C150<>\"Air/Eau\",\"\",IF(ISBLANK(BDD_PAC!U31),\"\",BDD_PAC!U31))","v":60},null,null,{"$f":"IF(B149=0,\"\",INDEX(LINEST(J150:K150,J149:K149),1))","v":0.13500000000000001},{"$f":"IF($C150<>\"Air/eau\",X150,INDEX(LINEST(K150:L150,K149:L149),1))","v":7.1428571428571808E-3},{"$f":"IF($C150<>\"Air/eau\",Y150,INDEX(LINEST(L150:M150,L149:M149),1))","v":0.13538461538461533},{"$f":"IF(B149=0,\"\",INDEX(LINEST(J150:K150,J149:K149),2))","v":5.0449999999999999},{"$f":"IF($C150<>\"Air/eau\",X150,INDEX(LINEST(K150:L150,K149:L149),2))","v":4.1500000000000004},{"$f":"IF($C150<>\"Air/eau\",Y150,INDEX(LINEST(L150:M150,L149:M149),2))","v":3.252307692307693},{"$f":"IF($B149=0,\"\",INDEX(LINEST(X150:X151,$I150:$I151),1))","v":-1.6249999999999962E-3},3.9285714285714245E-3,3.8461538461542766E-5,-6.137499999999995E-2,-2.250000000000001E-2,4.7307692307692033E-3,null,null,null,null,null,null,null,null,null,null,null,null,null,{"$f":"IF($B149=0,\"\",INDEX(LINEST($R150:$S150,$R149:$S149),1))","v":1.2500000000000002},{"$f":"IF($C150<>\"Air/eau\",$AW150,INDEX(LINEST($S150:$T150,$S149:$T149),1))","v":0},{"$f":"IF($C150<>\"Air/eau\",$AX150,INDEX(LINEST($T150:$U150,$T149:$U149),1))","v":0},{"$f":"IF($B149=0,\"\",INDEX(LINEST($R150:$S150,$R149:$S149),2))","v":68.75},{"$f":"IF($C150<>\"Air/eau\",$AZ150,INDEX(LINEST($S150:$T150,$S149:$T149),2))","v":60},{"$f":"IF($C150<>\"Air/eau\",$BA150,INDEX(LINEST($T150:$U150,$T149:$U149),2))","v":60}]
["Page BDD_PAC","Genia Hybrid Tek 4 230 V",{"$f":"C150","v":"Air/Eau"},"Mono","Inverter","Condensation",{"$f":"G150","v":5.5},{"$f":"BDD_PAC!H32","v":0},{"$f":"BDD_PAC!I32","v":55},{"$f":"IF(ISBLANK(BDD_PAC!J32),\"\",BDD_PAC!J32)","v":2.2799999999999998},{"$f":"IF(ISBLANK(BDD_PAC!K32),\"\",BDD_PAC!K32)","v":3.1},{"$f":"IF($C151<>\"Air/Eau\",\"\",IF(ISBLANK(BDD_PAC!L32),\"\",BDD_PAC!L32))","v":4.3},{"$f":"IF($C151<>\"Air/Eau\",\"\",IF(ISBLANK(BDD_PAC!M32),\"\",BDD_PAC!M32))","v":6.07},{"$f":"IF(ISBLANK(BDD_PAC!N32),\"\",BDD_PAC!N32)","v":1.28},{"$f":"IF(ISBLANK(BDD_PAC!O32),\"\",BDD_PAC!O32)","v":1.6},{"$f":"IF($C151<>\"Air/Eau\",\"\",IF(ISBLANK(BDD_PAC!P32),\"\",BDD_PAC!P32))","v":2.9},{"$f":"IF($C151<>\"Air/Eau\",\"\",IF(ISBLANK(BDD_PAC!Q32),\"\",BDD_PAC!Q32))","v":3.63},{"$f":"IF(ISBLANK(BDD_PAC!R32),\"\",BDD_PAC!R32)","v":""},{"$f":"IF(ISBLANK(BDD_PAC!S32),\"\",BDD_PAC!S32)","v":""},{"$f":"IF($C151<>\"Air/Eau\",\"\",IF(ISBLANK(BDD_PAC!T32),\"\",BDD_PAC!T32))","v":""},{"$f":"IF($C151<>\"Air/Eau\",\"\",IF(ISBLANK(BDD_PAC!U32),\"\",BDD_PAC!U32))","v":""},null,null,{"$f":"IF(B149=0,\"\",INDEX(LINEST(J151:K151,J149:K149),1))","v":0.10250000000000008},{"$f":"IF($C151<>\"Air/eau\",X151,INDEX(LINEST(K151:L151,K149:L149),1))","v":8.5714285714285701E-2},{"$f":"IF($C151<>\"Air/eau\",Y151,INDEX(LINEST(L151:M151,L149:M149),1))","v":0.13615384615384618},{"$f":"IF(B149=0,\"\",INDEX(LINEST(J151:K151,J149:K149),2))","v":3.8175000000000008},{"$f":"IF($C151<>\"Air/eau\",X151,INDEX(LINEST(K151:L151,K149:L149),2))","v":3.7},{"$f":"IF($C151<>\"Air/eau\",Y151,INDEX(LINEST(L151:M151,L149:M149),2))","v":3.3469230769230771},{"$f":"IF($B149=0,\"\",INDEX(LINEST(X150:X151,$I150:$I151),2))","v":0.19187499999999988},-0.13035714285714267,0.13403846153846133,7.1931249999999984,4.9375000000000009,3.0867307692307708]
["Page BDD_PAC",{"$f":"BDD_PAC!B33","v":"Genia Hybrid Tek 6 230 V"},{"$f":"BDD_PAC!C33","v":"Air/Eau"},{"$f":"BDD_PAC!D33","v":"Mono"},{"$f":"BDD_PAC!G33","v":"Inverter"},{"$f":"BDD_PAC!E33","v":"Condensation"},{"$f":"BDD_PAC!F33","v":5.5},{"$f":"BDD_PAC!H33","v":0},{"$f":"IF(C152=0,\"\",CONCATENATE(IF(ISBLANK(C152),\"\",IF(C152=\"Air/Eau\",\"Text\",IF(C152=\"Eau/Eau\",\"Teau\",IF(C152=\"Eau glycolée/Eau\",\"Tglyc\")))),\" ->\"))","v":"Text ->"},{"$f":"IF(ISBLANK(BDD_PAC!J33),\"\",BDD_PAC!J33)","v":-15},{"$f":"IF(ISBLANK(BDD_PAC!K33),\"\",BDD_PAC!K33)","v":-7},{"$f":"IF($C152<>\"Air/Eau\",\"\",IF(ISBLANK(BDD_PAC!L33),\"\",BDD_PAC!L33))","v":7},{"$f":"IF($C152<>\"Air/Eau\",\"\",IF(ISBLANK(BDD_PAC!M33),\"\",BDD_PAC!M33))","v":20},{"$f":"IF(ISBLANK(BDD_PAC!N33),\"\",BDD_PAC!N33)","v":-15},{"$f":"IF(ISBLANK(BDD_PAC!O33),\"\",BDD_PAC!O33)","v":-7},{"$f":"IF($C152<>\"Air/Eau\",\"\",IF(ISBLANK(BDD_PAC!P33),\"\",BDD_PAC!P33))","v":7},{"$f":"IF($C152<>\"Air/Eau\",\"\",IF(ISBLANK(BDD_PAC!Q33),\"\",BDD_PAC!Q33))","v":20},{"$f":"IF(ISBLANK(BDD_PAC!R33),\"\",BDD_PAC!R33)","v":-15},{"$f":"IF(ISBLANK(BDD_PAC!S33),\"\",BDD_PAC!S33)","v":-7},{"$f":"IF($C152<>\"Air/Eau\",\"\",IF(ISBLANK(BDD_PAC!T33),\"\",BDD_PAC!T33))","v":7},{"$f":"IF($C152<>\"Air/Eau\",\"\",IF(ISBLANK(BDD_PAC!U33),\"\",BDD_PAC!U33))","v":20},{"$f":"IF(COUNTIF(B152:E152,0)=4,\"\",IF(C152=\"Air/Eau\",IF(OR(COUNTIF(B152:E152,0)<>0,COUNT(J152:Q154,I153:I154,R152:U153)<>34),\"La saisie est incomplète\",\"\"),IF(OR(COUNTIF(B152:E152,0)<>0,COUNT(J152:K154,N152:O154,I153:I154,R152:S153)<>18),\"La saisie est incomplète\",\"\")))","v":""},{"$f":"IF(ISBLANK(BDD_PAC!W33),\"\",BDD_PAC!W33)","v":true},"Segment 1","Segment 2","Segment 3","Segment 1","Segment 2","Segment 3","Segment 1","Segment 2","Segment 3","Segment 1","Segment 2","Segment 3",{"$f":"IF(C$1323<K152,\"Segment 1\",IF(C$1323<L152,\"Segment 2\",\"Segment 3\"))","v":"Segment 2"},{"$f":"C$1323*(AI$132*HLOOKUP(AJ152,AD152:AF154,2)+HLOOKUP(AJ152,AD152:AF154,3))+(AI$132*HLOOKUP(AJ152,AG152:AI154,2)+HLOOKUP(AJ152,AG152:AI154,3))","v":4.8999999999999995},{"$f":"IF(W152=TRUE,AM152,AK152)","v":{"$error":"#VALUE!"}},{"$f":"AP152*IF($BF$137>AU152,AU152,$BF$137)+AQ152","v":{"$error":"#VALUE!"}},{"$f":"MATCH(B152,Data_Tech!$F$2:$EF$2,0)","v":{"$error":"#N/A"}},null,{"$f":"INDEX(LINEST(AR152:AS152,$BL$137:$BM$137),1)","v":{"$error":"#VALUE!"}},{"$f":"INDEX(LINEST(AR152:AS152,$BL$137:$BM$137),2)","v":{"$error":"#VALUE!"}},{"$f":"INDEX(Data_Tech_PAC,$BJ$137,$AN152)","v":{"$error":"#N/A"}},{"$f":"INDEX(Data_Tech_PAC,$BJ$138,$AN152)","v":{"$error":"#N/A"}},{"$f":"INDEX(Data_Tech_PAC,BJ$139,AN152)","v":{"$error":"#N/A"}},{"$f":"IF($W152=TRUE,AT152,BC152)","v":{"$error":"#N/A"}},{"$f":"$L$1358*(AU152-$J$1359)/$J$1358+$L$1359","v":{"$error":"#N/A"}},"Segment 1","Segment 2","Segment 3","Segment 1","Segment 2","Segment 3",{"$f":"(BF$138*HLOOKUP(AJ152,AW152:AY153,2)+HLOOKUP(AJ152,AZ152:BB153,2))","v":60},null,null,null,null,null,null,null,null,null,null,null,null,null,{"$f":"IF($BO$137<=T°base_corrigée,T°base_corrigée,$BO$137)","v":-5}]
["Page BDD_PAC",{"$f":"B152","v":"Genia Hybrid Tek 6 230 V"},{"$f":"C152","v":"Air/Eau"},"Mono","Inverter","Condensation",{"$f":"G152","v":5.5},{"$f":"BDD_PAC!H34","v":"Td"},{"$f":"BDD_PAC!I34","v":35},{"$f":"IF(ISBLANK(BDD_PAC!J34),\"\",BDD_PAC!J34)","v":3.31},{"$f":"IF(ISBLANK(BDD_PAC!K34),\"\",BDD_PAC!K34)","v":4.5},{"$f":"IF($C153<>\"Air/Eau\",\"\",IF(ISBLANK(BDD_PAC!L34),\"\",BDD_PAC!L34))","v":6.1},{"$f":"IF($C153<>\"Air/Eau\",\"\",IF(ISBLANK(BDD_PAC!M34),\"\",BDD_PAC!M34))","v":8.6199999999999992},{"$f":"IF(ISBLANK(BDD_PAC!N34),\"\",BDD_PAC!N34)","v":2.4},{"$f":"IF(ISBLANK(BDD_PAC!O34),\"\",BDD_PAC!O34)","v":3},{"$f":"IF($C153<>\"Air/Eau\",\"\",IF(ISBLANK(BDD_PAC!P34),\"\",BDD_PAC!P34))","v":5.0999999999999996},{"$f":"IF($C153<>\"Air/Eau\",\"\",IF(ISBLANK(BDD_PAC!Q34),\"\",BDD_PAC!Q34))","v":6.38},{"$f":"IF(ISBLANK(BDD_PAC!R34),\"\",BDD_PAC!R34)","v":50},{"$f":"IF(ISBLANK(BDD_PAC!S34),\"\",BDD_PAC!S34)","v":60},{"$f":"IF($C153<>\"Air/Eau\",\"\",IF(ISBLANK(BDD_PAC!T34),\"\",BDD_PAC!T34))","v":60},{"$f":"IF($C153<>\"Air/Eau\",\"\",IF(ISBLANK(BDD_PAC!U34),\"\",BDD_PAC!U34))","v":60},null,null,{"$f":"IF(B152=0,\"\",INDEX(LINEST(J153:K153,J152:K152),1))","v":0.14875000000000005},{"$f":"IF($C153<>\"Air/eau\",X153,INDEX(LINEST(K153:L153,K152:L152),1))","v":0.11428571428571427},{"$f":"IF($C153<>\"Air/eau\",Y153,INDEX(LINEST(L153:M153,L152:M152),1))","v":0.19384615384615372},{"$f":"IF(B152=0,\"\",INDEX(LINEST(J153:K153,J152:K152),2))","v":5.5412500000000007},{"$f":"IF($C153<>\"Air/eau\",X153,INDEX(LINEST(K153:L153,K152:L152),2))","v":5.3},{"$f":"IF($C153<>\"Air/eau\",Y153,INDEX(LINEST(L153:M153,L152:M152),2))","v":4.7430769230769236},{"$f":"IF($B152=0,\"\",INDEX(LINEST(X153:X154,$I153:$I154),1))","v":3.1249999999999887E-4},-7.1428571428571635E-4,0,1.2187499999999971E-2,5.0000000000000261E-3,0,null,null,null,null,null,null,null,null,null,null,null,null,null,{"$f":"IF($B152=0,\"\",INDEX(LINEST($R153:$S153,$R152:$S152),1))","v":1.2500000000000002},{"$f":"IF($C153<>\"Air/eau\",$AW153,INDEX(LINEST($S153:$T153,$S152:$T152),1))","v":0},{"$f":"IF($C153<>\"Air/eau\",$AX153,INDEX(LINEST($T153:$U153,$T152:$U152),1))","v":0},{"$f":"IF($B152=0,\"\",INDEX(LINEST($R153:$S153,$R152:$S152),2))","v":68.75},{"$f":"IF($C153<>\"Air/eau\",$AZ153,INDEX(LINEST($S153:$T153,$S152:$T152),2))","v":60},{"$f":"IF($C153<>\"Air/eau\",$BA153,INDEX(LINEST($T153:$U153,$T152:$U152),2))","v":60}]
["Page BDD_PAC","Genia Hybrid Tek 6 230 V",{"$f":"C153","v":"Air/Eau"},"Mono","Inverter","Condensation",{"$f":"G153","v":5.5},{"$f":"BDD_PAC!H35","v":0},{"$f":"BDD_PAC!I35","v":55},{"$f":"IF(ISBLANK(BDD_PAC!J35),\"\",BDD_PAC!J35)","v":3.46},{"$f":"IF(ISBLANK(BDD_PAC!K35),\"\",BDD_PAC!K35)","v":4.7},{"$f":"IF($C154<>\"Air/Eau\",\"\",IF(ISBLANK(BDD_PAC!L35),\"\",BDD_PAC!L35))","v":6.1},{"$f":"IF($C154<>\"Air/Eau\",\"\",IF(ISBLANK(BDD_PAC!M35),\"\",BDD_PAC!M35))","v":8.6199999999999992},{"$f":"IF(ISBLANK(BDD_PAC!N35),\"\",BDD_PAC!N35)","v":1.44},{"$f":"IF(ISBLANK(BDD_PAC!O35),\"\",BDD_PAC!O35)","v":1.8},{"$f":"IF($C154<>\"Air/Eau\",\"\",IF(ISBLANK(BDD_PAC!P35),\"\",BDD_PAC!P35))","v":3.3},{"$f":"IF($C154<>\"Air/Eau\",\"\",IF(ISBLANK(BDD_PAC!Q35),\"\",BDD_PAC!Q35))","v":4.13},{"$f":"IF(ISBLANK(BDD_PAC!R35),\"\",BDD_PAC!R35)","v":""},{"$f":"IF(ISBLANK(BDD_PAC!S35),\"\",BDD_PAC!S35)","v":""},{"$f":"IF($C154<>\"Air/Eau\",\"\",IF(ISBLANK(BDD_PAC!T35),\"\",BDD_PAC!T35))","v":""},{"$f":"IF($C154<>\"Air/Eau\",\"\",IF(ISBLANK(BDD_PAC!U35),\"\",BDD_PAC!U35))","v":""},null,null,{"$f":"IF(B152=0,\"\",INDEX(LINEST(J154:K154,J152:K152),1))","v":0.15500000000000003},{"$f":"IF($C154<>\"Air/eau\",X154,INDEX(LINEST(K154:L154,K152:L152),1))","v":9.9999999999999936E-2},{"$f":"IF($C154<>\"Air/eau\",Y154,INDEX(LINEST(L154:M154,L152:M152),1))","v":0.19384615384615372},{"$f":"IF(B152=0,\"\",INDEX(LINEST(J154:K154,J152:K152),2))","v":5.7850000000000001},{"$f":"IF($C154<>\"Air/eau\",X154,INDEX(LINEST(K154:L154,K152:L152),2))","v":5.4},{"$f":"IF($C154<>\"Air/eau\",Y154,INDEX(LINEST(L154:M154,L152:M152),2))","v":4.7430769230769236},{"$f":"IF($B152=0,\"\",INDEX(LINEST(X153:X154,$I153:$I154),2))","v":0.13781250000000009},0.13928571428571435,0.19384615384615372,5.1146875000000023,5.1249999999999982,4.7430769230769236]
["Page BDD_PAC",{"$f":"BDD_PAC!B36","v":"Genia Hybrid Tek 8 230 V"},{"$f":"BDD_PAC!C36","v":"Air/Eau"},{"$f":"BDD_PAC!D36","v":"Mono"},{"$f":"BDD_PAC!G36","v":"Inverter"},{"$f":"BDD_PAC!E36","v":"Condensation"},{"$f":"BDD_PAC!F36","v":5.5},{"$f":"BDD_PAC!H36","v":0},{"$f":"IF(C155=0,\"\",CONCATENATE(IF(ISBLANK(C155),\"\",IF(C155=\"Air/Eau\",\"Text\",IF(C155=\"Eau/Eau\",\"Teau\",IF(C155=\"Eau glycolée/Eau\",\"Tglyc\")))),\" ->\"))","v":"Text ->"},{"$f":"IF(ISBLANK(BDD_PAC!J36),\"\",BDD_PAC!J36)","v":-15},{"$f":"IF(ISBLANK(BDD_PAC!K36),\"\",BDD_PAC!K36)","v":-7},{"$f":"IF($C155<>\"Air/Eau\",\"\",IF(ISBLANK(BDD_PAC!L36),\"\",BDD_PAC!L36))","v":7},{"$f":"IF($C155<>\"Air/Eau\",\"\",IF(ISBLANK(BDD_PAC!M36),\"\",BDD_PAC!M36))","v":20},{"$f":"IF(ISBLANK(BDD_PAC!N36),\"\",BDD_PAC!N36)","v":-15},{"$f":"IF(ISBLANK(BDD_PAC!O36),\"\",BDD_PAC!O36)","v":-7},{"$f":"IF($C155<>\"Air/Eau\",\"\",IF(ISBLANK(BDD_PAC!P36),\"\",BDD_PAC!P36))","v":7},{"$f":"IF($C155<>\"Air/Eau\",\"\",IF(ISBLANK(BDD_PAC!Q36),\"\",BDD_PAC!Q36))","v":20},{"$f":"IF(ISBLANK(BDD_PAC!R36),\"\",BDD_PAC!R36)","v":-15},{"$f":"IF(ISBLANK(BDD_PAC!S36),\"\",BDD_PAC!S36)","v":-7},{"$f":"IF($C155<>\"Air/Eau\",\"\",IF(ISBLANK(BDD_PAC!T36),\"\",BDD_PAC!T36))","v":7},{"$f":"IF($C155<>\"Air/Eau\",\"\",IF(ISBLANK(BDD_PAC!U36),\"\",BDD_PAC!U36))","v":20},{"$f":"IF(COUNTIF(B155:E155,0)=4,\"\",IF(C155=\"Air/Eau\",IF(OR(COUNTIF(B155:E155,0)<>0,COUNT(J155:Q157,I156:I157,R155:U156)<>34),\"La saisie est incomplète\",\"\"),IF(OR(COUNTIF(B155:E155,0)<>0,COUNT(J155:K157,N155:O157,I156:I157,R155:S156)<>18),\"La saisie est incomplète\",\"\")))","v":""},{"$f":"IF(ISBLANK(BDD_PAC!W36),\"\",BDD_PAC!W36)","v":true},"Segment 1","Segment 2","Segment 3","Segment 1","Segment 2","Segment 3","Segment 1","Segment 2","Segment 3","Segment 1","Segment 2","Segment 3",{"$f":"IF(C$1323<K155,\"Segment 1\",IF(C$1323<L155,\"Segment 2\",\"Segment 3\"))","v":"Segment 2"},{"$f":"$C$1323*($AI$132*HLOOKUP($AJ$155,$AD$155:$AF$157,2)+HLOOKUP($AJ$155,$AD$155:$AF$157,3))+($AI$132*HLOOKUP($AJ$155,$AG$155:$AI$157,2)+HLOOKUP($AJ$155,$AG$155:$AI$157,3))","v":7.6428571428571423},{"$f":"IF(W155=TRUE,AM155,AK155)","v":{"$error":"#VALUE!"}},{"$f":"AP155*IF($BF$137>AU155,AU155,$BF$137)+AQ155","v":{"$error":"#VALUE!"}},{"$f":"MATCH(B155,Data_Tech!$F$2:$EF$2,0)","v":{"$error":"#N/A"}},null,{"$f":"INDEX(LINEST(AR155:AS155,$BL$137:$BM$137),1)","v":{"$error":"#VALUE!"}},{"$f":"INDEX(LINEST(AR155:AS155,$BL$137:$BM$137),2)","v":{"$error":"#VALUE!"}},{"$f":"INDEX(Data_Tech_PAC,$BJ$137,$AN155)","v":{"$error":"#N/A"}},{"$f":"INDEX(Data_Tech_PAC,$BJ$138,$AN155)","v":{"$error":"#N/A"}},{"$f":"INDEX(Data_Tech_PAC,BJ$139,AN155)","v":{"$error":"#N/A"}},{"$f":"IF($W155=TRUE,AT155,BC155)","v":{"$error":"#N/A"}},{"$f":"$L$1358*(AU155-$J$1359)/$J$1358+$L$1359","v":{"$error":"#N/A"}},"Segment 1","Segment 2","Segment 3","Segment 1","Segment 2","Segment 3",{"$f":"(BF$138*HLOOKUP(AJ155,AW155:AY156,2)+HLOOKUP(AJ155,AZ155:BB156,2))","v":60},null,null,null,null,null,null,null,null,null,null,null,null,null,{"$f":"IF($BO$137<=T°base_corrigée,T°base_corrigée,$BO$137)","v":-5}]
["Page BDD_PAC",{"$f":"B155","v":"Genia Hybrid Tek 8 230 V"},{"$f":"C155","v":"Air/Eau"},"Mono","Inverter","Condensation",{"$f":"G155","v":5.5},{"$f":"BDD_PAC!H37","v":"Td"},{"$f":"BDD_PAC!I37","v":35},{"$f":"IF(ISBLANK(BDD_PAC!J37),\"\",BDD_PAC!J37)","v":4.71},{"$f":"IF(ISBLANK(BDD_PAC!K37),\"\",BDD_PAC!K37)","v":6.4},{"$f":"IF($C156<>\"Air/Eau\",\"\",IF(ISBLANK(BDD_PAC!L37),\"\",BDD_PAC!L37))","v":7.9},{"$f":"IF($C156<>\"Air/Eau\",\"\",IF(ISBLANK(BDD_PAC!M37),\"\",BDD_PAC!M37))","v":11.16},{"$f":"IF(ISBLANK(BDD_PAC!N37),\"\",BDD_PAC!N37)","v":2.4},{"$f":"IF(ISBLANK(BDD_PAC!O37),\"\",BDD_PAC!O37)","v":3},{"$f":"IF($C156<>\"Air/Eau\",\"\",IF(ISBLANK(BDD_PAC!P37),\"\",BDD_PAC!P37))","v":4.7},{"$f":"IF($C156<>\"Air/Eau\",\"\",IF(ISBLANK(BDD_PAC!Q37),\"\",BDD_PAC!Q37))","v":5.88},{"$f":"IF(ISBLANK(BDD_PAC!R37),\"\",BDD_PAC!R37)","v":50},{"$f":"IF(ISBLANK(BDD_PAC!S37),\"\",BDD_PAC!S37)","v":60},{"$f":"IF($C156<>\"Air/Eau\",\"\",IF(ISBLANK(BDD_PAC!T37),\"\",BDD_PAC!T37))","v":60},{"$f":"IF($C156<>\"Air/Eau\",\"\",IF(ISBLANK(BDD_PAC!U37),\"\",BDD_PAC!U37))","v":60},null,null,{"$f":"IF(B155=0,\"\",INDEX(LINEST(J156:K156,J155:K155),1))","v":0.21125000000000008},{"$f":"IF($C156<>\"Air/eau\",X156,INDEX(LINEST(K156:L156,K155:L155),1))","v":0.10714285714285714},{"$f":"IF($C156<>\"Air/eau\",Y156,INDEX(LINEST(L156:M156,L155:M155),1))","v":0.25076923076923074},{"$f":"IF(B155=0,\"\",INDEX(LINEST(J156:K156,J155:K155),2))","v":7.8787500000000001},{"$f":"IF($C156<>\"Air/eau\",X156,INDEX(LINEST(K156:L156,K155:L155),2))","v":7.15},{"$f":"IF($C156<>\"Air/eau\",Y156,INDEX(LINEST(L156:M156,L155:M155),2))","v":6.1446153846153866},{"$f":"IF($B155=0,\"\",INDEX(LINEST(X156:X157,$I156:$I157),1))","v":2.312499999999996E-3},-9.2857142857142791E-3,-1.9230769230769188E-3,8.6187499999999945E-2,4.9999999999999819E-3,-4.6538461538461626E-2,null,null,null,null,null,null,null,null,null,null,null,null,null,{"$f":"IF($B155=0,\"\",INDEX(LINEST($R156:$S156,$R155:$S155),1))","v":1.2500000000000002},{"$f":"IF($C156<>\"Air/eau\",$AW156,INDEX(LINEST($S156:$T156,$S155:$T155),1))","v":0},{"$f":"IF($C156<>\"Air/eau\",$AX156,INDEX(LINEST($T156:$U156,$T155:$U155),1))","v":0},{"$f":"IF($B155=0,\"\",INDEX(LINEST($R156:$S156,$R155:$S155),2))","v":68.75},{"$f":"IF($C156<>\"Air/eau\",$AZ156,INDEX(LINEST($S156:$T156,$S155:$T155),2))","v":60},{"$f":"IF($C156<>\"Air/eau\",$BA156,INDEX(LINEST($T156:$U156,$T155:$U155),2))","v":60}]
["Page BDD_PAC","Genia Hybrid Tek 8 230 V",{"$f":"C156","v":"Air/Eau"},"Mono","Inverter","Condensation",{"$f":"G156","v":5.5},{"$f":"BDD_PAC!H38","v":0},{"$f":"BDD_PAC!I38","v":55},{"$f":"IF(ISBLANK(BDD_PAC!J38),\"\",BDD_PAC!J38)","v":5.74},{"$f":"IF(ISBLANK(BDD_PAC!K38),\"\",BDD_PAC!K38)","v":7.8},{"$f":"IF($C157<>\"Air/Eau\",\"\",IF(ISBLANK(BDD_PAC!L38),\"\",BDD_PAC!L38))","v":6.7},{"$f":"IF($C157<>\"Air/Eau\",\"\",IF(ISBLANK(BDD_PAC!M38),\"\",BDD_PAC!M38))","v":9.4600000000000009},{"$f":"IF(ISBLANK(BDD_PAC!N38),\"\",BDD_PAC!N38)","v":1.68},{"$f":"IF(ISBLANK(BDD_PAC!O38),\"\",BDD_PAC!O38)","v":2.1},{"$f":"IF($C157<>\"Air/Eau\",\"\",IF(ISBLANK(BDD_PAC!P38),\"\",BDD_PAC!P38))","v":3.1},{"$f":"IF($C157<>\"Air/Eau\",\"\",IF(ISBLANK(BDD_PAC!Q38),\"\",BDD_PAC!Q38))","v":3.88},{"$f":"IF(ISBLANK(BDD_PAC!R38),\"\",BDD_PAC!R38)","v":""},{"$f":"IF(ISBLANK(BDD_PAC!S38),\"\",BDD_PAC!S38)","v":""},{"$f":"IF($C157<>\"Air/Eau\",\"\",IF(ISBLANK(BDD_PAC!T38),\"\",BDD_PAC!T38))","v":""},{"$f":"IF($C157<>\"Air/Eau\",\"\",IF(ISBLANK(BDD_PAC!U38),\"\",BDD_PAC!U38))","v":""},null,null,{"$f":"IF(B155=0,\"\",INDEX(LINEST(J157:K157,J155:K155),1))","v":0.25750000000000001},{"$f":"IF($C157<>\"Air/eau\",X157,INDEX(LINEST(K157:L157,K155:L155),1))","v":-7.8571428571428542E-2},{"$f":"IF($C157<>\"Air/eau\",Y157,INDEX(LINEST(L157:M157,L155:M155),1))","v":0.21230769230769236},{"$f":"IF(B155=0,\"\",INDEX(LINEST(J157:K157,J155:K155),2))","v":9.6024999999999991},{"$f":"IF($C157<>\"Air/eau\",X157,INDEX(LINEST(K157:L157,K155:L155),2))","v":7.25},{"$f":"IF($C157<>\"Air/eau\",Y157,INDEX(LINEST(L157:M157,L155:M155),2))","v":5.2138461538461538},{"$f":"IF($B155=0,\"\",INDEX(LINEST(X156:X157,$I156:$I157),2))","v":0.13031250000000022},0.43214285714285683,0.31807692307692292,4.8621875000000028,6.9750000000000014,7.7734615384615431]
["Page BDD_PAC",{"$f":"BDD_PAC!B39","v":"Genia Hybrid Tek 10 230 V"},{"$f":"BDD_PAC!C39","v":"Air/Eau"},{"$f":"BDD_PAC!D39","v":"Mono"},{"$f":"BDD_PAC!G39","v":"Inverter"},{"$f":"BDD_PAC!E39","v":"Condensation"},{"$f":"BDD_PAC!F39","v":5.5},{"$f":"BDD_PAC!H39","v":0},{"$f":"IF(C158=0,\"\",CONCATENATE(IF(ISBLANK(C158),\"\",IF(C158=\"Air/Eau\",\"Text\",IF(C158=\"Eau/Eau\",\"Teau\",IF(C158=\"Eau glycolée/Eau\",\"Tglyc\")))),\" ->\"))","v":"Text ->"},{"$f":"IF(ISBLANK(BDD_PAC!J39),\"\",BDD_PAC!J39)","v":-15},{"$f":"IF(ISBLANK(BDD_PAC!K39),\"\",BDD_PAC!K39)","v":-7},{"$f":"IF($C158<>\"Air/Eau\",\"\",IF(ISBLANK(BDD_PAC!L39),\"\",BDD_PAC!L39))","v":7},{"$f":"IF($C158<>\"Air/Eau\",\"\",IF(ISBLANK(BDD_PAC!M39),\"\",BDD_PAC!M39))","v":20},{"$f":"IF(ISBLANK(BDD_PAC!N39),\"\",BDD_PAC!N39)","v":-15},{"$f":"IF(ISBLANK(BDD_PAC!O39),\"\",BDD_PAC!O39)","v":-7},{"$f":"IF($C158<>\"Air/Eau\",\"\",IF(ISBLANK(BDD_PAC!P39),\"\",BDD_PAC!P39))","v":7},{"$f":"IF($C158<>\"Air/Eau\",\"\",IF(ISBLANK(BDD_PAC!Q39),\"\",BDD_PAC!Q39))","v":20},{"$f":"IF(ISBLANK(BDD_PAC!R39),\"\",BDD_PAC!R39)","v":-15},{"$f":"IF(ISBLANK(BDD_PAC!S39),\"\",BDD_PAC!S39)","v":-7},{"$f":"IF($C158<>\"Air/Eau\",\"\",IF(ISBLANK(BDD_PAC!T39),\"\",BDD_PAC!T39))","v":7},{"$f":"IF($C158<>\"Air/Eau\",\"\",IF(ISBLANK(BDD_PAC!U39),\"\",BDD_PAC!U39))","v":20},{"$f":"IF(COUNTIF(B158:E158,0)=4,\"\",IF(C158=\"Air/Eau\",IF(OR(COUNTIF(B158:E158,0)<>0,COUNT(J158:Q160,I159:I160,R158:U159)<>34),\"La saisie est incomplète\",\"\"),IF(OR(COUNTIF(B158:E158,0)<>0,COUNT(J158:K160,N158:O160,I159:I160,R158:S159)<>18),\"La saisie est incomplète\",\"\")))","v":""},{"$f":"IF(ISBLANK(BDD_PAC!W39),\"\",BDD_PAC!W39)","v":true},"Segment 1","Segment 2","Segment 3","Segment 1","Segment 2","Segment 3","Segment 1","Segment 2","Segment 3","Segment 1","Segment 2","Segment 3",{"$f":"IF(C$1323<K158,\"Segment 1\",IF(C$1323<L158,\"Segment 2\",\"Segment 3\"))","v":"Segment 2"},{"$f":"C$1323*(AI$132*HLOOKUP(AJ158,AD158:AF160,2)+HLOOKUP(AJ158,AD158:AF160,3))+(AI$132*HLOOKUP(AJ158,AG158:AI160,2)+HLOOKUP(AJ158,AG158:AI160,3))","v":8.0857142857142854},{"$f":"IF(W158=TRUE,AM158,AK158)","v":{"$error":"#VALUE!"}},{"$f":"AP158*IF($BF$137>AU158,AU158,$BF$137)+AQ158","v":{"$error":"#VALUE!"}},{"$f":"MATCH(B158,Data_Tech!$F$2:$EF$2,0)","v":{"$error":"#N/A"}},null,{"$f":"INDEX(LINEST(AR158:AS158,$BL$137:$BM$137),1)","v":{"$error":"#VALUE!"}},{"$f":"INDEX(LINEST(AR158:AS158,$BL$137:$BM$137),2)","v":{"$error":"#VALUE!"}},{"$f":"INDEX(Data_Tech_PAC,$BJ$137,$AN158)","v":{"$error":"#N/A"}},{"$f":"INDEX(Data_Tech_PAC,$BJ$138,$AN158)","v":{"$error":"#N/A"}},{"$f":"INDEX(Data_Tech_PAC,BJ$139,AN158)","v":{"$error":"#N/A"}},{"$f":"IF($W158=TRUE,AT158,BC158)","v":{"$error":"#N/A"}},{"$f":"$L$1358*(AU158-$J$1359)/$J$1358+$L$1359","v":{"$error":"#N/A"}},"Segment 1","Segment 2","Segment 3","Segment 1","Segment 2","Segment 3",{"$f":"(BF$138*HLOOKUP(AJ158,AW158:AY159,2)+HLOOKUP(AJ158,AZ158:BB159,2))","v":60},null,null,null,null,null,null,null,null,null,null,null,null,null,{"$f":"IF($BO$137<=T°base_corrigée,T°base_corrigée,$BO$137)","v":-5}]
["Page BDD_PAC",{"$f":"B158","v":"Genia Hybrid Tek 10 230 V"},{"$f":"C158","v":"Air/Eau"},"Mono","Inverter","Condensation",{"$f":"G158","v":5.5},{"$f":"BDD_PAC!H40","v":"Td"},{"$f":"BDD_PAC!I40","v":35},{"$f":"IF(ISBLANK(BDD_PAC!J40),\"\",BDD_PAC!J40)","v":5.23},{"$f":"IF(ISBLANK(BDD_PAC!K40),\"\",BDD_PAC!K40)","v":7.1},{"$f":"IF($C159<>\"Air/Eau\",\"\",IF(ISBLANK(BDD_PAC!L40),\"\",BDD_PAC!L40))","v":9.9},{"$f":"IF($C159<>\"Air/Eau\",\"\",IF(ISBLANK(BDD_PAC!M40),\"\",BDD_PAC!M40))","v":13.98},{"$f":"IF(ISBLANK(BDD_PAC!N40),\"\",BDD_PAC!N40)","v":2.3199999999999998},{"$f":"IF(ISBLANK(BDD_PAC!O40),\"\",BDD_PAC!O40)","v":2.59},{"$f":"IF($C159<>\"Air/Eau\",\"\",IF(ISBLANK(BDD_PAC!P40),\"\",BDD_PAC!P40))","v":5.17},{"$f":"IF($C159<>\"Air/Eau\",\"\",IF(ISBLANK(BDD_PAC!Q40),\"\",BDD_PAC!Q40))","v":6.46},{"$f":"IF(ISBLANK(BDD_PAC!R40),\"\",BDD_PAC!R40)","v":50},{"$f":"IF(ISBLANK(BDD_PAC!S40),\"\",BDD_PAC!S40)","v":60},{"$f":"IF($C159<>\"Air/Eau\",\"\",IF(ISBLANK(BDD_PAC!T40),\"\",BDD_PAC!T40))","v":60},{"$f":"IF($C159<>\"Air/Eau\",\"\",IF(ISBLANK(BDD_PAC!U40),\"\",BDD_PAC!U40))","v":60},null,null,{"$f":"IF(B158=0,\"\",INDEX(LINEST(J159:K159,J158:K158),1))","v":0.23374999999999993},{"$f":"IF($C159<>\"Air/eau\",X159,INDEX(LINEST(K159:L159,K158:L158),1))","v":0.2},{"$f":"IF($C159<>\"Air/eau\",Y159,INDEX(LINEST(L159:M159,L158:M158),1))","v":0.31384615384615377},{"$f":"IF(B158=0,\"\",INDEX(LINEST(J159:K159,J158:K158),2))","v":8.7362499999999983},{"$f":"IF($C159<>\"Air/eau\",X159,INDEX(LINEST(K159:L159,K158:L158),2))","v":8.5},{"$f":"IF($C159<>\"Air/eau\",Y159,INDEX(LINEST(L159:M159,L158:M158),2))","v":7.7030769230769254},{"$f":"IF($B158=0,\"\",INDEX(LINEST(X159:X160,$I159:$I160),1))","v":1.8125000000000042E-3},-1.2857142857142853E-2,-3.9615384615384599E-3,6.7687500000000053E-2,-3.5000000000000003E-2,-9.7269230769230774E-2,null,null,null,null,null,null,null,null,null,null,null,null,null,{"$f":"IF($B158=0,\"\",INDEX(LINEST($R159:$S159,$R158:$S158),1))","v":1.2500000000000002},{"$f":"IF($C159<>\"Air/eau\",$AW159,INDEX(LINEST($S159:$T159,$S158:$T158),1))","v":0},{"$f":"IF($C159<>\"Air/eau\",$AX159,INDEX(LINEST($T159:$U159,$T158:$U158),1))","v":0},{"$f":"IF($B158=0,\"\",INDEX(LINEST($R159:$S159,$R158:$S158),2))","v":68.75},{"$f":"IF($C159<>\"Air/eau\",$AZ159,INDEX(LINEST($S159:$T159,$S158:$T158),2))","v":60},{"$f":"IF($C159<>\"Air/eau\",$BA159,INDEX(LINEST($T159:$U159,$T158:$U158),2))","v":60}]
["Page BDD_PAC","Genia Hybrid Tek 10 230 V",{"$f":"C159","v":"Air/Eau"},"Mono","Inverter","Condensation",{"$f":"G159","v":5.5},{"$f":"BDD_PAC!H41","v":0},{"$f":"BDD_PAC!I41","v":55},{"$f":"IF(ISBLANK(BDD_PAC!J41),\"\",BDD_PAC!J41)","v":6.04},{"$f":"IF(ISBLANK(BDD_PAC!K41),\"\",BDD_PAC!K41)","v":8.1999999999999993},{"$f":"IF($C160<>\"Air/Eau\",\"\",IF(ISBLANK(BDD_PAC!L41),\"\",BDD_PAC!L41))","v":7.4},{"$f":"IF($C160<>\"Air/Eau\",\"\",IF(ISBLANK(BDD_PAC!M41),\"\",BDD_PAC!M41))","v":10.45},{"$f":"IF(ISBLANK(BDD_PAC!N41),\"\",BDD_PAC!N41)","v":1.6},{"$f":"IF(ISBLANK(BDD_PAC!O41),\"\",BDD_PAC!O41)","v":2},{"$f":"IF($C160<>\"Air/Eau\",\"\",IF(ISBLANK(BDD_PAC!P41),\"\",BDD_PAC!P41))","v":3.2},{"$f":"IF($C160<>\"Air/Eau\",\"\",IF(ISBLANK(BDD_PAC!Q41),\"\",BDD_PAC!Q41))","v":4},{"$f":"IF(ISBLANK(BDD_PAC!R41),\"\",BDD_PAC!R41)","v":""},{"$f":"IF(ISBLANK(BDD_PAC!S41),\"\",BDD_PAC!S41)","v":""},{"$f":"IF($C160<>\"Air/Eau\",\"\",IF(ISBLANK(BDD_PAC!T41),\"\",BDD_PAC!T41))","v":""},{"$f":"IF($C160<>\"Air/Eau\",\"\",IF(ISBLANK(BDD_PAC!U41),\"\",BDD_PAC!U41))","v":""},null,null,{"$f":"IF(B158=0,\"\",INDEX(LINEST(J160:K160,J158:K158),1))","v":0.27},{"$f":"IF($C160<>\"Air/eau\",X160,INDEX(LINEST(K160:L160,K158:L158),1))","v":-5.7142857142857065E-2},{"$f":"IF($C160<>\"Air/eau\",Y160,INDEX(LINEST(L160:M160,L158:M158),1))","v":0.23461538461538456},{"$f":"IF(B158=0,\"\",INDEX(LINEST(J160:K160,J158:K158),2))","v":10.09},{"$f":"IF($C160<>\"Air/eau\",X160,INDEX(LINEST(K160:L160,K158:L158),2))","v":7.8},{"$f":"IF($C160<>\"Air/eau\",Y160,INDEX(LINEST(L160:M160,L158:M158),2))","v":5.7576923076923094},{"$f":"IF($B158=0,\"\",INDEX(LINEST(X159:X160,$I159:$I160),2))","v":0.17031249999999976},0.64999999999999991,0.4524999999999999,6.3671874999999964,9.7250000000000014,11.107500000000002]
["Page BDD_PAC",{"$f":"BDD_PAC!B42","v":0},{"$f":"BDD_PAC!C42","v":0},{"$f":"BDD_PAC!D42","v":0},{"$f":"BDD_PAC!G42","v":0},{"$f":"BDD_PAC!E42","v":0},{"$f":"BDD_PAC!F42","v":0},{"$f":"BDD_PAC!H42","v":0},{"$f":"IF(C161=0,\"\",CONCATENATE(IF(ISBLANK(C161),\"\",IF(C161=\"Air/Eau\",\"Text\",IF(C161=\"Eau/Eau\",\"Teau\",IF(C161=\"Eau glycolée/Eau\",\"Tglyc\")))),\" ->\"))","v":""},{"$f":"IF(ISBLANK(BDD_PAC!J42),\"\",BDD_PAC!J42)","v":""},{"$f":"IF(ISBLANK(BDD_PAC!K42),\"\",BDD_PAC!K42)","v":""},{"$f":"IF($C161<>\"Air/Eau\",\"\",IF(ISBLANK(BDD_PAC!L42),\"\",BDD_PAC!L42))","v":""},{"$f":"IF($C161<>\"Air/Eau\",\"\",IF(ISBLANK(BDD_PAC!M42),\"\",BDD_PAC!M42))","v":""},{"$f":"IF(ISBLANK(BDD_PAC!N42),\"\",BDD_PAC!N42)","v":""},{"$f":"IF(ISBLANK(BDD_PAC!O42),\"\",BDD_PAC!O42)","v":""},{"$f":"IF($C161<>\"Air/Eau\",\"\",IF(ISBLANK(BDD_PAC!P42),\"\",BDD_PAC!P42))","v":""},{"$f":"IF($C161<>\"Air/Eau\",\"\",IF(ISBLANK(BDD_PAC!Q42),\"\",BDD_PAC!Q42))","v":""},{"$f":"IF(ISBLANK(BDD_PAC!R42),\"\",BDD_PAC!R42)","v":""},{"$f":"IF(ISBLANK(BDD_PAC!S42),\"\",BDD_PAC!S42)","v":""},{"$f":"IF($C161<>\"Air/Eau\",\"\",IF(ISBLANK(BDD_PAC!T42),\"\",BDD_PAC!T42))","v":""},{"$f":"IF($C161<>\"Air/Eau\",\"\",IF(ISBLANK(BDD_PAC!U42),\"\",BDD_PAC!U42))","v":""},{"$f":"IF(COUNTIF(B161:E161,0)=4,\"\",IF(C161=\"Air/Eau\",IF(OR(COUNTIF(B161:E161,0)<>0,COUNT(J161:Q163,I162:I163,R161:U162)<>34),\"La saisie est incomplète\",\"\"),IF(OR(COUNTIF(B161:E161,0)<>0,COUNT(J161:K163,N161:O163,I162:I163,R161:S162)<>18),\"La saisie est incomplète\",\"\")))","v":""},{"$f":"IF(ISBLANK(BDD_PAC!W42),\"\",BDD_PAC!W42)","v":true},"Segment 1","Segment 2","Segment 3","Segment 1","Segment 2","Segment 3","Segment 1","Segment 2","Segment 3","Segment 1","Segment 2","Segment 3",{"$f":"IF(C$1323<K161,\"Segment 1\",IF(C$1323<L161,\"Segment 2\",\"Segment 3\"))","v":"Segment 1"},{"$f":"C$1323*(AI$132*HLOOKUP(AJ161,AD161:AF163,2)+HLOOKUP(AJ161,AD161:AF163,3))+(AI$132*HLOOKUP(AJ161,AG161:AI163,2)+HLOOKUP(AJ161,AG161:AI163,3))","v":{"$error":"#VALUE!"}},{"$f":"IF(W161=TRUE,AM161,AK161)","v":{"$error":"#VALUE!"}},{"$f":"AP161*IF($BF$161>AU161,AU161,$BF$161)+AQ161","v":{"$error":"#VALUE!"}},{"$f":"MATCH(B161,Data_Tech!$F$2:$EF$2,0)","v":{"$error":"#N/A"}},null,{"$f":"INDEX(LINEST(AR161:AS161,$BL$161:$BM$161),1)","v":{"$error":"#VALUE!"}},{"$f":"INDEX(LINEST(AR161:AS161,$BL$161:$BM$161),2)","v":{"$error":"#VALUE!"}},{"$f":"INDEX(Data_Tech_PAC,$BJ$161,$AN161)","v":{"$error":"#N/A"}},{"$f":"INDEX(Data_Tech_PAC,$BJ$162,$AN161)","v":{"$error":"#N/A"}},{"$f":"INDEX(Data_Tech_PAC,BJ$163,AN161)","v":{"$error":"#N/A"}},{"$f":"IF($W161=TRUE,AT161,BC161)","v":{"$error":"#N/A"}},{"$f":"$L$1358*(AU161-$J$1359)/$J$1358+$L$1359","v":{"$error":"#N/A"}},"Segment 1","Segment 2","Segment 3","Segment 1","Segment 2","Segment 3",{"$f":"(BF$162*HLOOKUP(AJ161,AW161:AY162,2)+HLOOKUP(AJ161,AZ161:BB162,2))","v":{"$error":"#VALUE!"}}]
["Page BDD_PAC",{"$f":"B161","v":0},{"$f":"C161","v":0},0,0,0,{"$f":"G161","v":0},{"$f":"BDD_PAC!H43","v":"Td"},{"$f":"BDD_PAC!I43","v":0},{"$f":"IF(ISBLANK(BDD_PAC!J43),\"\",BDD_PAC!J43)","v":""},{"$f":"IF(ISBLANK(BDD_PAC!K43),\"\",BDD_PAC!K43)","v":""},{"$f":"IF($C162<>\"Air/Eau\",\"\",IF(ISBLANK(BDD_PAC!L43),\"\",BDD_PAC!L43))","v":""},{"$f":"IF($C162<>\"Air/Eau\",\"\",IF(ISBLANK(BDD_PAC!M43),\"\",BDD_PAC!M43))","v":""},{"$f":"IF(ISBLANK(BDD_PAC!N43),\"\",BDD_PAC!N43)","v":""},{"$f":"IF(ISBLANK(BDD_PAC!O43),\"\",BDD_PAC!O43)","v":""},{"$f":"IF($C162<>\"Air/Eau\",\"\",IF(ISBLANK(BDD_PAC!P43),\"\",BDD_PAC!P43))","v":""},{"$f":"IF($C162<>\"Air/Eau\",\"\",IF(ISBLANK(BDD_PAC!Q43),\"\",BDD_PAC!Q43))","v":""},{"$f":"IF(ISBLANK(BDD_PAC!R43),\"\",BDD_PAC!R43)","v":""},{"$f":"IF(ISBLANK(BDD_PAC!S43),\"\",BDD_PAC!S43)","v":""},{"$f":"IF($C162<>\"Air/Eau\",\"\",IF(ISBLANK(BDD_PAC!T43),\"\",BDD_PAC!T43))","v":""},{"$f":"IF($C162<>\"Air/Eau\",\"\",IF(ISBLANK(BDD_PAC!U43),\"\",BDD_PAC!U43))","v":""},null,null,{"$f":"IF(B161=0,\"\",INDEX(LINEST(J162:K162,J161:K161),1))","v":""},{"$f":"IF($C162<>\"Air/eau\",X162,INDEX(LINEST(K162:L162,K161:L161),1))","v":""},{"$f":"IF($C162<>\"Air/eau\",Y162,INDEX(LINEST(L162:M162,L161:M161),1))","v":""},{"$f":"IF(B161=0,\"\",INDEX(LINEST(J162:K162,J161:K161),2))","v":""},{"$f":"IF($C162<>\"Air/eau\",X162,INDEX(LINEST(K162:L162,K161:L161),2))","v":""},{"$f":"IF($C162<>\"Air/eau\",Y162,INDEX(LINEST(L162:M162,L161:M161),2))","v":""},{"$f":"IF($B161=0,\"\",INDEX(LINEST(X162:X163,$I162:$I163),1))","v":""},"","","","","",null,null,null,null,null,null,null,null,null,null,null,null,null,{"$f":"IF($B161=0,\"\",INDEX(LINEST($R162:$S162,$R161:$S161),1))","v":""},{"$f":"IF($C162<>\"Air/eau\",$AW162,INDEX(LINEST($S162:$T162,$S161:$T161),1))","v":""},{"$f":"IF($C162<>\"Air/eau\",$AX162,INDEX(LINEST($T162:$U162,$T161:$U161),1))","v":""},{"$f":"IF($B161=0,\"\",INDEX(LINEST($R162:$S162,$R161:$S161),2))","v":""},{"$f":"IF($C162<>\"Air/eau\",$AZ162,INDEX(LINEST($S162:$T162,$S161:$T161),2))","v":""},{"$f":"IF($C162<>\"Air/eau\",$BA162,INDEX(LINEST($T162:$U162,$T161:$U161),2))","v":""}]
["Page BDD_PAC",0,{"$f":"C162","v":0},0,0,0,{"$f":"G162","v":0},{"$f":"BDD_PAC!H44","v":0},{"$f":"BDD_PAC!I44","v":0},{"$f":"IF(ISBLANK(BDD_PAC!J44),\"\",BDD_PAC!J44)","v":""},{"$f":"IF(ISBLANK(BDD_PAC!K44),\"\",BDD_PAC!K44)","v":""},{"$f":"IF($C163<>\"Air/Eau\",\"\",IF(ISBLANK(BDD_PAC!L44),\"\",BDD_PAC!L44))","v":""},{"$f":"IF($C163<>\"Air/Eau\",\"\",IF(ISBLANK(BDD_PAC!M44),\"\",BDD_PAC!M44))","v":""},{"$f":"IF(ISBLANK(BDD_PAC!N44),\"\",BDD_PAC!N44)","v":""},{"$f":"IF(ISBLANK(BDD_PAC!O44),\"\",BDD_PAC!O44)","v":""},{"$f":"IF($C163<>\"Air/Eau\",\"\",IF(ISBLANK(BDD_PAC!P44),\"\",BDD_PAC!P44))","v":""},{"$f":"IF($C163<>\"Air/Eau\",\"\",IF(ISBLANK(BDD_PAC!Q44),\"\",BDD_PAC!Q44))","v":""},{"$f":"IF(ISBLANK(BDD_PAC!R44),\"\",BDD_PAC!R44)","v":""},{"$f":"IF(ISBLANK(BDD_PAC!S44),\"\",BDD_PAC!S44)","v":""},{"$f":"IF($C163<>\"Air/Eau\",\"\",IF(ISBLANK(BDD_PAC!T44),\"\",BDD_PAC!T44))","v":""},{"$f":"IF($C163<>\"Air/Eau\",\"\",IF(ISBLANK(BDD_PAC!U44),\"\",BDD_PAC!U44))","v":""},null,null,{"$f":"IF(B161=0,\"\",INDEX(LINEST(J163:K163,J161:K161),1))","v":""},{"$f":"IF($C163<>\"Air/eau\",X163,INDEX(LINEST(K163:L163,K161:L161),1))","v":""},{"$f":"IF($C163<>\"Air/eau\",Y163,INDEX(LINEST(L163:M163,L161:M161),1))","v":""},{"$f":"IF(B161=0,\"\",INDEX(LINEST(J163:K163,J161:K161),2))","v":""},{"$f":"IF($C163<>\"Air/eau\",X163,INDEX(LINEST(K163:L163,K161:L161),2))","v":""},{"$f":"IF($C163<>\"Air/eau\",Y163,INDEX(LINEST(L163:M163,L161:M161),2))","v":""},{"$f":"IF($B161=0,\"\",INDEX(LINEST(X162:X163,$I162:$I163),2))","v":""},"","","","",""]
["Page BDD_PAC",{"$f":"BDD_PAC!B45","v":0},{"$f":"BDD_PAC!C45","v":0},{"$f":"BDD_PAC!D45","v":0},{"$f":"BDD_PAC!G45","v":0},{"$f":"BDD_PAC!E45","v":0},{"$f":"BDD_PAC!F45","v":0},{"$f":"BDD_PAC!H45","v":0},{"$f":"IF(C164=0,\"\",CONCATENATE(IF(ISBLANK(C164),\"\",IF(C164=\"Air/Eau\",\"Text\",IF(C164=\"Eau/Eau\",\"Teau\",IF(C164=\"Eau glycolée/Eau\",\"Tglyc\")))),\" ->\"))","v":""},{"$f":"IF(ISBLANK(BDD_PAC!J45),\"\",BDD_PAC!J45)","v":""},{"$f":"IF(ISBLANK(BDD_PAC!K45),\"\",BDD_PAC!K45)","v":""},{"$f":"IF($C164<>\"Air/Eau\",\"\",IF(ISBLANK(BDD_PAC!L45),\"\",BDD_PAC!L45))","v":""},{"$f":"IF($C164<>\"Air/Eau\",\"\",IF(ISBLANK(BDD_PAC!M45),\"\",BDD_PAC!M45))","v":""},{"$f":"IF(ISBLANK(BDD_PAC!N45),\"\",BDD_PAC!N45)","v":""},{"$f":"IF(ISBLANK(BDD_PAC!O45),\"\",BDD_PAC!O45)","v":""},{"$f":"IF($C164<>\"Air/Eau\",\"\",IF(ISBLANK(BDD_PAC!P45),\"\",BDD_PAC!P45))","v":""},{"$f":"IF($C164<>\"Air/Eau\",\"\",IF(ISBLANK(BDD_PAC!Q45),\"\",BDD_PAC!Q45))","v":""},{"$f":"IF(ISBLANK(BDD_PAC!R45),\"\",BDD_PAC!R45)","v":""},{"$f":"IF(ISBLANK(BDD_PAC!S45),\"\",BDD_PAC!S45)","v":""},{"$f":"IF($C164<>\"Air/Eau\",\"\",IF(ISBLANK(BDD_PAC!T45),\"\",BDD_PAC!T45))","v":""},{"$f":"IF($C164<>\"Air/Eau\",\"\",IF(ISBLANK(BDD_PAC!U45),\"\",BDD_PAC!U45))","v":""},{"$f":"IF(COUNTIF(B164:E164,0)=4,\"\",IF(C164=\"Air/Eau\",IF(OR(COUNTIF(B164:E164,0)<>0,COUNT(J164:Q166,I165:I166,R164:U165)<>34),\"La saisie est incomplète\",\"\"),IF(OR(COUNTIF(B164:E164,0)<>0,COUNT(J164:K166,N164:O166,I165:I166,R164:S165)<>18),\"La saisie est incomplète\",\"\")))","v":""},{"$f":"IF($C164<>\"Air/Eau\",\"\",IF(ISBLANK(BDD_PAC!W45),\"\",BDD_PAC!W45))","v":""},"Segment 1","Segment 2","Segment 3","Segment 1","Segment 2","Segment 3","Segment 1","Segment 2","Segment 3","Segment 1","Segment 2","Segment 3",{"$f":"IF(C$1323<K164,\"Segment 1\",IF(C$1323<L164,\"Segment 2\",\"Segment 3\"))","v":"Segment 1"},{"$f":"C$1323*(AI$132*HLOOKUP(AJ164,AD164:AF166,2)+HLOOKUP(AJ164,AD164:AF166,3))+(AI$132*HLOOKUP(AJ164,AG164:AI166,2)+HLOOKUP(AJ164,AG164:AI166,3))","v":{"$error":"#VALUE!"}},{"$f":"IF(W164=TRUE,AM164,AK164)","v":{"$error":"#VALUE!"}},{"$f":"AP164*IF($BF$161>AU164,AU164,$BF$161)+AQ164","v":{"$error":"#VALUE!"}},{"$f":"MATCH(B164,Data_Tech!$F$2:$EF$2,0)","v":{"$error":"#N/A"}},null,{"$f":"INDEX(LINEST(AR164:AS164,$BL$161:$BM$161),1)","v":{"$error":"#VALUE!"}},{"$f":"INDEX(LINEST(AR164:AS164,$BL$161:$BM$161),2)","v":{"$error":"#VALUE!"}},{"$f":"INDEX(Data_Tech_PAC,$BJ$161,$AN164)","v":{"$error":"#N/A"}},{"$f":"INDEX(Data_Tech_PAC,$BJ$162,$AN164)","v":{"$error":"#N/A"}},{"$f":"INDEX(Data_Tech_PAC,BJ$163,AN164)","v":{"$error":"#N/A"}},{"$f":"IF($W164=TRUE,AT164,BC164)","v":{"$error":"#VALUE!"}},{"$f":"$L$1358*(AU164-$J$1359)/$J$1358+$L$1359","v":{"$error":"#VALUE!"}},"Segment 1","Segment 2","Segment 3","Segment 1","Segment 2","Segment 3",{"$f":"(BF$162*HLOOKUP(AJ164,AW164:AY165,2)+HLOOKUP(AJ164,AZ164:BB165,2))","v":{"$error":"#VALUE!"}}]
["Page BDD_PAC",{"$f":"B164","v":0},{"$f":"C164","v":0},0,0,0,{"$f":"G164","v":0},{"$f":"BDD_PAC!H46","v":"Td"},{"$f":"BDD_PAC!I46","v":0},{"$f":"IF(ISBLANK(BDD_PAC!J46),\"\",BDD_PAC!J46)","v":""},{"$f":"IF(ISBLANK(BDD_PAC!K46),\"\",BDD_PAC!K46)","v":""},{"$f":"IF($C165<>\"Air/Eau\",\"\",IF(ISBLANK(BDD_PAC!L46),\"\",BDD_PAC!L46))","v":""},{"$f":"IF($C165<>\"Air/Eau\",\"\",IF(ISBLANK(BDD_PAC!M46),\"\",BDD_PAC!M46))","v":""},{"$f":"IF(ISBLANK(BDD_PAC!N46),\"\",BDD_PAC!N46)","v":""},{"$f":"IF(ISBLANK(BDD_PAC!O46),\"\",BDD_PAC!O46)","v":""},{"$f":"IF($C165<>\"Air/Eau\",\"\",IF(ISBLANK(BDD_PAC!P46),\"\",BDD_PAC!P46))","v":""},{"$f":"IF($C165<>\"Air/Eau\",\"\",IF(ISBLANK(BDD_PAC!Q46),\"\",BDD_PAC!Q46))","v":""},{"$f":"IF(ISBLANK(BDD_PAC!R46),\"\",BDD_PAC!R46)","v":""},{"$f":"IF(ISBLANK(BDD_PAC!S46),\"\",BDD_PAC!S46)","v":""},{"$f":"IF($C165<>\"Air/Eau\",\"\",IF(ISBLANK(BDD_PAC!T46),\"\",BDD_PAC!T46))","v":""},{"$f":"IF($C165<>\"Air/Eau\",\"\",IF(ISBLANK(BDD_PAC!U46),\"\",BDD_PAC!U46))","v":""},null,null,{"$f":"IF(B164=0,\"\",INDEX(LINEST(J165:K165,J164:K164),1))","v":""},{"$f":"IF($C165<>\"Air/eau\",X165,INDEX(LINEST(K165:L165,K164:L164),1))","v":""},{"$f":"IF($C165<>\"Air/eau\",Y165,INDEX(LINEST(L165:M165,L164:M164),1))","v":""},{"$f":"IF(B164=0,\"\",INDEX(LINEST(J165:K165,J164:K164),2))","v":""},{"$f":"IF($C165<>\"Air/eau\",X165,INDEX(LINEST(K165:L165,K164:L164),2))","v":""},{"$f":"IF($C165<>\"Air/eau\",Y165,INDEX(LINEST(L165:M165,L164:M164),2))","v":""},{"$f":"IF($B164=0,\"\",INDEX(LINEST(X165:X166,$I165:$I166),1))","v":""},"","","","","",null,null,null,null,null,null,null,null,null,null,null,null,null,{"$f":"IF($B164=0,\"\",INDEX(LINEST($R165:$S165,$R164:$S164),1))","v":""},{"$f":"IF($C165<>\"Air/eau\",$AW165,INDEX(LINEST($S165:$T165,$S164:$T164),1))","v":""},{"$f":"IF($C165<>\"Air/eau\",$AX165,INDEX(LINEST($T165:$U165,$T164:$U164),1))","v":""},{"$f":"IF($B164=0,\"\",INDEX(LINEST($R165:$S165,$R164:$S164),2))","v":""},{"$f":"IF($C165<>\"Air/eau\",$AZ165,INDEX(LINEST($S165:$T165,$S164:$T164),2))","v":""},{"$f":"IF($C165<>\"Air/eau\",$BA165,INDEX(LINEST($T165:$U165,$T164:$U164),2))","v":""}]
["Page BDD_PAC",0,{"$f":"C165","v":0},0,0,0,{"$f":"G165","v":0},{"$f":"BDD_PAC!H47","v":0},{"$f":"BDD_PAC!I47","v":0},{"$f":"IF(ISBLANK(BDD_PAC!J47),\"\",BDD_PAC!J47)","v":""},{"$f":"IF(ISBLANK(BDD_PAC!K47),\"\",BDD_PAC!K47)","v":""},{"$f":"IF($C166<>\"Air/Eau\",\"\",IF(ISBLANK(BDD_PAC!L47),\"\",BDD_PAC!L47))","v":""},{"$f":"IF($C166<>\"Air/Eau\",\"\",IF(ISBLANK(BDD_PAC!M47),\"\",BDD_PAC!M47))","v":""},{"$f":"IF(ISBLANK(BDD_PAC!N47),\"\",BDD_PAC!N47)","v":""},{"$f":"IF(ISBLANK(BDD_PAC!O47),\"\",BDD_PAC!O47)","v":""},{"$f":"IF($C166<>\"Air/Eau\",\"\",IF(ISBLANK(BDD_PAC!P47),\"\",BDD_PAC!P47))","v":""},{"$f":"IF($C166<>\"Air/Eau\",\"\",IF(ISBLANK(BDD_PAC!Q47),\"\",BDD_PAC!Q47))","v":""},{"$f":"IF(ISBLANK(BDD_PAC!R47),\"\",BDD_PAC!R47)","v":""},{"$f":"IF(ISBLANK(BDD_PAC!S47),\"\",BDD_PAC!S47)","v":""},{"$f":"IF($C166<>\"Air/Eau\",\"\",IF(ISBLANK(BDD_PAC!T47),\"\",BDD_PAC!T47))","v":""},{"$f":"IF($C166<>\"Air/Eau\",\"\",IF(ISBLANK(BDD_PAC!U47),\"\",BDD_PAC!U47))","v":""},null,null,{"$f":"IF(B164=0,\"\",INDEX(LINEST(J166:K166,J164:K164),1))","v":""},{"$f":"IF($C166<>\"Air/eau\",X166,INDEX(LINEST(K166:L166,K164:L164),1))","v":""},{"$f":"IF($C166<>\"Air/eau\",Y166,INDEX(LINEST(L166:M166,L164:M164),1))","v":""},{"$f":"IF(B164=0,\"\",INDEX(LINEST(J166:K166,J164:K164),2))","v":""},{"$f":"IF($C166<>\"Air/eau\",X166,INDEX(LINEST(K166:L166,K164:L164),2))","v":""},{"$f":"IF($C166<>\"Air/eau\",Y166,INDEX(LINEST(L166:M166,L164:M164),2))","v":""},{"$f":"IF($B164=0,\"\",INDEX(LINEST(X165:X166,$I165:$I166),2))","v":""},"","","","",""]
["Page BDD_PAC",{"$f":"BDD_PAC!B48","v":0},{"$f":"BDD_PAC!C48","v":0},{"$f":"BDD_PAC!D48","v":0},{"$f":"BDD_PAC!G48","v":0},{"$f":"BDD_PAC!E48","v":0},{"$f":"BDD_PAC!F48","v":0},{"$f":"BDD_PAC!H48","v":0},{"$f":"IF(C167=0,\"\",CONCATENATE(IF(ISBLANK(C167),\"\",IF(C167=\"Air/Eau\",\"Text\",IF(C167=\"Eau/Eau\",\"Teau\",IF(C167=\"Eau glycolée/Eau\",\"Tglyc\")))),\" ->\"))","v":""},{"$f":"IF(ISBLANK(BDD_PAC!J48),\"\",BDD_PAC!J48)","v":""},{"$f":"IF(ISBLANK(BDD_PAC!K48),\"\",BDD_PAC!K48)","v":""},{"$f":"IF($C167<>\"Air/Eau\",\"\",IF(ISBLANK(BDD_PAC!L48),\"\",BDD_PAC!L48))","v":""},{"$f":"IF($C167<>\"Air/Eau\",\"\",IF(ISBLANK(BDD_PAC!M48),\"\",BDD_PAC!M48))","v":""},{"$f":"IF(ISBLANK(BDD_PAC!N48),\"\",BDD_PAC!N48)","v":""},{"$f":"IF(ISBLANK(BDD_PAC!O48),\"\",BDD_PAC!O48)","v":""},{"$f":"IF($C167<>\"Air/Eau\",\"\",IF(ISBLANK(BDD_PAC!P48),\"\",BDD_PAC!P48))","v":""},{"$f":"IF($C167<>\"Air/Eau\",\"\",IF(ISBLANK(BDD_PAC!Q48),\"\",BDD_PAC!Q48))","v":""},{"$f":"IF(ISBLANK(BDD_PAC!R48),\"\",BDD_PAC!R48)","v":""},{"$f":"IF(ISBLANK(BDD_PAC!S48),\"\",BDD_PAC!S48)","v":""},{"$f":"IF($C167<>\"Air/Eau\",\"\",IF(ISBLANK(BDD_PAC!T48),\"\",BDD_PAC!T48))","v":""},{"$f":"IF($C167<>\"Air/Eau\",\"\",IF(ISBLANK(BDD_PAC!U48),\"\",BDD_PAC!U48))","v":""},{"$f":"IF(COUNTIF(B167:E167,0)=4,\"\",IF(C167=\"Air/Eau\",IF(OR(COUNTIF(B167:E167,0)<>0,COUNT(J167:Q169,I168:I169,R167:U168)<>34),\"La saisie est incomplète\",\"\"),IF(OR(COUNTIF(B167:E167,0)<>0,COUNT(J167:K169,N167:O169,I168:I169,R167:S168)<>18),\"La saisie est incomplète\",\"\")))","v":""},{"$f":"IF($C167<>\"Air/Eau\",\"\",IF(ISBLANK(BDD_PAC!W48),\"\",BDD_PAC!W48))","v":""},"Segment 1","Segment 2","Segment 3","Segment 1","Segment 2","Segment 3","Segment 1","Segment 2","Segment 3","Segment 1","Segment 2","Segment 3",{"$f":"IF(C$1323<K167,\"Segment 1\",IF(C$1323<L167,\"Segment 2\",\"Segment 3\"))","v":"Segment 1"},{"$f":"C$1323*(AI$132*HLOOKUP(AJ167,AD167:AF169,2)+HLOOKUP(AJ167,AD167:AF169,3))+(AI$132*HLOOKUP(AJ167,AG167:AI169,2)+HLOOKUP(AJ167,AG167:AI169,3))","v":{"$error":"#VALUE!"}},{"$f":"IF(W167=TRUE,AM167,AK167)","v":{"$error":"#VALUE!"}},{"$f":"AP167*IF($BF$161>AU167,AU167,$BF$161)+AQ167","v":{"$error":"#VALUE!"}},{"$f":"MATCH(B167,Data_Tech!$F$2:$EF$2,0)","v":{"$error":"#N/A"}},null,{"$f":"INDEX(LINEST(AR167:AS167,$BL$161:$BM$161),1)","v":{"$error":"#VALUE!"}},{"$f":"INDEX(LINEST(AR167:AS167,$BL$161:$BM$161),2)","v":{"$error":"#VALUE!"}},{"$f":"INDEX(Data_Tech_PAC,$BJ$161,$AN167)","v":{"$error":"#N/A"}},{"$f":"INDEX(Data_Tech_PAC,$BJ$162,$AN167)","v":{"$error":"#N/A"}},{"$f":"INDEX(Data_Tech_PAC,BJ$163,AN167)","v":{"$error":"#N/A"}},{"$f":"IF($W167=TRUE,AT167,BC167)","v":{"$error":"#VALUE!"}},{"$f":"$L$1358*(AU167-$J$1359)/$J$1358+$L$1359","v":{"$error":"#VALUE!"}},"Segment 1","Segment 2","Segment 3","Segment 1","Segment 2","Segment 3",{"$f":"(BF$162*HLOOKUP(AJ167,AW167:AY168,2)+HLOOKUP(AJ167,AZ167:BB168,2))","v":{"$error":"#VALUE!"}}]
["Page BDD_PAC",{"$f":"B167","v":0},{"$f":"C167","v":0},0,0,0,{"$f":"G167","v":0},{"$f":"BDD_PAC!H49","v":"Td"},{"$f":"BDD_PAC!I49","v":0},{"$f":"IF(ISBLANK(BDD_PAC!J49),\"\",BDD_PAC!J49)","v":""},{"$f":"IF(ISBLANK(BDD_PAC!K49),\"\",BDD_PAC!K49)","v":""},{"$f":"IF($C168<>\"Air/Eau\",\"\",IF(ISBLANK(BDD_PAC!L49),\"\",BDD_PAC!L49))","v":""},{"$f":"IF($C168<>\"Air/Eau\",\"\",IF(ISBLANK(BDD_PAC!M49),\"\",BDD_PAC!M49))","v":""},{"$f":"IF(ISBLANK(BDD_PAC!N49),\"\",BDD_PAC!N49)","v":""},{"$f":"IF(ISBLANK(BDD_PAC!O49),\"\",BDD_PAC!O49)","v":""},{"$f":"IF($C168<>\"Air/Eau\",\"\",IF(ISBLANK(BDD_PAC!P49),\"\",BDD_PAC!P49))","v":""},{"$f":"IF($C168<>\"Air/Eau\",\"\",IF(ISBLANK(BDD_PAC!Q49),\"\",BDD_PAC!Q49))","v":""},{"$f":"IF(ISBLANK(BDD_PAC!R49),\"\",BDD_PAC!R49)","v":""},{"$f":"IF(ISBLANK(BDD_PAC!S49),\"\",BDD_PAC!S49)","v":""},{"$f":"IF($C168<>\"Air/Eau\",\"\",IF(ISBLANK(BDD_PAC!T49),\"\",BDD_PAC!T49))","v":""},{"$f":"IF($C168<>\"Air/Eau\",\"\",IF(ISBLANK(BDD_PAC!U49),\"\",BDD_PAC!U49))","v":""},null,null,{"$f":"IF(B167=0,\"\",INDEX(LINEST(J168:K168,J167:K167),1))","v":""},{"$f":"IF($C168<>\"Air/eau\",X168,INDEX(LINEST(K168:L168,K167:L167),1))","v":""},{"$f":"IF($C168<>\"Air/eau\",Y168,INDEX(LINEST(L168:M168,L167:M167),1))","v":""},{"$f":"IF(B167=0,\"\",INDEX(LINEST(J168:K168,J167:K167),2))","v":""},{"$f":"IF($C168<>\"Air/eau\",X168,INDEX(LINEST(K168:L168,K167:L167),2))","v":""},{"$f":"IF($C168<>\"Air/eau\",Y168,INDEX(LINEST(L168:M168,L167:M167),2))","v":""},{"$f":"IF($B167=0,\"\",INDEX(LINEST(X168:X169,$I168:$I169),1))","v":""},"","","","","",null,null,null,null,null,null,null,null,null,null,null,null,null,{"$f":"IF($B167=0,\"\",INDEX(LINEST($R168:$S168,$R167:$S167),1))","v":""},{"$f":"IF($C168<>\"Air/eau\",$AW168,INDEX(LINEST($S168:$T168,$S167:$T167),1))","v":""},{"$f":"IF($C168<>\"Air/eau\",$AX168,INDEX(LINEST($T168:$U168,$T167:$U167),1))","v":""},{"$f":"IF($B167=0,\"\",INDEX(LINEST($R168:$S168,$R167:$S167),2))","v":""},{"$f":"IF($C168<>\"Air/eau\",$AZ168,INDEX(LINEST($S168:$T168,$S167:$T167),2))","v":""},{"$f":"IF($C168<>\"Air/eau\",$BA168,INDEX(LINEST($T168:$U168,$T167:$U167),2))","v":""}]
["Page BDD_PAC",0,{"$f":"C168","v":0},0,0,0,{"$f":"G168","v":0},{"$f":"BDD_PAC!H50","v":0},{"$f":"BDD_PAC!I50","v":0},{"$f":"IF(ISBLANK(BDD_PAC!J50),\"\",BDD_PAC!J50)","v":""},{"$f":"IF(ISBLANK(BDD_PAC!K50),\"\",BDD_PAC!K50)","v":""},{"$f":"IF($C169<>\"Air/Eau\",\"\",IF(ISBLANK(BDD_PAC!L50),\"\",BDD_PAC!L50))","v":""},{"$f":"IF($C169<>\"Air/Eau\",\"\",IF(ISBLANK(BDD_PAC!M50),\"\",BDD_PAC!M50))","v":""},{"$f":"IF(ISBLANK(BDD_PAC!N50),\"\",BDD_PAC!N50)","v":""},{"$f":"IF(ISBLANK(BDD_PAC!O50),\"\",BDD_PAC!O50)","v":""},{"$f":"IF($C169<>\"Air/Eau\",\"\",IF(ISBLANK(BDD_PAC!P50),\"\",BDD_PAC!P50))","v":""},{"$f":"IF($C169<>\"Air/Eau\",\"\",IF(ISBLANK(BDD_PAC!Q50),\"\",BDD_PAC!Q50))","v":""},{"$f":"IF(ISBLANK(BDD_PAC!R50),\"\",BDD_PAC!R50)","v":""},{"$f":"IF(ISBLANK(BDD_PAC!S50),\"\",BDD_PAC!S50)","v":""},{"$f":"IF($C169<>\"Air/Eau\",\"\",IF(ISBLANK(BDD_PAC!T50),\"\",BDD_PAC!T50))","v":""},{"$f":"IF($C169<>\"Air/Eau\",\"\",IF(ISBLANK(BDD_PAC!U50),\"\",BDD_PAC!U50))","v":""},null,null,{"$f":"IF(B167=0,\"\",INDEX(LINEST(J169:K169,J167:K167),1))","v":""},{"$f":"IF($C169<>\"Air/eau\",X169,INDEX(LINEST(K169:L169,K167:L167),1))","v":""},{"$f":"IF($C169<>\"Air/eau\",Y169,INDEX(LINEST(L169:M169,L167:M167),1))","v":""},{"$f":"IF(B167=0,\"\",INDEX(LINEST(J169:K169,J167:K167),2))","v":""},{"$f":"IF($C169<>\"Air/eau\",X169,INDEX(LINEST(K169:L169,K167:L167),2))","v":""},{"$f":"IF($C169<>\"Air/eau\",Y169,INDEX(LINEST(L169:M169,L167:M167),2))","v":""},{"$f":"IF($B167=0,\"\",INDEX(LINEST(X168:X169,$I168:$I169),2))","v":""},"","","","",""]
["Page BDD_PAC",{"$f":"BDD_PAC!B51","v":0},{"$f":"BDD_PAC!C51","v":0},{"$f":"BDD_PAC!D51","v":0},{"$f":"BDD_PAC!G51","v":0},{"$f":"BDD_PAC!E51","v":0},{"$f":"BDD_PAC!F51","v":0},{"$f":"BDD_PAC!H51","v":0},{"$f":"IF(C170=0,\"\",CONCATENATE(IF(ISBLANK(C170),\"\",IF(C170=\"Air/Eau\",\"Text\",IF(C170=\"Eau/Eau\",\"Teau\",IF(C170=\"Eau glycolée/Eau\",\"Tglyc\")))),\" ->\"))","v":""},{"$f":"IF(ISBLANK(BDD_PAC!J51),\"\",BDD_PAC!J51)","v":""},{"$f":"IF(ISBLANK(BDD_PAC!K51),\"\",BDD_PAC!K51)","v":""},{"$f":"IF($C170<>\"Air/Eau\",\"\",IF(ISBLANK(BDD_PAC!L51),\"\",BDD_PAC!L51))","v":""},{"$f":"IF($C170<>\"Air/Eau\",\"\",IF(ISBLANK(BDD_PAC!M51),\"\",BDD_PAC!M51))","v":""},{"$f":"IF(ISBLANK(BDD_PAC!N51),\"\",BDD_PAC!N51)","v":""},{"$f":"IF(ISBLANK(BDD_PAC!O51),\"\",BDD_PAC!O51)","v":""},{"$f":"IF($C170<>\"Air/Eau\",\"\",IF(ISBLANK(BDD_PAC!P51),\"\",BDD_PAC!P51))","v":""},{"$f":"IF($C170<>\"Air/Eau\",\"\",IF(ISBLANK(BDD_PAC!Q51),\"\",BDD_PAC!Q51))","v":""},{"$f":"IF(ISBLANK(BDD_PAC!R51),\"\",BDD_PAC!R51)","v":""},{"$f":"IF(ISBLANK(BDD_PAC!S51),\"\",BDD_PAC!S51)","v":""},{"$f":"IF($C170<>\"Air/Eau\",\"\",IF(ISBLANK(BDD_PAC!T51),\"\",BDD_PAC!T51))","v":""},{"$f":"IF($C170<>\"Air/Eau\",\"\",IF(ISBLANK(BDD_PAC!U51),\"\",BDD_PAC!U51))","v":""},{"$f":"IF(COUNTIF(B170:E170,0)=4,\"\",IF(C170=\"Air/Eau\",IF(OR(COUNTIF(B170:E170,0)<>0,COUNT(J170:Q172,I171:I172,R170:U171)<>34),\"La saisie est incomplète\",\"\"),IF(OR(COUNTIF(B170:E170,0)<>0,COUNT(J170:K172,N170:O172,I171:I172,R170:S171)<>18),\"La saisie est incomplète\",\"\")))","v":""},{"$f":"IF($C170<>\"Air/Eau\",\"\",IF(ISBLANK(BDD_PAC!W51),\"\",BDD_PAC!W51))","v":""},"Segment 1","Segment 2","Segment 3","Segment 1","Segment 2","Segment 3","Segment 1","Segment 2","Segment 3","Segment 1","Segment 2","Segment 3",{"$f":"IF(C$1323<K170,\"Segment 1\",IF(C$1323<L170,\"Segment 2\",\"Segment 3\"))","v":"Segment 1"},{"$f":"C$1323*(AI$132*HLOOKUP(AJ170,AD170:AF172,2)+HLOOKUP(AJ170,AD170:AF172,3))+(AI$132*HLOOKUP(AJ170,AG170:AI172,2)+HLOOKUP(AJ170,AG170:AI172,3))","v":{"$error":"#VALUE!"}},{"$f":"IF(W170=TRUE,AM170,AK170)","v":{"$error":"#VALUE!"}},{"$f":"AP170*IF($BF$161>AU170,AU170,$BF$161)+AQ170","v":{"$error":"#VALUE!"}},{"$f":"MATCH(B170,Data_Tech!$F$2:$EF$2,0)","v":{"$error":"#N/A"}},null,{"$f":"INDEX(LINEST(AR170:AS170,$BL$161:$BM$161),1)","v":{"$error":"#VALUE!"}},{"$f":"INDEX(LINEST(AR170:AS170,$BL$161:$BM$161),2)","v":{"$error":"#VALUE!"}},{"$f":"INDEX(Data_Tech_PAC,$BJ$161,$AN170)","v":{"$error":"#N/A"}},{"$f":"INDEX(Data_Tech_PAC,$BJ$162,$AN170)","v":{"$error":"#N/A"}},{"$f":"INDEX(Data_Tech_PAC,BJ$163,AN170)","v":{"$error":"#N/A"}},{"$f":"IF($W170=TRUE,AT170,BC170)","v":{"$error":"#VALUE!"}},{"$f":"$L$1358*(AU170-$J$1359)/$J$1358+$L$1359","v":{"$error":"#VALUE!"}},"Segment 1","Segment 2","Segment 3","Segment 1","Segment 2","Segment 3",{"$f":"(BF$162*HLOOKUP(AJ170,AW170:AY171,2)+HLOOKUP(AJ170,AZ170:BB171,2))","v":{"$error":"#VALUE!"}}]
["Page BDD_PAC",{"$f":"B170","v":0},{"$f":"C170","v":0},0,0,0,{"$f":"G170","v":0},{"$f":"BDD_PAC!H52","v":"Td"},{"$f":"BDD_PAC!I52","v":0},{"$f":"IF(ISBLANK(BDD_PAC!J52),\"\",BDD_PAC!J52)","v":""},{"$f":"IF(ISBLANK(BDD_PAC!K52),\"\",BDD_PAC!K52)","v":""},{"$f":"IF($C171<>\"Air/Eau\",\"\",IF(ISBLANK(BDD_PAC!L52),\"\",BDD_PAC!L52))","v":""},{"$f":"IF($C171<>\"Air/Eau\",\"\",IF(ISBLANK(BDD_PAC!M52),\"\",BDD_PAC!M52))","v":""},{"$f":"IF(ISBLANK(BDD_PAC!N52),\"\",BDD_PAC!N52)","v":""},{"$f":"IF(ISBLANK(BDD_PAC!O52),\"\",BDD_PAC!O52)","v":""},{"$f":"IF($C171<>\"Air/Eau\",\"\",IF(ISBLANK(BDD_PAC!P52),\"\",BDD_PAC!P52))","v":""},{"$f":"IF($C171<>\"Air/Eau\",\"\",IF(ISBLANK(BDD_PAC!Q52),\"\",BDD_PAC!Q52))","v":""},{"$f":"IF(ISBLANK(BDD_PAC!R52),\"\",BDD_PAC!R52)","v":""},{"$f":"IF(ISBLANK(BDD_PAC!S52),\"\",BDD_PAC!S52)","v":""},{"$f":"IF($C171<>\"Air/Eau\",\"\",IF(ISBLANK(BDD_PAC!T52),\"\",BDD_PAC!T52))","v":""},{"$f":"IF($C171<>\"Air/Eau\",\"\",IF(ISBLANK(BDD_PAC!U52),\"\",BDD_PAC!U52))","v":""},null,null,{"$f":"IF(B170=0,\"\",INDEX(LINEST(J171:K171,J170:K170),1))","v":""},{"$f":"IF($C171<>\"Air/eau\",X171,INDEX(LINEST(K171:L171,K170:L170),1))","v":""},{"$f":"IF($C171<>\"Air/eau\",Y171,INDEX(LINEST(L171:M171,L170:M170),1))","v":""},{"$f":"IF(B170=0,\"\",INDEX(LINEST(J171:K171,J170:K170),2))","v":""},{"$f":"IF($C171<>\"Air/eau\",X171,INDEX(LINEST(K171:L171,K170:L170),2))","v":""},{"$f":"IF($C171<>\"Air/eau\",Y171,INDEX(LINEST(L171:M171,L170:M170),2))","v":""},{"$f":"IF($B170=0,\"\",INDEX(LINEST(X171:X172,$I171:$I172),1))","v":""},"","","","","",null,null,null,null,null,null,null,null,null,null,null,null,null,{"$f":"IF($B170=0,\"\",INDEX(LINEST($R171:$S171,$R170:$S170),1))","v":""},{"$f":"IF($C171<>\"Air/eau\",$AW171,INDEX(LINEST($S171:$T171,$S170:$T170),1))","v":""},{"$f":"IF($C171<>\"Air/eau\",$AX171,INDEX(LINEST($T171:$U171,$T170:$U170),1))","v":""},{"$f":"IF($B170=0,\"\",INDEX(LINEST($R171:$S171,$R170:$S170),2))","v":""},{"$f":"IF($C171<>\"Air/eau\",$AZ171,INDEX(LINEST($S171:$T171,$S170:$T170),2))","v":""},{"$f":"IF($C171<>\"Air/eau\",$BA171,INDEX(LINEST($T171:$U171,$T170:$U170),2))","v":""}]
["Page BDD_PAC",0,{"$f":"C171","v":0},0,0,0,{"$f":"G171","v":0},{"$f":"BDD_PAC!H53","v":0},{"$f":"BDD_PAC!I53","v":0},{"$f":"IF(ISBLANK(BDD_PAC!J53),\"\",BDD_PAC!J53)","v":""},{"$f":"IF(ISBLANK(BDD_PAC!K53),\"\",BDD_PAC!K53)","v":""},{"$f":"IF($C172<>\"Air/Eau\",\"\",IF(ISBLANK(BDD_PAC!L53),\"\",BDD_PAC!L53))","v":""},{"$f":"IF($C172<>\"Air/Eau\",\"\",IF(ISBLANK(BDD_PAC!M53),\"\",BDD_PAC!M53))","v":""},{"$f":"IF(ISBLANK(BDD_PAC!N53),\"\",BDD_PAC!N53)","v":""},{"$f":"IF(ISBLANK(BDD_PAC!O53),\"\",BDD_PAC!O53)","v":""},{"$f":"IF($C172<>\"Air/Eau\",\"\",IF(ISBLANK(BDD_PAC!P53),\"\",BDD_PAC!P53))","v":""},{"$f":"IF($C172<>\"Air/Eau\",\"\",IF(ISBLANK(BDD_PAC!Q53),\"\",BDD_PAC!Q53))","v":""},{"$f":"IF(ISBLANK(BDD_PAC!R53),\"\",BDD_PAC!R53)","v":""},{"$f":"IF(ISBLANK(BDD_PAC!S53),\"\",BDD_PAC!S53)","v":""},{"$f":"IF($C172<>\"Air/Eau\",\"\",IF(ISBLANK(BDD_PAC!T53),\"\",BDD_PAC!T53))","v":""},{"$f":"IF($C172<>\"Air/Eau\",\"\",IF(ISBLANK(BDD_PAC!U53),\"\",BDD_PAC!U53))","v":""},null,null,{"$f":"IF(B170=0,\"\",INDEX(LINEST(J172:K172,J170:K170),1))","v":""},{"$f":"IF($C172<>\"Air/eau\",X172,INDEX(LINEST(K172:L172,K170:L170),1))","v":""},{"$f":"IF($C172<>\"Air/eau\",Y172,INDEX(LINEST(L172:M172,L170:M170),1))","v":""},{"$f":"IF(B170=0,\"\",INDEX(LINEST(J172:K172,J170:K170),2))","v":""},{"$f":"IF($C172<>\"Air/eau\",X172,INDEX(LINEST(K172:L172,K170:L170),2))","v":""},{"$f":"IF($C172<>\"Air/eau\",Y172,INDEX(LINEST(L172:M172,L170:M170),2))","v":""},{"$f":"IF($B170=0,\"\",INDEX(LINEST(X171:X172,$I171:$I172),2))","v":""},"","","","",""]
["Page BDD_PAC",{"$f":"BDD_PAC!B54","v":0},{"$f":"BDD_PAC!C54","v":0},{"$f":"BDD_PAC!D54","v":0},{"$f":"BDD_PAC!G54","v":0},{"$f":"BDD_PAC!E54","v":0},{"$f":"BDD_PAC!F54","v":0},{"$f":"BDD_PAC!H54","v":0},{"$f":"IF(C173=0,\"\",CONCATENATE(IF(ISBLANK(C173),\"\",IF(C173=\"Air/Eau\",\"Text\",IF(C173=\"Eau/Eau\",\"Teau\",IF(C173=\"Eau glycolée/Eau\",\"Tglyc\")))),\" ->\"))","v":""},{"$f":"IF(ISBLANK(BDD_PAC!J54),\"\",BDD_PAC!J54)","v":""},{"$f":"IF(ISBLANK(BDD_PAC!K54),\"\",BDD_PAC!K54)","v":""},{"$f":"IF($C173<>\"Air/Eau\",\"\",IF(ISBLANK(BDD_PAC!L54),\"\",BDD_PAC!L54))","v":""},{"$f":"IF($C173<>\"Air/Eau\",\"\",IF(ISBLANK(BDD_PAC!M54),\"\",BDD_PAC!M54))","v":""},{"$f":"IF(ISBLANK(BDD_PAC!N54),\"\",BDD_PAC!N54)","v":""},{"$f":"IF(ISBLANK(BDD_PAC!O54),\"\",BDD_PAC!O54)","v":""},{"$f":"IF($C173<>\"Air/Eau\",\"\",IF(ISBLANK(BDD_PAC!P54),\"\",BDD_PAC!P54))","v":""},{"$f":"IF($C173<>\"Air/Eau\",\"\",IF(ISBLANK(BDD_PAC!Q54),\"\",BDD_PAC!Q54))","v":""},{"$f":"IF(ISBLANK(BDD_PAC!R54),\"\",BDD_PAC!R54)","v":""},{"$f":"IF(ISBLANK(BDD_PAC!S54),\"\",BDD_PAC!S54)","v":""},{"$f":"IF($C173<>\"Air/Eau\",\"\",IF(ISBLANK(BDD_PAC!T54),\"\",BDD_PAC!T54))","v":""},{"$f":"IF($C173<>\"Air/Eau\",\"\",IF(ISBLANK(BDD_PAC!U54),\"\",BDD_PAC!U54))","v":""},{"$f":"IF(COUNTIF(B173:E173,0)=4,\"\",IF(C173=\"Air/Eau\",IF(OR(COUNTIF(B173:E173,0)<>0,COUNT(J173:Q175,I174:I175,R173:U174)<>34),\"La saisie est incomplète\",\"\"),IF(OR(COUNTIF(B173:E173,0)<>0,COUNT(J173:K175,N173:O175,I174:I175,R173:S174)<>18),\"La saisie est incomplète\",\"\")))","v":""},{"$f":"IF($C173<>\"Air/Eau\",\"\",IF(ISBLANK(BDD_PAC!W54),\"\",BDD_PAC!W54))","v":""},"Segment 1","Segment 2","Segment 3","Segment 1","Segment 2","Segment 3","Segment 1","Segment 2","Segment 3","Segment 1","Segment 2","Segment 3",{"$f":"IF(C$1323<K173,\"Segment 1\",IF(C$1323<L173,\"Segment 2\",\"Segment 3\"))","v":"Segment 1"},{"$f":"C$1323*(AI$132*HLOOKUP(AJ173,AD173:AF175,2)+HLOOKUP(AJ173,AD173:AF175,3))+(AI$132*HLOOKUP(AJ173,AG173:AI175,2)+HLOOKUP(AJ173,AG173:AI175,3))","v":{"$error":"#VALUE!"}},{"$f":"IF(W173=TRUE,AM173,AK173)","v":{"$error":"#VALUE!"}},{"$f":"AP173*IF($BF$161>AU173,AU173,$BF$161)+AQ173","v":{"$error":"#VALUE!"}},{"$f":"MATCH(B173,Data_Tech!$F$2:$EF$2,0)","v":{"$error":"#N/A"}},null,{"$f":"INDEX(LINEST(AR173:AS173,$BL$161:$BM$161),1)","v":{"$error":"#VALUE!"}},{"$f":"INDEX(LINEST(AR173:AS173,$BL$161:$BM$161),2)","v":{"$error":"#VALUE!"}},{"$f":"INDEX(Data_Tech_PAC,$BJ$161,$AN173)","v":{"$error":"#N/A"}},{"$f":"INDEX(Data_Tech_PAC,$BJ$162,$AN173)","v":{"$error":"#N/A"}},{"$f":"INDEX(Data_Tech_PAC,BJ$163,AN173)","v":{"$error":"#N/A"}},{"$f":"IF($W173=TRUE,AT173,BC173)","v":{"$error":"#VALUE!"}},{"$f":"$L$1358*(AU173-$J$1359)/$J$1358+$L$1359","v":{"$error":"#VALUE!"}},"Segment 1","Segment 2","Segment 3","Segment 1","Segment 2","Segment 3",{"$f":"(BF$162*HLOOKUP(AJ173,AW173:AY174,2)+HLOOKUP(AJ173,AZ173:BB174,2))","v":{"$error":"#VALUE!"}}]
["Page BDD_PAC",{"$f":"B173","v":0},{"$f":"C173","v":0},0,0,0,{"$f":"G173","v":0},{"$f":"BDD_PAC!H55","v":"Td"},{"$f":"BDD_PAC!I55","v":0},{"$f":"IF(ISBLANK(BDD_PAC!J55),\"\",BDD_PAC!J55)","v":""},{"$f":"IF(ISBLANK(BDD_PAC!K55),\"\",BDD_PAC!K55)","v":""},{"$f":"IF($C174<>\"Air/Eau\",\"\",IF(ISBLANK(BDD_PAC!L55),\"\",BDD_PAC!L55))","v":""},{"$f":"IF($C174<>\"Air/Eau\",\"\",IF(ISBLANK(BDD_PAC!M55),\"\",BDD_PAC!M55))","v":""},{"$f":"IF(ISBLANK(BDD_PAC!N55),\"\",BDD_PAC!N55)","v":""},{"$f":"IF(ISBLANK(BDD_PAC!O55),\"\",BDD_PAC!O55)","v":""},{"$f":"IF($C174<>\"Air/Eau\",\"\",IF(ISBLANK(BDD_PAC!P55),\"\",BDD_PAC!P55))","v":""},{"$f":"IF($C174<>\"Air/Eau\",\"\",IF(ISBLANK(BDD_PAC!Q55),\"\",BDD_PAC!Q55))","v":""},{"$f":"IF(ISBLANK(BDD_PAC!R55),\"\",BDD_PAC!R55)","v":""},{"$f":"IF(ISBLANK(BDD_PAC!S55),\"\",BDD_PAC!S55)","v":""},{"$f":"IF($C174<>\"Air/Eau\",\"\",IF(ISBLANK(BDD_PAC!T55),\"\",BDD_PAC!T55))","v":""},{"$f":"IF($C174<>\"Air/Eau\",\"\",IF(ISBLANK(BDD_PAC!U55),\"\",BDD_PAC!U55))","v":""},null,null,{"$f":"IF(B173=0,\"\",INDEX(LINEST(J174:K174,J173:K173),1))","v":""},{"$f":"IF($C174<>\"Air/eau\",X174,INDEX(LINEST(K174:L174,K173:L173),1))","v":""},{"$f":"IF($C174<>\"Air/eau\",Y174,INDEX(LINEST(L174:M174,L173:M173),1))","v":""},{"$f":"IF(B173=0,\"\",INDEX(LINEST(J174:K174,J173:K173),2))","v":""},{"$f":"IF($C174<>\"Air/eau\",X174,INDEX(LINEST(K174:L174,K173:L173),2))","v":""},{"$f":"IF($C174<>\"Air/eau\",Y174,INDEX(LINEST(L174:M174,L173:M173),2))","v":""},{"$f":"IF($B173=0,\"\",INDEX(LINEST(X174:X175,$I174:$I175),1))","v":""},"","","","","",null,null,null,null,null,null,null,null,null,null,null,null,null,{"$f":"IF($B173=0,\"\",INDEX(LINEST($R174:$S174,$R173:$S173),1))","v":""},{"$f":"IF($C174<>\"Air/eau\",$AW174,INDEX(LINEST($S174:$T174,$S173:$T173),1))","v":""},{"$f":"IF($C174<>\"Air/eau\",$AX174,INDEX(LINEST($T174:$U174,$T173:$U173),1))","v":""},{"$f":"IF($B173=0,\"\",INDEX(LINEST($R174:$S174,$R173:$S173),2))","v":""},{"$f":"IF($C174<>\"Air/eau\",$AZ174,INDEX(LINEST($S174:$T174,$S173:$T173),2))","v":""},{"$f":"IF($C174<>\"Air/eau\",$BA174,INDEX(LINEST($T174:$U174,$T173:$U173),2))","v":""}]
["Page BDD_PAC",0,{"$f":"C174","v":0},0,0,0,{"$f":"G174","v":0},{"$f":"BDD_PAC!H56","v":0},{"$f":"BDD_PAC!I56","v":0},{"$f":"IF(ISBLANK(BDD_PAC!J56),\"\",BDD_PAC!J56)","v":""},{"$f":"IF(ISBLANK(BDD_PAC!K56),\"\",BDD_PAC!K56)","v":""},{"$f":"IF($C175<>\"Air/Eau\",\"\",IF(ISBLANK(BDD_PAC!L56),\"\",BDD_PAC!L56))","v":""},{"$f":"IF($C175<>\"Air/Eau\",\"\",IF(ISBLANK(BDD_PAC!M56),\"\",BDD_PAC!M56))","v":""},{"$f":"IF(ISBLANK(BDD_PAC!N56),\"\",BDD_PAC!N56)","v":""},{"$f":"IF(ISBLANK(BDD_PAC!O56),\"\",BDD_PAC!O56)","v":""},{"$f":"IF($C175<>\"Air/Eau\",\"\",IF(ISBLANK(BDD_PAC!P56),\"\",BDD_PAC!P56))","v":""},{"$f":"IF($C175<>\"Air/Eau\",\"\",IF(ISBLANK(BDD_PAC!Q56),\"\",BDD_PAC!Q56))","v":""},{"$f":"IF(ISBLANK(BDD_PAC!R56),\"\",BDD_PAC!R56)","v":""},{"$f":"IF(ISBLANK(BDD_PAC!S56),\"\",BDD_PAC!S56)","v":""},{"$f":"IF($C175<>\"Air/Eau\",\"\",IF(ISBLANK(BDD_PAC!T56),\"\",BDD_PAC!T56))","v":""},{"$f":"IF($C175<>\"Air/Eau\",\"\",IF(ISBLANK(BDD_PAC!U56),\"\",BDD_PAC!U56))","v":""},null,null,{"$f":"IF(B173=0,\"\",INDEX(LINEST(J175:K175,J173:K173),1))","v":""},{"$f":"IF($C175<>\"Air/eau\",X175,INDEX(LINEST(K175:L175,K173:L173),1))","v":""},{"$f":"IF($C175<>\"Air/eau\",Y175,INDEX(LINEST(L175:M175,L173:M173),1))","v":""},{"$f":"IF(B173=0,\"\",INDEX(LINEST(J175:K175,J173:K173),2))","v":""},{"$f":"IF($C175<>\"Air/eau\",X175,INDEX(LINEST(K175:L175,K173:L173),2))","v":""},{"$f":"IF($C175<>\"Air/eau\",Y175,INDEX(LINEST(L175:M175,L173:M173),2))","v":""},{"$f":"IF($B173=0,\"\",INDEX(LINEST(X174:X175,$I174:$I175),2))","v":""},"","","","",""]
["Page BDD_PAC",{"$f":"BDD_PAC!B57","v":0},{"$f":"BDD_PAC!C57","v":0},{"$f":"BDD_PAC!D57","v":0},{"$f":"BDD_PAC!G57","v":0},{"$f":"BDD_PAC!E57","v":0},{"$f":"BDD_PAC!F57","v":0},{"$f":"BDD_PAC!H57","v":0},{"$f":"IF(C176=0,\"\",CONCATENATE(IF(ISBLANK(C176),\"\",IF(C176=\"Air/Eau\",\"Text\",IF(C176=\"Eau/Eau\",\"Teau\",IF(C176=\"Eau glycolée/Eau\",\"Tglyc\")))),\" ->\"))","v":""},{"$f":"IF(ISBLANK(BDD_PAC!J57),\"\",BDD_PAC!J57)","v":""},{"$f":"IF(ISBLANK(BDD_PAC!K57),\"\",BDD_PAC!K57)","v":""},{"$f":"IF($C176<>\"Air/Eau\",\"\",IF(ISBLANK(BDD_PAC!L57),\"\",BDD_PAC!L57))","v":""},{"$f":"IF($C176<>\"Air/Eau\",\"\",IF(ISBLANK(BDD_PAC!M57),\"\",BDD_PAC!M57))","v":""},{"$f":"IF(ISBLANK(BDD_PAC!N57),\"\",BDD_PAC!N57)","v":""},{"$f":"IF(ISBLANK(BDD_PAC!O57),\"\",BDD_PAC!O57)","v":""},{"$f":"IF($C176<>\"Air/Eau\",\"\",IF(ISBLANK(BDD_PAC!P57),\"\",BDD_PAC!P57))","v":""},{"$f":"IF($C176<>\"Air/Eau\",\"\",IF(ISBLANK(BDD_PAC!Q57),\"\",BDD_PAC!Q57))","v":""},{"$f":"IF(ISBLANK(BDD_PAC!R57),\"\",BDD_PAC!R57)","v":""},{"$f":"IF(ISBLANK(BDD_PAC!S57),\"\",BDD_PAC!S57)","v":""},{"$f":"IF($C176<>\"Air/Eau\",\"\",IF(ISBLANK(BDD_PAC!T57),\"\",BDD_PAC!T57))","v":""},{"$f":"IF($C176<>\"Air/Eau\",\"\",IF(ISBLANK(BDD_PAC!U57),\"\",BDD_PAC!U57))","v":""},{"$f":"IF(COUNTIF(B176:E176,0)=4,\"\",IF(C176=\"Air/Eau\",IF(OR(COUNTIF(B176:E176,0)<>0,COUNT(J176:Q178,I177:I178,R176:U177)<>34),\"La saisie est incomplète\",\"\"),IF(OR(COUNTIF(B176:E176,0)<>0,COUNT(J176:K178,N176:O178,I177:I178,R176:S177)<>18),\"La saisie est incomplète\",\"\")))","v":""},{"$f":"IF(ISBLANK(BDD_PAC!W57),\"\",BDD_PAC!W57)","v":true},"Segment 1","Segment 2","Segment 3","Segment 1","Segment 2","Segment 3","Segment 1","Segment 2","Segment 3","Segment 1","Segment 2","Segment 3",{"$f":"IF(C$1323<K176,\"Segment 1\",IF(C$1323<L176,\"Segment 2\",\"Segment 3\"))","v":"Segment 1"},{"$f":"C$1323*(AI$132*HLOOKUP(AJ176,AD176:AF178,2)+HLOOKUP(AJ176,AD176:AF178,3))+(AI$132*HLOOKUP(AJ176,AG176:AI178,2)+HLOOKUP(AJ176,AG176:AI178,3))","v":{"$error":"#VALUE!"}},{"$f":"IF(W176=TRUE,AM176,AK176)","v":{"$error":"#VALUE!"}},{"$f":"AP176*IF($BF$176>AU176,AU176,$BF$176)+AQ176","v":{"$error":"#VALUE!"}},{"$f":"MATCH(B176,Data_Tech!$F$2:$EF$2,0)","v":{"$error":"#N/A"}},null,{"$f":"INDEX(LINEST(AR176:AS176,$BL$176:$BM$176),1)","v":{"$error":"#VALUE!"}},{"$f":"INDEX(LINEST(AR176:AS176,$BL$176:$BM$176),2)","v":{"$error":"#VALUE!"}},{"$f":"INDEX(Data_Tech_PAC,$BJ$176,$AN176)","v":{"$error":"#N/A"}},{"$f":"INDEX(Data_Tech_PAC,$BJ$177,$AN176)","v":{"$error":"#N/A"}},{"$f":"INDEX(Data_Tech_PAC,BJ$178,AN176)","v":{"$error":"#N/A"}},{"$f":"IF($W176=TRUE,AT176,BC176)","v":{"$error":"#N/A"}},{"$f":"$L$1358*(AU176-$J$1359)/$J$1358+$L$1359","v":{"$error":"#N/A"}},"Segment 1","Segment 2","Segment 3","Segment 1","Segment 2","Segment 3",{"$f":"(BF$177*HLOOKUP(AJ176,AW176:AY177,2)+HLOOKUP(AJ176,AZ176:BB177,2))","v":{"$error":"#VALUE!"}}]
["Page BDD_PAC",{"$f":"B176","v":0},{"$f":"C176","v":0},0,0,0,{"$f":"G176","v":0},{"$f":"BDD_PAC!H58","v":"Td"},{"$f":"BDD_PAC!I58","v":0},{"$f":"IF(ISBLANK(BDD_PAC!J58),\"\",BDD_PAC!J58)","v":""},{"$f":"IF(ISBLANK(BDD_PAC!K58),\"\",BDD_PAC!K58)","v":""},{"$f":"IF($C177<>\"Air/Eau\",\"\",IF(ISBLANK(BDD_PAC!L58),\"\",BDD_PAC!L58))","v":""},{"$f":"IF($C177<>\"Air/Eau\",\"\",IF(ISBLANK(BDD_PAC!M58),\"\",BDD_PAC!M58))","v":""},{"$f":"IF(ISBLANK(BDD_PAC!N58),\"\",BDD_PAC!N58)","v":""},{"$f":"IF(ISBLANK(BDD_PAC!O58),\"\",BDD_PAC!O58)","v":""},{"$f":"IF($C177<>\"Air/Eau\",\"\",IF(ISBLANK(BDD_PAC!P58),\"\",BDD_PAC!P58))","v":""},{"$f":"IF($C177<>\"Air/Eau\",\"\",IF(ISBLANK(BDD_PAC!Q58),\"\",BDD_PAC!Q58))","v":""},{"$f":"IF(ISBLANK(BDD_PAC!R58),\"\",BDD_PAC!R58)","v":""},{"$f":"IF(ISBLANK(BDD_PAC!S58),\"\",BDD_PAC!S58)","v":""},{"$f":"IF($C177<>\"Air/Eau\",\"\",IF(ISBLANK(BDD_PAC!T58),\"\",BDD_PAC!T58))","v":""},{"$f":"IF($C177<>\"Air/Eau\",\"\",IF(ISBLANK(BDD_PAC!U58),\"\",BDD_PAC!U58))","v":""},null,null,{"$f":"IF(B176=0,\"\",INDEX(LINEST(J177:K177,J176:K176),1))","v":""},{"$f":"IF($C177<>\"Air/eau\",X177,INDEX(LINEST(K177:L177,K176:L176),1))","v":""},{"$f":"IF($C177<>\"Air/eau\",Y177,INDEX(LINEST(L177:M177,L176:M176),1))","v":""},{"$f":"IF(B176=0,\"\",INDEX(LINEST(J177:K177,J176:K176),2))","v":""},{"$f":"IF($C177<>\"Air/eau\",X177,INDEX(LINEST(K177:L177,K176:L176),2))","v":""},{"$f":"IF($C177<>\"Air/eau\",Y177,INDEX(LINEST(L177:M177,L176:M176),2))","v":""},{"$f":"IF($B176=0,\"\",INDEX(LINEST(X177:X178,$I177:$I178),1))","v":""},"","","","","",null,null,null,null,null,null,null,null,null,null,null,null,null,{"$f":"IF($B176=0,\"\",INDEX(LINEST($R177:$S177,$R176:$S176),1))","v":""},{"$f":"IF($C177<>\"Air/eau\",$AW177,INDEX(LINEST($S177:$T177,$S176:$T176),1))","v":""},{"$f":"IF($C177<>\"Air/eau\",$AX177,INDEX(LINEST($T177:$U177,$T176:$U176),1))","v":""},{"$f":"IF($B176=0,\"\",INDEX(LINEST($R177:$S177,$R176:$S176),2))","v":""},{"$f":"IF($C177<>\"Air/eau\",$AZ177,INDEX(LINEST($S177:$T177,$S176:$T176),2))","v":""},{"$f":"IF($C177<>\"Air/eau\",$BA177,INDEX(LINEST($T177:$U177,$T176:$U176),2))","v":""}]
["Page BDD_PAC",0,{"$f":"C177","v":0},0,0,0,{"$f":"G177","v":0},{"$f":"BDD_PAC!H59","v":0},{"$f":"BDD_PAC!I59","v":0},{"$f":"IF(ISBLANK(BDD_PAC!J59),\"\",BDD_PAC!J59)","v":""},{"$f":"IF(ISBLANK(BDD_PAC!K59),\"\",BDD_PAC!K59)","v":""},{"$f":"IF($C178<>\"Air/Eau\",\"\",IF(ISBLANK(BDD_PAC!L59),\"\",BDD_PAC!L59))","v":""},{"$f":"IF($C178<>\"Air/Eau\",\"\",IF(ISBLANK(BDD_PAC!M59),\"\",BDD_PAC!M59))","v":""},{"$f":"IF(ISBLANK(BDD_PAC!N59),\"\",BDD_PAC!N59)","v":""},{"$f":"IF(ISBLANK(BDD_PAC!O59),\"\",BDD_PAC!O59)","v":""},{"$f":"IF($C178<>\"Air/Eau\",\"\",IF(ISBLANK(BDD_PAC!P59),\"\",BDD_PAC!P59))","v":""},{"$f":"IF($C178<>\"Air/Eau\",\"\",IF(ISBLANK(BDD_PAC!Q59),\"\",BDD_PAC!Q59))","v":""},{"$f":"IF(ISBLANK(BDD_PAC!R59),\"\",BDD_PAC!R59)","v":""},{"$f":"IF(ISBLANK(BDD_PAC!S59),\"\",BDD_PAC!S59)","v":""},{"$f":"IF($C178<>\"Air/Eau\",\"\",IF(ISBLANK(BDD_PAC!T59),\"\",BDD_PAC!T59))","v":""},{"$f":"IF($C178<>\"Air/Eau\",\"\",IF(ISBLANK(BDD_PAC!U59),\"\",BDD_PAC!U59))","v":""},null,null,{"$f":"IF(B176=0,\"\",INDEX(LINEST(J178:K178,J176:K176),1))","v":""},{"$f":"IF($C178<>\"Air/eau\",X178,INDEX(LINEST(K178:L178,K176:L176),1))","v":""},{"$f":"IF($C178<>\"Air/eau\",Y178,INDEX(LINEST(L178:M178,L176:M176),1))","v":""},{"$f":"IF(B176=0,\"\",INDEX(LINEST(J178:K178,J176:K176),2))","v":""},{"$f":"IF($C178<>\"Air/eau\",X178,INDEX(LINEST(K178:L178,K176:L176),2))","v":""},{"$f":"IF($C178<>\"Air/eau\",Y178,INDEX(LINEST(L178:M178,L176:M176),2))","v":""},{"$f":"IF($B176=0,\"\",INDEX(LINEST(X177:X178,$I177:$I178),2))","v":""},"","","","",""]
["Page BDD_PAC",{"$f":"BDD_PAC!B60","v":0},{"$f":"BDD_PAC!C60","v":0},{"$f":"BDD_PAC!D60","v":0},{"$f":"BDD_PAC!G60","v":0},{"$f":"BDD_PAC!E60","v":0},{"$f":"BDD_PAC!F60","v":0},{"$f":"BDD_PAC!H60","v":0},{"$f":"IF(C179=0,\"\",CONCATENATE(IF(ISBLANK(C179),\"\",IF(C179=\"Air/Eau\",\"Text\",IF(C179=\"Eau/Eau\",\"Teau\",IF(C179=\"Eau glycolée/Eau\",\"Tglyc\")))),\" ->\"))","v":""},{"$f":"IF(ISBLANK(BDD_PAC!J60),\"\",BDD_PAC!J60)","v":""},{"$f":"IF(ISBLANK(BDD_PAC!K60),\"\",BDD_PAC!K60)","v":""},{"$f":"IF($C179<>\"Air/Eau\",\"\",IF(ISBLANK(BDD_PAC!L60),\"\",BDD_PAC!L60))","v":""},{"$f":"IF($C179<>\"Air/Eau\",\"\",IF(ISBLANK(BDD_PAC!M60),\"\",BDD_PAC!M60))","v":""},{"$f":"IF(ISBLANK(BDD_PAC!N60),\"\",BDD_PAC!N60)","v":""},{"$f":"IF(ISBLANK(BDD_PAC!O60),\"\",BDD_PAC!O60)","v":""},{"$f":"IF($C179<>\"Air/Eau\",\"\",IF(ISBLANK(BDD_PAC!P60),\"\",BDD_PAC!P60))","v":""},{"$f":"IF($C179<>\"Air/Eau\",\"\",IF(ISBLANK(BDD_PAC!Q60),\"\",BDD_PAC!Q60))","v":""},{"$f":"IF(ISBLANK(BDD_PAC!R60),\"\",BDD_PAC!R60)","v":""},{"$f":"IF(ISBLANK(BDD_PAC!S60),\"\",BDD_PAC!S60)","v":""},{"$f":"IF($C179<>\"Air/Eau\",\"\",IF(ISBLANK(BDD_PAC!T60),\"\",BDD_PAC!T60))","v":""},{"$f":"IF($C179<>\"Air/Eau\",\"\",IF(ISBLANK(BDD_PAC!U60),\"\",BDD_PAC!U60))","v":""},{"$f":"IF(COUNTIF(B179:E179,0)=4,\"\",IF(C179=\"Air/Eau\",IF(OR(COUNTIF(B179:E179,0)<>0,COUNT(J179:Q181,I180:I181,R179:U180)<>34),\"La saisie est incomplète\",\"\"),IF(OR(COUNTIF(B179:E179,0)<>0,COUNT(J179:K181,N179:O181,I180:I181,R179:S180)<>18),\"La saisie est incomplète\",\"\")))","v":""},{"$f":"IF(ISBLANK(BDD_PAC!W60),\"\",BDD_PAC!W60)","v":true},"Segment 1","Segment 2","Segment 3","Segment 1","Segment 2","Segment 3","Segment 1","Segment 2","Segment 3","Segment 1","Segment 2","Segment 3",{"$f":"IF(C$1323<K179,\"Segment 1\",IF(C$1323<L179,\"Segment 2\",\"Segment 3\"))","v":"Segment 1"},{"$f":"C$1323*(AI$132*HLOOKUP(AJ179,AD179:AF181,2)+HLOOKUP(AJ179,AD179:AF181,3))+(AI$132*HLOOKUP(AJ179,AG179:AI181,2)+HLOOKUP(AJ179,AG179:AI181,3))","v":{"$error":"#VALUE!"}},{"$f":"IF(W179=TRUE,AM179,AK179)","v":{"$error":"#VALUE!"}},{"$f":"AP179*IF($BF$176>AU179,AU179,$BF$176)+AQ179","v":{"$error":"#VALUE!"}},{"$f":"MATCH(B179,Data_Tech!$F$2:$EF$2,0)","v":{"$error":"#N/A"}},null,{"$f":"INDEX(LINEST(AR179:AS179,$BL$176:$BM$176),1)","v":{"$error":"#VALUE!"}},{"$f":"INDEX(LINEST(AR179:AS179,$BL$176:$BM$176),2)","v":{"$error":"#VALUE!"}},{"$f":"INDEX(Data_Tech_PAC,$BJ$176,$AN179)","v":{"$error":"#N/A"}},{"$f":"INDEX(Data_Tech_PAC,$BJ$177,$AN179)","v":{"$error":"#N/A"}},{"$f":"INDEX(Data_Tech_PAC,BJ$178,AN179)","v":{"$error":"#N/A"}},{"$f":"IF($W179=TRUE,AT179,BC179)","v":{"$error":"#N/A"}},{"$f":"$L$1358*(AU179-$J$1359)/$J$1358+$L$1359","v":{"$error":"#N/A"}},"Segment 1","Segment 2","Segment 3","Segment 1","Segment 2","Segment 3",{"$f":"(BF$177*HLOOKUP(AJ179,AW179:AY180,2)+HLOOKUP(AJ179,AZ179:BB180,2))","v":{"$error":"#VALUE!"}}]
["Page BDD_PAC",{"$f":"B179","v":0},{"$f":"C179","v":0},0,0,0,{"$f":"G179","v":0},{"$f":"BDD_PAC!H61","v":"Td"},{"$f":"BDD_PAC!I61","v":0},{"$f":"IF(ISBLANK(BDD_PAC!J61),\"\",BDD_PAC!J61)","v":""},{"$f":"IF(ISBLANK(BDD_PAC!K61),\"\",BDD_PAC!K61)","v":""},{"$f":"IF($C180<>\"Air/Eau\",\"\",IF(ISBLANK(BDD_PAC!L61),\"\",BDD_PAC!L61))","v":""},{"$f":"IF($C180<>\"Air/Eau\",\"\",IF(ISBLANK(BDD_PAC!M61),\"\",BDD_PAC!M61))","v":""},{"$f":"IF(ISBLANK(BDD_PAC!N61),\"\",BDD_PAC!N61)","v":""},{"$f":"IF(ISBLANK(BDD_PAC!O61),\"\",BDD_PAC!O61)","v":""},{"$f":"IF($C180<>\"Air/Eau\",\"\",IF(ISBLANK(BDD_PAC!P61),\"\",BDD_PAC!P61))","v":""},{"$f":"IF($C180<>\"Air/Eau\",\"\",IF(ISBLANK(BDD_PAC!Q61),\"\",BDD_PAC!Q61))","v":""},{"$f":"IF(ISBLANK(BDD_PAC!R61),\"\",BDD_PAC!R61)","v":""},{"$f":"IF(ISBLANK(BDD_PAC!S61),\"\",BDD_PAC!S61)","v":""},{"$f":"IF($C180<>\"Air/Eau\",\"\",IF(ISBLANK(BDD_PAC!T61),\"\",BDD_PAC!T61))","v":""},{"$f":"IF($C180<>\"Air/Eau\",\"\",IF(ISBLANK(BDD_PAC!U61),\"\",BDD_PAC!U61))","v":""},null,null,{"$f":"IF(B179=0,\"\",INDEX(LINEST(J180:K180,J179:K179),1))","v":""},{"$f":"IF($C180<>\"Air/eau\",X180,INDEX(LINEST(K180:L180,K179:L179),1))","v":""},{"$f":"IF($C180<>\"Air/eau\",Y180,INDEX(LINEST(L180:M180,L179:M179),1))","v":""},{"$f":"IF(B179=0,\"\",INDEX(LINEST(J180:K180,J179:K179),2))","v":""},{"$f":"IF($C180<>\"Air/eau\",X180,INDEX(LINEST(K180:L180,K179:L179),2))","v":""},{"$f":"IF($C180<>\"Air/eau\",Y180,INDEX(LINEST(L180:M180,L179:M179),2))","v":""},{"$f":"IF($B179=0,\"\",INDEX(LINEST(X180:X181,$I180:$I181),1))","v":""},"","","","","",null,null,null,null,null,null,null,null,null,null,null,null,null,{"$f":"IF($B179=0,\"\",INDEX(LINEST($R180:$S180,$R179:$S179),1))","v":""},{"$f":"IF($C180<>\"Air/eau\",$AW180,INDEX(LINEST($S180:$T180,$S179:$T179),1))","v":""},{"$f":"IF($C180<>\"Air/eau\",$AX180,INDEX(LINEST($T180:$U180,$T179:$U179),1))","v":""},{"$f":"IF($B179=0,\"\",INDEX(LINEST($R180:$S180,$R179:$S179),2))","v":""},{"$f":"IF($C180<>\"Air/eau\",$AZ180,INDEX(LINEST($S180:$T180,$S179:$T179),2))","v":""},{"$f":"IF($C180<>\"Air/eau\",$BA180,INDEX(LINEST($T180:$U180,$T179:$U179),2))","v":""}]
["Page BDD_PAC",0,{"$f":"C180","v":0},0,0,0,{"$f":"G180","v":0},{"$f":"BDD_PAC!H62","v":0},{"$f":"BDD_PAC!I62","v":0},{"$f":"IF(ISBLANK(BDD_PAC!J62),\"\",BDD_PAC!J62)","v":""},{"$f":"IF(ISBLANK(BDD_PAC!K62),\"\",BDD_PAC!K62)","v":""},{"$f":"IF($C181<>\"Air/Eau\",\"\",IF(ISBLANK(BDD_PAC!L62),\"\",BDD_PAC!L62))","v":""},{"$f":"IF($C181<>\"Air/Eau\",\"\",IF(ISBLANK(BDD_PAC!M62),\"\",BDD_PAC!M62))","v":""},{"$f":"IF(ISBLANK(BDD_PAC!N62),\"\",BDD_PAC!N62)","v":""},{"$f":"IF(ISBLANK(BDD_PAC!O62),\"\",BDD_PAC!O62)","v":""},{"$f":"IF($C181<>\"Air/Eau\",\"\",IF(ISBLANK(BDD_PAC!P62),\"\",BDD_PAC!P62))","v":""},{"$f":"IF($C181<>\"Air/Eau\",\"\",IF(ISBLANK(BDD_PAC!Q62),\"\",BDD_PAC!Q62))","v":""},{"$f":"IF(ISBLANK(BDD_PAC!R62),\"\",BDD_PAC!R62)","v":""},{"$f":"IF(ISBLANK(BDD_PAC!S62),\"\",BDD_PAC!S62)","v":""},{"$f":"IF($C181<>\"Air/Eau\",\"\",IF(ISBLANK(BDD_PAC!T62),\"\",BDD_PAC!T62))","v":""},{"$f":"IF($C181<>\"Air/Eau\",\"\",IF(ISBLANK(BDD_PAC!U62),\"\",BDD_PAC!U62))","v":""},null,null,{"$f":"IF(B179=0,\"\",INDEX(LINEST(J181:K181,J179:K179),1))","v":""},{"$f":"IF($C181<>\"Air/eau\",X181,INDEX(LINEST(K181:L181,K179:L179),1))","v":""},{"$f":"IF($C181<>\"Air/eau\",Y181,INDEX(LINEST(L181:M181,L179:M179),1))","v":""},{"$f":"IF(B179=0,\"\",INDEX(LINEST(J181:K181,J179:K179),2))","v":""},{"$f":"IF($C181<>\"Air/eau\",X181,INDEX(LINEST(K181:L181,K179:L179),2))","v":""},{"$f":"IF($C181<>\"Air/eau\",Y181,INDEX(LINEST(L181:M181,L179:M179),2))","v":""},{"$f":"IF($B179=0,\"\",INDEX(LINEST(X180:X181,$I180:$I181),2))","v":""},"","","","",""]
["Page BDD_PAC",{"$f":"BDD_PAC!B63","v":"Genia Hybrid Max 4 - 230 V"},{"$f":"BDD_PAC!C63","v":"Air/Eau"},{"$f":"BDD_PAC!D63","v":"Mono"},{"$f":"BDD_PAC!G63","v":"Inverter"},{"$f":"BDD_PAC!E63","v":"Condensation"},{"$f":"BDD_PAC!F63","v":5.4},{"$f":"BDD_PAC!H63","v":0},{"$f":"IF(C182=0,\"\",CONCATENATE(IF(ISBLANK(C182),\"\",IF(C182=\"Air/Eau\",\"Text\",IF(C182=\"Eau/Eau\",\"Teau\",IF(C182=\"Eau glycolée/Eau\",\"Tglyc\")))),\" ->\"))","v":"Text ->"},{"$f":"IF(ISBLANK(BDD_PAC!J63),\"\",BDD_PAC!J63)","v":-15},{"$f":"IF(ISBLANK(BDD_PAC!K63),\"\",BDD_PAC!K63)","v":-7},{"$f":"IF($C182<>\"Air/Eau\",\"\",IF(ISBLANK(BDD_PAC!L63),\"\",BDD_PAC!L63))","v":7},{"$f":"IF($C182<>\"Air/Eau\",\"\",IF(ISBLANK(BDD_PAC!M63),\"\",BDD_PAC!M63))","v":20},{"$f":"IF(ISBLANK(BDD_PAC!N63),\"\",BDD_PAC!N63)","v":-15},{"$f":"IF(ISBLANK(BDD_PAC!O63),\"\",BDD_PAC!O63)","v":-7},{"$f":"IF($C182<>\"Air/Eau\",\"\",IF(ISBLANK(BDD_PAC!P63),\"\",BDD_PAC!P63))","v":7},{"$f":"IF($C182<>\"Air/Eau\",\"\",IF(ISBLANK(BDD_PAC!Q63),\"\",BDD_PAC!Q63))","v":20},{"$f":"IF(ISBLANK(BDD_PAC!R63),\"\",BDD_PAC!R63)","v":-15},{"$f":"IF(ISBLANK(BDD_PAC!S63),\"\",BDD_PAC!S63)","v":-7},{"$f":"IF($C182<>\"Air/Eau\",\"\",IF(ISBLANK(BDD_PAC!T63),\"\",BDD_PAC!T63))","v":7},{"$f":"IF($C182<>\"Air/Eau\",\"\",IF(ISBLANK(BDD_PAC!U63),\"\",BDD_PAC!U63))","v":20},{"$f":"IF(COUNTIF(B182:E182,0)=4,\"\",IF(C182=\"Air/Eau\",IF(OR(COUNTIF(B182:E182,0)<>0,COUNT(J182:Q184,I183:I184,R182:U183)<>34),\"La saisie est incomplète\",\"\"),IF(OR(COUNTIF(B182:E182,0)<>0,COUNT(J182:K184,N182:O184,I183:I184,R182:S183)<>18),\"La saisie est incomplète\",\"\")))","v":""},{"$f":"IF(ISBLANK(BDD_PAC!W63),\"\",BDD_PAC!W63)","v":true},"Segment 1","Segment 2","Segment 3","Segment 1","Segment 2","Segment 3","Segment 1","Segment 2","Segment 3","Segment 1","Segment 2","Segment 3",{"$f":"IF(C$1323<K182,\"Segment 1\",IF(C$1323<L182,\"Segment 2\",\"Segment 3\"))","v":"Segment 2"},{"$f":"C$1323*(AI$132*HLOOKUP(AJ182,AD182:AF184,2)+HLOOKUP(AJ182,AD182:AF184,3))+(AI$132*HLOOKUP(AJ182,AG182:AI184,2)+HLOOKUP(AJ182,AG182:AI184,3))","v":5.0142857142857142},{"$f":"IF(W182=TRUE,AM182,AK182)","v":{"$error":"#VALUE!"}},{"$f":"AP182*IF($BF$176>AU182,AU182,$BF$176)+AQ182","v":{"$error":"#VALUE!"}},{"$f":"MATCH(B182,Data_Tech!$F$2:$EF$2,0)","v":{"$error":"#N/A"}},null,{"$f":"INDEX(LINEST(AR182:AS182,$BL$176:$BM$176),1)","v":{"$error":"#VALUE!"}},{"$f":"INDEX(LINEST(AR182:AS182,$BL$176:$BM$176),2)","v":{"$error":"#VALUE!"}},{"$f":"INDEX(Data_Tech_PAC,$BJ$176,$AN182)","v":{"$error":"#N/A"}},{"$f":"INDEX(Data_Tech_PAC,$BJ$177,$AN182)","v":{"$error":"#N/A"}},{"$f":"INDEX(Data_Tech_PAC,BJ$178,AN182)","v":{"$error":"#N/A"}},{"$f":"IF($W182=TRUE,AT182,BC182)","v":{"$error":"#N/A"}},{"$f":"$L$1358*(AU182-$J$1359)/$J$1358+$L$1359","v":{"$error":"#N/A"}},"Segment 1","Segment 2","Segment 3","Segment 1","Segment 2","Segment 3",{"$f":"(BF$177*HLOOKUP(AJ182,AW182:AY183,2)+HLOOKUP(AJ182,AZ182:BB183,2))","v":71.5}]
["Page BDD_PAC",{"$f":"B182","v":"Genia Hybrid Max 4 - 230 V"},{"$f":"C182","v":"Air/Eau"},"Mono","Inverter","Condensation",{"$f":"G182","v":5.4},{"$f":"BDD_PAC!H64","v":"Td"},{"$f":"BDD_PAC!I64","v":35},{"$f":"IF(ISBLANK(BDD_PAC!J64),\"\",BDD_PAC!J64)","v":3.1},{"$f":"IF(ISBLANK(BDD_PAC!K64),\"\",BDD_PAC!K64)","v":4.9000000000000004},{"$f":"IF($C183<>\"Air/Eau\",\"\",IF(ISBLANK(BDD_PAC!L64),\"\",BDD_PAC!L64))","v":4.2},{"$f":"IF($C183<>\"Air/Eau\",\"\",IF(ISBLANK(BDD_PAC!M64),\"\",BDD_PAC!M64))","v":7.7},{"$f":"IF(ISBLANK(BDD_PAC!N64),\"\",BDD_PAC!N64)","v":2.2999999999999998},{"$f":"IF(ISBLANK(BDD_PAC!O64),\"\",BDD_PAC!O64)","v":2.4},{"$f":"IF($C183<>\"Air/Eau\",\"\",IF(ISBLANK(BDD_PAC!P64),\"\",BDD_PAC!P64))","v":4.4000000000000004},{"$f":"IF($C183<>\"Air/Eau\",\"\",IF(ISBLANK(BDD_PAC!Q64),\"\",BDD_PAC!Q64))","v":6.2},{"$f":"IF(ISBLANK(BDD_PAC!R64),\"\",BDD_PAC!R64)","v":60},{"$f":"IF(ISBLANK(BDD_PAC!S64),\"\",BDD_PAC!S64)","v":68},{"$f":"IF($C183<>\"Air/Eau\",\"\",IF(ISBLANK(BDD_PAC!T64),\"\",BDD_PAC!T64))","v":75},{"$f":"IF($C183<>\"Air/Eau\",\"\",IF(ISBLANK(BDD_PAC!U64),\"\",BDD_PAC!U64))","v":75},null,null,{"$f":"IF(B182=0,\"\",INDEX(LINEST(J183:K183,J182:K182),1))","v":0.22500000000000003},{"$f":"IF($C183<>\"Air/eau\",X183,INDEX(LINEST(K183:L183,K182:L182),1))","v":-0.05},{"$f":"IF($C183<>\"Air/eau\",Y183,INDEX(LINEST(L183:M183,L182:M182),1))","v":0.26923076923076922},{"$f":"IF(B182=0,\"\",INDEX(LINEST(J183:K183,J182:K182),2))","v":6.4750000000000005},{"$f":"IF($C183<>\"Air/eau\",X183,INDEX(LINEST(K183:L183,K182:L182),2))","v":4.5500000000000007},{"$f":"IF($C183<>\"Air/eau\",Y183,INDEX(LINEST(L183:M183,L182:M182),2))","v":2.3153846153846156},{"$f":"IF($B182=0,\"\",INDEX(LINEST(X183:X184,$I183:$I184),1))","v":2.5000000000000018E-3},3.5714285714285855E-4,-4.6153846153846149E-3,2.7499999999999993E-2,1.2499999999999952E-2,4.7307692307692321E-2,null,null,null,null,null,null,null,null,null,null,null,null,null,{"$f":"IF($B182=0,\"\",INDEX(LINEST($R183:$S183,$R182:$S182),1))","v":1},{"$f":"IF($C183<>\"Air/eau\",$AW183,INDEX(LINEST($S183:$T183,$S182:$T182),1))","v":0.5},{"$f":"IF($C183<>\"Air/eau\",$AX183,INDEX(LINEST($T183:$U183,$T182:$U182),1))","v":0},{"$f":"IF($B182=0,\"\",INDEX(LINEST($R183:$S183,$R182:$S182),2))","v":75},{"$f":"IF($C183<>\"Air/eau\",$AZ183,INDEX(LINEST($S183:$T183,$S182:$T182),2))","v":71.5},{"$f":"IF($C183<>\"Air/eau\",$BA183,INDEX(LINEST($T183:$U183,$T182:$U182),2))","v":75}]
["Page BDD_PAC","Genia Hybrid Max 4 - 230 V",{"$f":"C183","v":"Air/Eau"},"Mono","Inverter","Condensation",{"$f":"G183","v":5.4},{"$f":"BDD_PAC!H65","v":0},{"$f":"BDD_PAC!I65","v":55},{"$f":"IF(ISBLANK(BDD_PAC!J65),\"\",BDD_PAC!J65)","v":2.9},{"$f":"IF(ISBLANK(BDD_PAC!K65),\"\",BDD_PAC!K65)","v":5.0999999999999996},{"$f":"IF($C184<>\"Air/Eau\",\"\",IF(ISBLANK(BDD_PAC!L65),\"\",BDD_PAC!L65))","v":4.5},{"$f":"IF($C184<>\"Air/Eau\",\"\",IF(ISBLANK(BDD_PAC!M65),\"\",BDD_PAC!M65))","v":6.8},{"$f":"IF(ISBLANK(BDD_PAC!N65),\"\",BDD_PAC!N65)","v":1.6},{"$f":"IF(ISBLANK(BDD_PAC!O65),\"\",BDD_PAC!O65)","v":2},{"$f":"IF($C184<>\"Air/Eau\",\"\",IF(ISBLANK(BDD_PAC!P65),\"\",BDD_PAC!P65))","v":2.2999999999999998},{"$f":"IF($C184<>\"Air/Eau\",\"\",IF(ISBLANK(BDD_PAC!Q65),\"\",BDD_PAC!Q65))","v":3.6},{"$f":"IF(ISBLANK(BDD_PAC!R65),\"\",BDD_PAC!R65)","v":""},{"$f":"IF(ISBLANK(BDD_PAC!S65),\"\",BDD_PAC!S65)","v":""},{"$f":"IF($C184<>\"Air/Eau\",\"\",IF(ISBLANK(BDD_PAC!T65),\"\",BDD_PAC!T65))","v":""},{"$f":"IF($C184<>\"Air/Eau\",\"\",IF(ISBLANK(BDD_PAC!U65),\"\",BDD_PAC!U65))","v":""},null,null,{"$f":"IF(B182=0,\"\",INDEX(LINEST(J184:K184,J182:K182),1))","v":0.27500000000000008},{"$f":"IF($C184<>\"Air/eau\",X184,INDEX(LINEST(K184:L184,K182:L182),1))","v":-4.285714285714283E-2},{"$f":"IF($C184<>\"Air/eau\",Y184,INDEX(LINEST(L184:M184,L182:M182),1))","v":0.17692307692307688},{"$f":"IF(B182=0,\"\",INDEX(LINEST(J184:K184,J182:K182),2))","v":7.0250000000000004},{"$f":"IF($C184<>\"Air/eau\",X184,INDEX(LINEST(K184:L184,K182:L182),2))","v":4.8},{"$f":"IF($C184<>\"Air/eau\",Y184,INDEX(LINEST(L184:M184,L182:M182),2))","v":3.2615384615384624},{"$f":"IF($B182=0,\"\",INDEX(LINEST(X183:X184,$I183:$I184),2))","v":0.13749999999999996},-6.2500000000000056E-2,0.43076923076923074,5.5125000000000002,4.1125000000000025,0.65961538461538494]
["Page BDD_PAC",{"$f":"BDD_PAC!B66","v":"Genia Hybrid Max 5 - 230 V"},{"$f":"BDD_PAC!C66","v":"Air/Eau"},{"$f":"BDD_PAC!D66","v":"Mono"},{"$f":"BDD_PAC!G66","v":"Inverter"},{"$f":"BDD_PAC!E66","v":"Condensation"},{"$f":"BDD_PAC!F66","v":5.4},{"$f":"BDD_PAC!H66","v":0},{"$f":"IF(C185=0,\"\",CONCATENATE(IF(ISBLANK(C185),\"\",IF(C185=\"Air/Eau\",\"Text\",IF(C185=\"Eau/Eau\",\"Teau\",IF(C185=\"Eau glycolée/Eau\",\"Tglyc\")))),\" ->\"))","v":"Text ->"},{"$f":"IF(ISBLANK(BDD_PAC!J66),\"\",BDD_PAC!J66)","v":-15},{"$f":"IF(ISBLANK(BDD_PAC!K66),\"\",BDD_PAC!K66)","v":-7},{"$f":"IF($C185<>\"Air/Eau\",\"\",IF(ISBLANK(BDD_PAC!L66),\"\",BDD_PAC!L66))","v":7},{"$f":"IF($C185<>\"Air/Eau\",\"\",IF(ISBLANK(BDD_PAC!M66),\"\",BDD_PAC!M66))","v":20},{"$f":"IF(ISBLANK(BDD_PAC!N66),\"\",BDD_PAC!N66)","v":-15},{"$f":"IF(ISBLANK(BDD_PAC!O66),\"\",BDD_PAC!O66)","v":-7},{"$f":"IF($C185<>\"Air/Eau\",\"\",IF(ISBLANK(BDD_PAC!P66),\"\",BDD_PAC!P66))","v":7},{"$f":"IF($C185<>\"Air/Eau\",\"\",IF(ISBLANK(BDD_PAC!Q66),\"\",BDD_PAC!Q66))","v":20},{"$f":"IF(ISBLANK(BDD_PAC!R66),\"\",BDD_PAC!R66)","v":-15},{"$f":"IF(ISBLANK(BDD_PAC!S66),\"\",BDD_PAC!S66)","v":-7},{"$f":"IF($C185<>\"Air/Eau\",\"\",IF(ISBLANK(BDD_PAC!T66),\"\",BDD_PAC!T66))","v":7},{"$f":"IF($C185<>\"Air/Eau\",\"\",IF(ISBLANK(BDD_PAC!U66),\"\",BDD_PAC!U66))","v":20},{"$f":"IF(COUNTIF(B185:E185,0)=4,\"\",IF(C185=\"Air/Eau\",IF(OR(COUNTIF(B185:E185,0)<>0,COUNT(J185:Q187,I186:I187,R185:U186)<>34),\"La saisie est incomplète\",\"\"),IF(OR(COUNTIF(B185:E185,0)<>0,COUNT(J185:K187,N185:O187,I186:I187,R185:S186)<>18),\"La saisie est incomplète\",\"\")))","v":""},{"$f":"IF(ISBLANK(BDD_PAC!W66),\"\",BDD_PAC!W66)","v":true},"Segment 1","Segment 2","Segment 3","Segment 1","Segment 2","Segment 3","Segment 1","Segment 2","Segment 3","Segment 1","Segment 2","Segment 3",{"$f":"IF(C$1323<K185,\"Segment 1\",IF(C$1323<L185,\"Segment 2\",\"Segment 3\"))","v":"Segment 2"},{"$f":"C$1323*(AI$132*HLOOKUP(AJ185,AD185:AF187,2)+HLOOKUP(AJ185,AD185:AF187,3))+(AI$132*HLOOKUP(AJ185,AG185:AI187,2)+HLOOKUP(AJ185,AG185:AI187,3))","v":5.0142857142857142},{"$f":"IF(W185=TRUE,AM185,AK185)","v":{"$error":"#VALUE!"}},{"$f":"AP185*IF($BF$176>AU185,AU185,$BF$176)+AQ185","v":{"$error":"#VALUE!"}},{"$f":"MATCH(B185,Data_Tech!$F$2:$EF$2,0)","v":{"$error":"#N/A"}},null,{"$f":"INDEX(LINEST(AR185:AS185,$BL$176:$BM$176),1)","v":{"$error":"#VALUE!"}},{"$f":"INDEX(LINEST(AR185:AS185,$BL$176:$BM$176),2)","v":{"$error":"#VALUE!"}},{"$f":"INDEX(Data_Tech_PAC,$BJ$176,$AN185)","v":{"$error":"#N/A"}},{"$f":"INDEX(Data_Tech_PAC,$BJ$177,$AN185)","v":{"$error":"#N/A"}},{"$f":"INDEX(Data_Tech_PAC,BJ$178,AN185)","v":{"$error":"#N/A"}},{"$f":"IF($W185=TRUE,AT185,BC185)","v":{"$error":"#N/A"}},{"$f":"$L$1358*(AU185-$J$1359)/$J$1358+$L$1359","v":{"$error":"#N/A"}},"Segment 1","Segment 2","Segment 3","Segment 1","Segment 2","Segment 3",{"$f":"(BF$177*HLOOKUP(AJ185,AW185:AY186,2)+HLOOKUP(AJ185,AZ185:BB186,2))","v":71.5}]
["Page BDD_PAC",{"$f":"B185","v":"Genia Hybrid Max 5 - 230 V"},{"$f":"C185","v":"Air/Eau"},"Mono","Inverter","Condensation",{"$f":"G185","v":5.4},{"$f":"BDD_PAC!H67","v":"Td"},{"$f":"BDD_PAC!I67","v":35},{"$f":"IF(ISBLANK(BDD_PAC!J67),\"\",BDD_PAC!J67)","v":4.7},{"$f":"IF(ISBLANK(BDD_PAC!K67),\"\",BDD_PAC!K67)","v":4.9000000000000004},{"$f":"IF($C186<>\"Air/Eau\",\"\",IF(ISBLANK(BDD_PAC!L67),\"\",BDD_PAC!L67))","v":4.2},{"$f":"IF($C186<>\"Air/Eau\",\"\",IF(ISBLANK(BDD_PAC!M67),\"\",BDD_PAC!M67))","v":7.6},{"$f":"IF(ISBLANK(BDD_PAC!N67),\"\",BDD_PAC!N67)","v":2.2999999999999998},{"$f":"IF(ISBLANK(BDD_PAC!O67),\"\",BDD_PAC!O67)","v":2.4},{"$f":"IF($C186<>\"Air/Eau\",\"\",IF(ISBLANK(BDD_PAC!P67),\"\",BDD_PAC!P67))","v":4.4000000000000004},{"$f":"IF($C186<>\"Air/Eau\",\"\",IF(ISBLANK(BDD_PAC!Q67),\"\",BDD_PAC!Q67))","v":6.1},{"$f":"IF(ISBLANK(BDD_PAC!R67),\"\",BDD_PAC!R67)","v":60},{"$f":"IF(ISBLANK(BDD_PAC!S67),\"\",BDD_PAC!S67)","v":68},{"$f":"IF($C186<>\"Air/Eau\",\"\",IF(ISBLANK(BDD_PAC!T67),\"\",BDD_PAC!T67))","v":75},{"$f":"IF($C186<>\"Air/Eau\",\"\",IF(ISBLANK(BDD_PAC!U67),\"\",BDD_PAC!U67))","v":75},null,null,{"$f":"IF(B185=0,\"\",INDEX(LINEST(J186:K186,J185:K185),1))","v":2.5000000000000033E-2},{"$f":"IF($C186<>\"Air/eau\",X186,INDEX(LINEST(K186:L186,K185:L185),1))","v":-0.05},{"$f":"IF($C186<>\"Air/eau\",Y186,INDEX(LINEST(L186:M186,L185:M185),1))","v":0.2615384615384615},{"$f":"IF(B185=0,\"\",INDEX(LINEST(J186:K186,J185:K185),2))","v":5.0750000000000011},{"$f":"IF($C186<>\"Air/eau\",X186,INDEX(LINEST(K186:L186,K185:L185),2))","v":4.5500000000000007},{"$f":"IF($C186<>\"Air/eau\",Y186,INDEX(LINEST(L186:M186,L185:M185),2))","v":2.3692307692307701},{"$f":"IF($B185=0,\"\",INDEX(LINEST(X186:X187,$I186:$I187),1))","v":2.4999999999999961E-3},3.5714285714285855E-4,-4.2307692307692307E-3,2.7499999999999889E-2,1.2499999999999952E-2,4.4615384615384612E-2,null,null,null,null,null,null,null,null,null,null,null,null,null,{"$f":"IF($B185=0,\"\",INDEX(LINEST($R186:$S186,$R185:$S185),1))","v":1},{"$f":"IF($C186<>\"Air/eau\",$AW186,INDEX(LINEST($S186:$T186,$S185:$T185),1))","v":0.5},{"$f":"IF($C186<>\"Air/eau\",$AX186,INDEX(LINEST($T186:$U186,$T185:$U185),1))","v":0},{"$f":"IF($B185=0,\"\",INDEX(LINEST($R186:$S186,$R185:$S185),2))","v":75},{"$f":"IF($C186<>\"Air/eau\",$AZ186,INDEX(LINEST($S186:$T186,$S185:$T185),2))","v":71.5},{"$f":"IF($C186<>\"Air/eau\",$BA186,INDEX(LINEST($T186:$U186,$T185:$U185),2))","v":75}]
["Page BDD_PAC","Genia Hybrid Max 5 - 230 V",{"$f":"C186","v":"Air/Eau"},"Mono","Inverter","Condensation",{"$f":"G186","v":5.4},{"$f":"BDD_PAC!H68","v":0},{"$f":"BDD_PAC!I68","v":55},{"$f":"IF(ISBLANK(BDD_PAC!J68),\"\",BDD_PAC!J68)","v":4.5},{"$f":"IF(ISBLANK(BDD_PAC!K68),\"\",BDD_PAC!K68)","v":5.0999999999999996},{"$f":"IF($C187<>\"Air/Eau\",\"\",IF(ISBLANK(BDD_PAC!L68),\"\",BDD_PAC!L68))","v":4.5},{"$f":"IF($C187<>\"Air/Eau\",\"\",IF(ISBLANK(BDD_PAC!M68),\"\",BDD_PAC!M68))","v":6.8},{"$f":"IF(ISBLANK(BDD_PAC!N68),\"\",BDD_PAC!N68)","v":1.7},{"$f":"IF(ISBLANK(BDD_PAC!O68),\"\",BDD_PAC!O68)","v":2},{"$f":"IF($C187<>\"Air/Eau\",\"\",IF(ISBLANK(BDD_PAC!P68),\"\",BDD_PAC!P68))","v":2.2999999999999998},{"$f":"IF($C187<>\"Air/Eau\",\"\",IF(ISBLANK(BDD_PAC!Q68),\"\",BDD_PAC!Q68))","v":3.6},{"$f":"IF(ISBLANK(BDD_PAC!R68),\"\",BDD_PAC!R68)","v":""},{"$f":"IF(ISBLANK(BDD_PAC!S68),\"\",BDD_PAC!S68)","v":""},{"$f":"IF($C187<>\"Air/Eau\",\"\",IF(ISBLANK(BDD_PAC!T68),\"\",BDD_PAC!T68))","v":""},{"$f":"IF($C187<>\"Air/Eau\",\"\",IF(ISBLANK(BDD_PAC!U68),\"\",BDD_PAC!U68))","v":""},null,null,{"$f":"IF(B185=0,\"\",INDEX(LINEST(J187:K187,J185:K185),1))","v":7.4999999999999956E-2},{"$f":"IF($C187<>\"Air/eau\",X187,INDEX(LINEST(K187:L187,K185:L185),1))","v":-4.285714285714283E-2},{"$f":"IF($C187<>\"Air/eau\",Y187,INDEX(LINEST(L187:M187,L185:M185),1))","v":0.17692307692307688},{"$f":"IF(B185=0,\"\",INDEX(LINEST(J187:K187,J185:K185),2))","v":5.6249999999999991},{"$f":"IF($C187<>\"Air/eau\",X187,INDEX(LINEST(K187:L187,K185:L185),2))","v":4.8},{"$f":"IF($C187<>\"Air/eau\",Y187,INDEX(LINEST(L187:M187,L185:M185),2))","v":3.2615384615384624},{"$f":"IF($B185=0,\"\",INDEX(LINEST(X186:X187,$I186:$I187),2))","v":-6.2499999999999827E-2},-6.2500000000000056E-2,0.40961538461538455,4.1125000000000043,4.1125000000000025,0.80769230769230838]
["Page BDD_PAC",{"$f":"BDD_PAC!B69","v":"Genia Hybrid Max 8 - 230 V"},{"$f":"BDD_PAC!C69","v":"Air/Eau"},{"$f":"BDD_PAC!D69","v":"Mono"},{"$f":"BDD_PAC!G69","v":"Inverter"},{"$f":"BDD_PAC!E69","v":"Condensation"},{"$f":"BDD_PAC!F69","v":5.4},{"$f":"BDD_PAC!H69","v":0},{"$f":"IF(C188=0,\"\",CONCATENATE(IF(ISBLANK(C188),\"\",IF(C188=\"Air/Eau\",\"Text\",IF(C188=\"Eau/Eau\",\"Teau\",IF(C188=\"Eau glycolée/Eau\",\"Tglyc\")))),\" ->\"))","v":"Text ->"},{"$f":"IF(ISBLANK(BDD_PAC!J69),\"\",BDD_PAC!J69)","v":-15},{"$f":"IF(ISBLANK(BDD_PAC!K69),\"\",BDD_PAC!K69)","v":-7},{"$f":"IF($C188<>\"Air/Eau\",\"\",IF(ISBLANK(BDD_PAC!L69),\"\",BDD_PAC!L69))","v":7},{"$f":"IF($C188<>\"Air/Eau\",\"\",IF(ISBLANK(BDD_PAC!M69),\"\",BDD_PAC!M69))","v":20},{"$f":"IF(ISBLANK(BDD_PAC!N69),\"\",BDD_PAC!N69)","v":-15},{"$f":"IF(ISBLANK(BDD_PAC!O69),\"\",BDD_PAC!O69)","v":-7},{"$f":"IF($C188<>\"Air/Eau\",\"\",IF(ISBLANK(BDD_PAC!P69),\"\",BDD_PAC!P69))","v":7},{"$f":"IF($C188<>\"Air/Eau\",\"\",IF(ISBLANK(BDD_PAC!Q69),\"\",BDD_PAC!Q69))","v":20},{"$f":"IF(ISBLANK(BDD_PAC!R69),\"\",BDD_PAC!R69)","v":-15},{"$f":"IF(ISBLANK(BDD_PAC!S69),\"\",BDD_PAC!S69)","v":-7},{"$f":"IF($C188<>\"Air/Eau\",\"\",IF(ISBLANK(BDD_PAC!T69),\"\",BDD_PAC!T69))","v":7},{"$f":"IF($C188<>\"Air/Eau\",\"\",IF(ISBLANK(BDD_PAC!U69),\"\",BDD_PAC!U69))","v":20},{"$f":"IF(COUNTIF(B188:E188,0)=4,\"\",IF(C188=\"Air/Eau\",IF(OR(COUNTIF(B188:E188,0)<>0,COUNT(J188:Q190,I189:I190,R188:U189)<>34),\"La saisie est incomplète\",\"\"),IF(OR(COUNTIF(B188:E188,0)<>0,COUNT(J188:K190,N188:O190,I189:I190,R188:S189)<>18),\"La saisie est incomplète\",\"\")))","v":""},{"$f":"IF(ISBLANK(BDD_PAC!W69),\"\",BDD_PAC!W69)","v":true},"Segment 1","Segment 2","Segment 3","Segment 1","Segment 2","Segment 3","Segment 1","Segment 2","Segment 3","Segment 1","Segment 2","Segment 3",{"$f":"IF(C$1323<K188,\"Segment 1\",IF(C$1323<L188,\"Segment 2\",\"Segment 3\"))","v":"Segment 2"},{"$f":"C$1323*(AI$132*HLOOKUP(AJ188,AD188:AF190,2)+HLOOKUP(AJ188,AD188:AF190,3))+(AI$132*HLOOKUP(AJ188,AG188:AI190,2)+HLOOKUP(AJ188,AG188:AI190,3))","v":6.6571428571428575},{"$f":"IF(W188=TRUE,AM188,AK188)","v":{"$error":"#VALUE!"}},{"$f":"AP188*IF($BF$176>AU188,AU188,$BF$176)+AQ188","v":{"$error":"#VALUE!"}},{"$f":"MATCH(B188,Data_Tech!$F$2:$EF$2,0)","v":{"$error":"#N/A"}},null,{"$f":"INDEX(LINEST(AR188:AS188,$BL$176:$BM$176),1)","v":{"$error":"#VALUE!"}},{"$f":"INDEX(LINEST(AR188:AS188,$BL$176:$BM$176),2)","v":{"$error":"#VALUE!"}},{"$f":"INDEX(Data_Tech_PAC,$BJ$176,$AN188)","v":{"$error":"#N/A"}},{"$f":"INDEX(Data_Tech_PAC,$BJ$177,$AN188)","v":{"$error":"#N/A"}},{"$f":"INDEX(Data_Tech_PAC,BJ$178,AN188)","v":{"$error":"#N/A"}},{"$f":"IF($W188=TRUE,AT188,BC188)","v":{"$error":"#N/A"}},{"$f":"$L$1358*(AU188-$J$1359)/$J$1358+$L$1359","v":{"$error":"#N/A"}},"Segment 1","Segment 2","Segment 3","Segment 1","Segment 2","Segment 3",{"$f":"(BF$177*HLOOKUP(AJ188,AW188:AY189,2)+HLOOKUP(AJ188,AZ188:BB189,2))","v":71.5}]
["Page BDD_PAC",{"$f":"B188","v":"Genia Hybrid Max 8 - 230 V"},{"$f":"C188","v":"Air/Eau"},"Mono","Inverter","Condensation",{"$f":"G188","v":5.4},{"$f":"BDD_PAC!H70","v":"Td"},{"$f":"BDD_PAC!I70","v":35},{"$f":"IF(ISBLANK(BDD_PAC!J70),\"\",BDD_PAC!J70)","v":6.45},{"$f":"IF(ISBLANK(BDD_PAC!K70),\"\",BDD_PAC!K70)","v":6.5},{"$f":"IF($C189<>\"Air/Eau\",\"\",IF(ISBLANK(BDD_PAC!L70),\"\",BDD_PAC!L70))","v":7.8},{"$f":"IF($C189<>\"Air/Eau\",\"\",IF(ISBLANK(BDD_PAC!M70),\"\",BDD_PAC!M70))","v":10.1},{"$f":"IF(ISBLANK(BDD_PAC!N70),\"\",BDD_PAC!N70)","v":2.2999999999999998},{"$f":"IF(ISBLANK(BDD_PAC!O70),\"\",BDD_PAC!O70)","v":2.5},{"$f":"IF($C189<>\"Air/Eau\",\"\",IF(ISBLANK(BDD_PAC!P70),\"\",BDD_PAC!P70))","v":4.4000000000000004},{"$f":"IF($C189<>\"Air/Eau\",\"\",IF(ISBLANK(BDD_PAC!Q70),\"\",BDD_PAC!Q70))","v":6},{"$f":"IF(ISBLANK(BDD_PAC!R70),\"\",BDD_PAC!R70)","v":60},{"$f":"IF(ISBLANK(BDD_PAC!S70),\"\",BDD_PAC!S70)","v":68},{"$f":"IF($C189<>\"Air/Eau\",\"\",IF(ISBLANK(BDD_PAC!T70),\"\",BDD_PAC!T70))","v":75},{"$f":"IF($C189<>\"Air/Eau\",\"\",IF(ISBLANK(BDD_PAC!U70),\"\",BDD_PAC!U70))","v":75},null,null,{"$f":"IF(B188=0,\"\",INDEX(LINEST(J189:K189,J188:K188),1))","v":6.2499999999999787E-3},{"$f":"IF($C189<>\"Air/eau\",X189,INDEX(LINEST(K189:L189,K188:L188),1))","v":9.2857142857142819E-2},{"$f":"IF($C189<>\"Air/eau\",Y189,INDEX(LINEST(L189:M189,L188:M188),1))","v":0.17692307692307688},{"$f":"IF(B188=0,\"\",INDEX(LINEST(J189:K189,J188:K188),2))","v":6.5437499999999993},{"$f":"IF($C189<>\"Air/eau\",X189,INDEX(LINEST(K189:L189,K188:L188),2))","v":7.15},{"$f":"IF($C189<>\"Air/eau\",Y189,INDEX(LINEST(L189:M189,L188:M188),2))","v":6.5615384615384613},{"$f":"IF($B188=0,\"\",INDEX(LINEST(X189:X190,$I189:$I190),1))","v":2.1875000000000045E-3},-7.1428571428571385E-4,-1.1538461538461524E-3,1.5312500000000057E-2,-5.0000000000000261E-3,-1.9230769230769156E-3,null,null,null,null,null,null,null,null,null,null,null,null,null,{"$f":"IF($B188=0,\"\",INDEX(LINEST($R189:$S189,$R188:$S188),1))","v":1},{"$f":"IF($C189<>\"Air/eau\",$AW189,INDEX(LINEST($S189:$T189,$S188:$T188),1))","v":0.5},{"$f":"IF($C189<>\"Air/eau\",$AX189,INDEX(LINEST($T189:$U189,$T188:$U188),1))","v":0},{"$f":"IF($B188=0,\"\",INDEX(LINEST($R189:$S189,$R188:$S188),2))","v":75},{"$f":"IF($C189<>\"Air/eau\",$AZ189,INDEX(LINEST($S189:$T189,$S188:$T188),2))","v":71.5},{"$f":"IF($C189<>\"Air/eau\",$BA189,INDEX(LINEST($T189:$U189,$T188:$U188),2))","v":75}]
["Page BDD_PAC","Genia Hybrid Max 8 - 230 V",{"$f":"C189","v":"Air/Eau"},"Mono","Inverter","Condensation",{"$f":"G189","v":5.4},{"$f":"BDD_PAC!H71","v":0},{"$f":"BDD_PAC!I71","v":55},{"$f":"IF(ISBLANK(BDD_PAC!J71),\"\",BDD_PAC!J71)","v":6.1},{"$f":"IF(ISBLANK(BDD_PAC!K71),\"\",BDD_PAC!K71)","v":6.5},{"$f":"IF($C190<>\"Air/Eau\",\"\",IF(ISBLANK(BDD_PAC!L71),\"\",BDD_PAC!L71))","v":7.6},{"$f":"IF($C190<>\"Air/Eau\",\"\",IF(ISBLANK(BDD_PAC!M71),\"\",BDD_PAC!M71))","v":9.6},{"$f":"IF(ISBLANK(BDD_PAC!N71),\"\",BDD_PAC!N71)","v":1.7},{"$f":"IF(ISBLANK(BDD_PAC!O71),\"\",BDD_PAC!O71)","v":2},{"$f":"IF($C190<>\"Air/Eau\",\"\",IF(ISBLANK(BDD_PAC!P71),\"\",BDD_PAC!P71))","v":2.9},{"$f":"IF($C190<>\"Air/Eau\",\"\",IF(ISBLANK(BDD_PAC!Q71),\"\",BDD_PAC!Q71))","v":3.7},{"$f":"IF(ISBLANK(BDD_PAC!R71),\"\",BDD_PAC!R71)","v":""},{"$f":"IF(ISBLANK(BDD_PAC!S71),\"\",BDD_PAC!S71)","v":""},{"$f":"IF($C190<>\"Air/Eau\",\"\",IF(ISBLANK(BDD_PAC!T71),\"\",BDD_PAC!T71))","v":""},{"$f":"IF($C190<>\"Air/Eau\",\"\",IF(ISBLANK(BDD_PAC!U71),\"\",BDD_PAC!U71))","v":""},null,null,{"$f":"IF(B188=0,\"\",INDEX(LINEST(J190:K190,J188:K188),1))","v":5.0000000000000065E-2},{"$f":"IF($C190<>\"Air/eau\",X190,INDEX(LINEST(K190:L190,K188:L188),1))","v":7.8571428571428542E-2},{"$f":"IF($C190<>\"Air/eau\",Y190,INDEX(LINEST(L190:M190,L188:M188),1))","v":0.15384615384615383},{"$f":"IF(B188=0,\"\",INDEX(LINEST(J190:K190,J188:K188),2))","v":6.8500000000000005},{"$f":"IF($C190<>\"Air/eau\",X190,INDEX(LINEST(K190:L190,K188:L188),2))","v":7.05},{"$f":"IF($C190<>\"Air/eau\",Y190,INDEX(LINEST(L190:M190,L188:M188),2))","v":6.523076923076923},{"$f":"IF($B188=0,\"\",INDEX(LINEST(X189:X190,$I189:$I190),2))","v":-7.031250000000018E-2},0.11785714285714281,0.2173076923076922,6.0078124999999982,7.3250000000000011,6.6288461538461529]
["Page BDD_PAC",{"$f":"BDD_PAC!B72","v":"Genia Hybrid Max 12 - 230 V"},{"$f":"BDD_PAC!C72","v":"Air/Eau"},{"$f":"BDD_PAC!D72","v":"Mono"},{"$f":"BDD_PAC!G72","v":"Inverter"},{"$f":"BDD_PAC!E72","v":"Condensation"},{"$f":"BDD_PAC!F72","v":5.4},{"$f":"BDD_PAC!H72","v":0},{"$f":"IF(C191=0,\"\",CONCATENATE(IF(ISBLANK(C191),\"\",IF(C191=\"Air/Eau\",\"Text\",IF(C191=\"Eau/Eau\",\"Teau\",IF(C191=\"Eau glycolée/Eau\",\"Tglyc\")))),\" ->\"))","v":"Text ->"},{"$f":"IF(ISBLANK(BDD_PAC!J72),\"\",BDD_PAC!J72)","v":-15},{"$f":"IF(ISBLANK(BDD_PAC!K72),\"\",BDD_PAC!K72)","v":-7},{"$f":"IF($C191<>\"Air/Eau\",\"\",IF(ISBLANK(BDD_PAC!L72),\"\",BDD_PAC!L72))","v":7},{"$f":"IF($C191<>\"Air/Eau\",\"\",IF(ISBLANK(BDD_PAC!M72),\"\",BDD_PAC!M72))","v":20},{"$f":"IF(ISBLANK(BDD_PAC!N72),\"\",BDD_PAC!N72)","v":-15},{"$f":"IF(ISBLANK(BDD_PAC!O72),\"\",BDD_PAC!O72)","v":-7},{"$f":"IF($C191<>\"Air/Eau\",\"\",IF(ISBLANK(BDD_PAC!P72),\"\",BDD_PAC!P72))","v":7},{"$f":"IF($C191<>\"Air/Eau\",\"\",IF(ISBLANK(BDD_PAC!Q72),\"\",BDD_PAC!Q72))","v":20},{"$f":"IF(ISBLANK(BDD_PAC!R72),\"\",BDD_PAC!R72)","v":-15},{"$f":"IF(ISBLANK(BDD_PAC!S72),\"\",BDD_PAC!S72)","v":-7},{"$f":"IF($C191<>\"Air/Eau\",\"\",IF(ISBLANK(BDD_PAC!T72),\"\",BDD_PAC!T72))","v":7},{"$f":"IF($C191<>\"Air/Eau\",\"\",IF(ISBLANK(BDD_PAC!U72),\"\",BDD_PAC!U72))","v":20},{"$f":"IF(COUNTIF(B191:E191,0)=4,\"\",IF(C191=\"Air/Eau\",IF(OR(COUNTIF(B191:E191,0)<>0,COUNT(J191:Q193,I192:I193,R191:U192)<>34),\"La saisie est incomplète\",\"\"),IF(OR(COUNTIF(B191:E191,0)<>0,COUNT(J191:K193,N191:O193,I192:I193,R191:S192)<>18),\"La saisie est incomplète\",\"\")))","v":""},{"$f":"IF(ISBLANK(BDD_PAC!W72),\"\",BDD_PAC!W72)","v":true},"Segment 1","Segment 2","Segment 3","Segment 1","Segment 2","Segment 3","Segment 1","Segment 2","Segment 3","Segment 1","Segment 2","Segment 3",{"$f":"IF(C$1323<K191,\"Segment 1\",IF(C$1323<L191,\"Segment 2\",\"Segment 3\"))","v":"Segment 2"},{"$f":"C$1323*(AI$132*HLOOKUP(AJ191,AD191:AF193,2)+HLOOKUP(AJ191,AD191:AF193,3))+(AI$132*HLOOKUP(AJ191,AG191:AI193,2)+HLOOKUP(AJ191,AG191:AI193,3))","v":11.885714285714286},{"$f":"IF(W191=TRUE,AM191,AK191)","v":{"$error":"#VALUE!"}},{"$f":"AP191*IF($BF$176>AU191,AU191,$BF$176)+AQ191","v":{"$error":"#VALUE!"}},{"$f":"MATCH(B191,Data_Tech!$F$2:$EF$2,0)","v":{"$error":"#N/A"}},null,{"$f":"INDEX(LINEST(AR191:AS191,$BL$176:$BM$176),1)","v":{"$error":"#VALUE!"}},{"$f":"INDEX(LINEST(AR191:AS191,$BL$176:$BM$176),2)","v":{"$error":"#VALUE!"}},{"$f":"INDEX(Data_Tech_PAC,$BJ$176,$AN191)","v":{"$error":"#N/A"}},{"$f":"INDEX(Data_Tech_PAC,$BJ$177,$AN191)","v":{"$error":"#N/A"}},{"$f":"INDEX(Data_Tech_PAC,BJ$178,AN191)","v":{"$error":"#N/A"}},{"$f":"IF($W191=TRUE,AT191,BC191)","v":{"$error":"#N/A"}},{"$f":"$L$1358*(AU191-$J$1359)/$J$1358+$L$1359","v":{"$error":"#N/A"}},"Segment 1","Segment 2","Segment 3","Segment 1","Segment 2","Segment 3",{"$f":"(BF$177*HLOOKUP(AJ191,AW191:AY192,2)+HLOOKUP(AJ191,AZ191:BB192,2))","v":71.5}]
["Page BDD_PAC",{"$f":"B191","v":"Genia Hybrid Max 12 - 230 V"},{"$f":"C191","v":"Air/Eau"},"Mono","Inverter","Condensation",{"$f":"G191","v":5.4},{"$f":"BDD_PAC!H73","v":"Td"},{"$f":"BDD_PAC!I73","v":35},{"$f":"IF(ISBLANK(BDD_PAC!J73),\"\",BDD_PAC!J73)","v":8.1},{"$f":"IF(ISBLANK(BDD_PAC!K73),\"\",BDD_PAC!K73)","v":11.3},{"$f":"IF($C192<>\"Air/Eau\",\"\",IF(ISBLANK(BDD_PAC!L73),\"\",BDD_PAC!L73))","v":14.3},{"$f":"IF($C192<>\"Air/Eau\",\"\",IF(ISBLANK(BDD_PAC!M73),\"\",BDD_PAC!M73))","v":18.399999999999999},{"$f":"IF(ISBLANK(BDD_PAC!N73),\"\",BDD_PAC!N73)","v":2.2999999999999998},{"$f":"IF(ISBLANK(BDD_PAC!O73),\"\",BDD_PAC!O73)","v":2.4},{"$f":"IF($C192<>\"Air/Eau\",\"\",IF(ISBLANK(BDD_PAC!P73),\"\",BDD_PAC!P73))","v":4.3},{"$f":"IF($C192<>\"Air/Eau\",\"\",IF(ISBLANK(BDD_PAC!Q73),\"\",BDD_PAC!Q73))","v":6.2},{"$f":"IF(ISBLANK(BDD_PAC!R73),\"\",BDD_PAC!R73)","v":60},{"$f":"IF(ISBLANK(BDD_PAC!S73),\"\",BDD_PAC!S73)","v":68},{"$f":"IF($C192<>\"Air/Eau\",\"\",IF(ISBLANK(BDD_PAC!T73),\"\",BDD_PAC!T73))","v":75},{"$f":"IF($C192<>\"Air/Eau\",\"\",IF(ISBLANK(BDD_PAC!U73),\"\",BDD_PAC!U73))","v":75},null,null,{"$f":"IF(B191=0,\"\",INDEX(LINEST(J192:K192,J191:K191),1))","v":0.40000000000000036},{"$f":"IF($C192<>\"Air/eau\",X192,INDEX(LINEST(K192:L192,K191:L191),1))","v":0.21428571428571427},{"$f":"IF($C192<>\"Air/eau\",Y192,INDEX(LINEST(L192:M192,L191:M191),1))","v":0.31538461538461521},{"$f":"IF(B191=0,\"\",INDEX(LINEST(J192:K192,J191:K191),2))","v":14.100000000000003},{"$f":"IF($C192<>\"Air/eau\",X192,INDEX(LINEST(K192:L192,K191:L191),2))","v":12.8},{"$f":"IF($C192<>\"Air/eau\",Y192,INDEX(LINEST(L192:M192,L191:M191),2))","v":12.092307692307696},{"$f":"IF($B191=0,\"\",INDEX(LINEST(X192:X193,$I192:$I193),1))","v":2.4999999999999909E-3},-1.0714285714285717E-3,-5.3846153846153792E-3,2.7499999999999938E-2,2.4999999999999463E-3,3.2692307692307486E-2,null,null,null,null,null,null,null,null,null,null,null,null,null,{"$f":"IF($B191=0,\"\",INDEX(LINEST($R192:$S192,$R191:$S191),1))","v":1},{"$f":"IF($C192<>\"Air/eau\",$AW192,INDEX(LINEST($S192:$T192,$S191:$T191),1))","v":0.5},{"$f":"IF($C192<>\"Air/eau\",$AX192,INDEX(LINEST($T192:$U192,$T191:$U191),1))","v":0},{"$f":"IF($B191=0,\"\",INDEX(LINEST($R192:$S192,$R191:$S191),2))","v":75},{"$f":"IF($C192<>\"Air/eau\",$AZ192,INDEX(LINEST($S192:$T192,$S191:$T191),2))","v":71.5},{"$f":"IF($C192<>\"Air/eau\",$BA192,INDEX(LINEST($T192:$U192,$T191:$U191),2))","v":75}]
["Page BDD_PAC","Genia Hybrid Max 12 - 230 V",{"$f":"C192","v":"Air/Eau"},"Mono","Inverter","Condensation",{"$f":"G192","v":5.4},{"$f":"BDD_PAC!H74","v":0},{"$f":"BDD_PAC!I74","v":55},{"$f":"IF(ISBLANK(BDD_PAC!J74),\"\",BDD_PAC!J74)","v":7.9},{"$f":"IF(ISBLANK(BDD_PAC!K74),\"\",BDD_PAC!K74)","v":11.5},{"$f":"IF($C193<>\"Air/Eau\",\"\",IF(ISBLANK(BDD_PAC!L74),\"\",BDD_PAC!L74))","v":14.2},{"$f":"IF($C193<>\"Air/Eau\",\"\",IF(ISBLANK(BDD_PAC!M74),\"\",BDD_PAC!M74))","v":16.899999999999999},{"$f":"IF(ISBLANK(BDD_PAC!N74),\"\",BDD_PAC!N74)","v":1.6},{"$f":"IF(ISBLANK(BDD_PAC!O74),\"\",BDD_PAC!O74)","v":1.8},{"$f":"IF($C193<>\"Air/Eau\",\"\",IF(ISBLANK(BDD_PAC!P74),\"\",BDD_PAC!P74))","v":2.8},{"$f":"IF($C193<>\"Air/Eau\",\"\",IF(ISBLANK(BDD_PAC!Q74),\"\",BDD_PAC!Q74))","v":3.7},{"$f":"IF(ISBLANK(BDD_PAC!R74),\"\",BDD_PAC!R74)","v":""},{"$f":"IF(ISBLANK(BDD_PAC!S74),\"\",BDD_PAC!S74)","v":""},{"$f":"IF($C193<>\"Air/Eau\",\"\",IF(ISBLANK(BDD_PAC!T74),\"\",BDD_PAC!T74))","v":""},{"$f":"IF($C193<>\"Air/Eau\",\"\",IF(ISBLANK(BDD_PAC!U74),\"\",BDD_PAC!U74))","v":""},null,null,{"$f":"IF(B191=0,\"\",INDEX(LINEST(J193:K193,J191:K191),1))","v":0.45000000000000018},{"$f":"IF($C193<>\"Air/eau\",X193,INDEX(LINEST(K193:L193,K191:L191),1))","v":0.19285714285714284},{"$f":"IF($C193<>\"Air/eau\",Y193,INDEX(LINEST(L193:M193,L191:M191),1))","v":0.20769230769230762},{"$f":"IF(B191=0,\"\",INDEX(LINEST(J193:K193,J191:K191),2))","v":14.650000000000002},{"$f":"IF($C193<>\"Air/eau\",X193,INDEX(LINEST(K193:L193,K191:L191),2))","v":12.85},{"$f":"IF($C193<>\"Air/eau\",Y193,INDEX(LINEST(L193:M193,L191:M191),2))","v":12.746153846153845},{"$f":"IF($B191=0,\"\",INDEX(LINEST(X192:X193,$I192:$I193),2))","v":0.31250000000000067},0.25178571428571428,0.50384615384615339,13.137500000000006,12.712500000000002,10.948076923076933]
["Page BDD_PAC",{"$f":"BDD_PAC!B75","v":"Genia Hybrid Max 12 - 400 V"},{"$f":"BDD_PAC!C75","v":"Air/Eau"},{"$f":"BDD_PAC!D75","v":"Tri"},{"$f":"BDD_PAC!G75","v":"Inverter"},{"$f":"BDD_PAC!E75","v":"Condensation"},{"$f":"BDD_PAC!F75","v":8.5399999999999991},{"$f":"BDD_PAC!H75","v":0},{"$f":"IF(C194=0,\"\",CONCATENATE(IF(ISBLANK(C194),\"\",IF(C194=\"Air/Eau\",\"Text\",IF(C194=\"Eau/Eau\",\"Teau\",IF(C194=\"Eau glycolée/Eau\",\"Tglyc\")))),\" ->\"))","v":"Text ->"},{"$f":"IF(ISBLANK(BDD_PAC!J75),\"\",BDD_PAC!J75)","v":-15},{"$f":"IF(ISBLANK(BDD_PAC!K75),\"\",BDD_PAC!K75)","v":-7},{"$f":"IF($C194<>\"Air/Eau\",\"\",IF(ISBLANK(BDD_PAC!L75),\"\",BDD_PAC!L75))","v":7},{"$f":"IF($C194<>\"Air/Eau\",\"\",IF(ISBLANK(BDD_PAC!M75),\"\",BDD_PAC!M75))","v":20},{"$f":"IF(ISBLANK(BDD_PAC!N75),\"\",BDD_PAC!N75)","v":-15},{"$f":"IF(ISBLANK(BDD_PAC!O75),\"\",BDD_PAC!O75)","v":-7},{"$f":"IF($C194<>\"Air/Eau\",\"\",IF(ISBLANK(BDD_PAC!P75),\"\",BDD_PAC!P75))","v":7},{"$f":"IF($C194<>\"Air/Eau\",\"\",IF(ISBLANK(BDD_PAC!Q75),\"\",BDD_PAC!Q75))","v":20},{"$f":"IF(ISBLANK(BDD_PAC!R75),\"\",BDD_PAC!R75)","v":-15},{"$f":"IF(ISBLANK(BDD_PAC!S75),\"\",BDD_PAC!S75)","v":-7},{"$f":"IF($C194<>\"Air/Eau\",\"\",IF(ISBLANK(BDD_PAC!T75),\"\",BDD_PAC!T75))","v":7},{"$f":"IF($C194<>\"Air/Eau\",\"\",IF(ISBLANK(BDD_PAC!U75),\"\",BDD_PAC!U75))","v":20},{"$f":"IF(COUNTIF(B194:E194,0)=4,\"\",IF(C194=\"Air/Eau\",IF(OR(COUNTIF(B194:E194,0)<>0,COUNT(J194:Q196,I195:I196,R194:U195)<>34),\"La saisie est incomplète\",\"\"),IF(OR(COUNTIF(B194:E194,0)<>0,COUNT(J194:K196,N194:O196,I195:I196,R194:S195)<>18),\"La saisie est incomplète\",\"\")))","v":""},{"$f":"IF(ISBLANK(BDD_PAC!W75),\"\",BDD_PAC!W75)","v":true},"Segment 1","Segment 2","Segment 3","Segment 1","Segment 2","Segment 3","Segment 1","Segment 2","Segment 3","Segment 1","Segment 2","Segment 3",{"$f":"IF(C$1323<K194,\"Segment 1\",IF(C$1323<L194,\"Segment 2\",\"Segment 3\"))","v":"Segment 2"},{"$f":"C$1323*(AI$132*HLOOKUP(AJ194,AD194:AF196,2)+HLOOKUP(AJ194,AD194:AF196,3))+(AI$132*HLOOKUP(AJ194,AG194:AI196,2)+HLOOKUP(AJ194,AG194:AI196,3))","v":11.885714285714286},{"$f":"IF(W194=TRUE,AM194,AK194)","v":{"$error":"#VALUE!"}},{"$f":"AP194*IF($BF$194>AU194,AU194,$BF$194)+AQ194","v":{"$error":"#VALUE!"}},{"$f":"MATCH(B194,Data_Tech!$F$2:$EF$2,0)","v":{"$error":"#N/A"}},null,{"$f":"INDEX(LINEST(AR194:AS194,$BL$194:$BM$194),1)","v":{"$error":"#VALUE!"}},{"$f":"INDEX(LINEST(AR194:AS194,$BL$194:$BM$194),2)","v":{"$error":"#VALUE!"}},{"$f":"INDEX(Data_Tech_PAC,$BJ$194,$AN194)","v":{"$error":"#N/A"}},{"$f":"INDEX(Data_Tech_PAC,$BJ$195,$AN194)","v":{"$error":"#N/A"}},{"$f":"INDEX(Data_Tech_PAC,BJ$196,AN194)","v":{"$error":"#N/A"}},{"$f":"IF($W194=TRUE,AT194,BC194)","v":{"$error":"#N/A"}},{"$f":"$L$1358*(AU194-$J$1359)/$J$1358+$L$1359","v":{"$error":"#N/A"}},"Segment 1","Segment 2","Segment 3","Segment 1","Segment 2","Segment 3",{"$f":"(BF$195*HLOOKUP(AJ194,AW194:AY195,2)+HLOOKUP(AJ194,AZ194:BB195,2))","v":71.5}]
["Page BDD_PAC",{"$f":"B194","v":"Genia Hybrid Max 12 - 400 V"},{"$f":"C194","v":"Air/Eau"},"Tri","Inverter","Condensation",{"$f":"G194","v":8.5399999999999991},{"$f":"BDD_PAC!H76","v":"Td"},{"$f":"BDD_PAC!I76","v":35},{"$f":"IF(ISBLANK(BDD_PAC!J76),\"\",BDD_PAC!J76)","v":8.1},{"$f":"IF(ISBLANK(BDD_PAC!K76),\"\",BDD_PAC!K76)","v":11.3},{"$f":"IF($C195<>\"Air/Eau\",\"\",IF(ISBLANK(BDD_PAC!L76),\"\",BDD_PAC!L76))","v":14.3},{"$f":"IF($C195<>\"Air/Eau\",\"\",IF(ISBLANK(BDD_PAC!M76),\"\",BDD_PAC!M76))","v":18.399999999999999},{"$f":"IF(ISBLANK(BDD_PAC!N76),\"\",BDD_PAC!N76)","v":2.2999999999999998},{"$f":"IF(ISBLANK(BDD_PAC!O76),\"\",BDD_PAC!O76)","v":2.4},{"$f":"IF($C195<>\"Air/Eau\",\"\",IF(ISBLANK(BDD_PAC!P76),\"\",BDD_PAC!P76))","v":4.3},{"$f":"IF($C195<>\"Air/Eau\",\"\",IF(ISBLANK(BDD_PAC!Q76),\"\",BDD_PAC!Q76))","v":6.2},{"$f":"IF(ISBLANK(BDD_PAC!R76),\"\",BDD_PAC!R76)","v":60},{"$f":"IF(ISBLANK(BDD_PAC!S76),\"\",BDD_PAC!S76)","v":68},{"$f":"IF($C195<>\"Air/Eau\",\"\",IF(ISBLANK(BDD_PAC!T76),\"\",BDD_PAC!T76))","v":75},{"$f":"IF($C195<>\"Air/Eau\",\"\",IF(ISBLANK(BDD_PAC!U76),\"\",BDD_PAC!U76))","v":75},null,null,{"$f":"IF(B194=0,\"\",INDEX(LINEST(J195:K195,J194:K194),1))","v":0.40000000000000036},{"$f":"IF($C195<>\"Air/eau\",X195,INDEX(LINEST(K195:L195,K194:L194),1))","v":0.21428571428571427},{"$f":"IF($C195<>\"Air/eau\",Y195,INDEX(LINEST(L195:M195,L194:M194),1))","v":0.31538461538461521},{"$f":"IF(B194=0,\"\",INDEX(LINEST(J195:K195,J194:K194),2))","v":14.100000000000003},{"$f":"IF($C195<>\"Air/eau\",X195,INDEX(LINEST(K195:L195,K194:L194),2))","v":12.8},{"$f":"IF($C195<>\"Air/eau\",Y195,INDEX(LINEST(L195:M195,L194:M194),2))","v":12.092307692307696},{"$f":"IF($B194=0,\"\",INDEX(LINEST(X195:X196,$I195:$I196),1))","v":2.4999999999999909E-3},-1.0714285714285717E-3,-5.3846153846153792E-3,2.7499999999999938E-2,2.4999999999999463E-3,3.2692307692307486E-2,null,null,null,null,null,null,null,null,null,null,null,null,null,{"$f":"IF($B194=0,\"\",INDEX(LINEST($R195:$S195,$R194:$S194),1))","v":1},{"$f":"IF($C195<>\"Air/eau\",$AW195,INDEX(LINEST($S195:$T195,$S194:$T194),1))","v":0.5},{"$f":"IF($C195<>\"Air/eau\",$AX195,INDEX(LINEST($T195:$U195,$T194:$U194),1))","v":0},{"$f":"IF($B194=0,\"\",INDEX(LINEST($R195:$S195,$R194:$S194),2))","v":75},{"$f":"IF($C195<>\"Air/eau\",$AZ195,INDEX(LINEST($S195:$T195,$S194:$T194),2))","v":71.5},{"$f":"IF($C195<>\"Air/eau\",$BA195,INDEX(LINEST($T195:$U195,$T194:$U194),2))","v":75}]
["Page BDD_PAC","Genia Hybrid Max 12 - 400 V",{"$f":"C195","v":"Air/Eau"},"Tri","Inverter","Condensation",{"$f":"G195","v":8.5399999999999991},{"$f":"BDD_PAC!H77","v":0},{"$f":"BDD_PAC!I77","v":55},{"$f":"IF(ISBLANK(BDD_PAC!J77),\"\",BDD_PAC!J77)","v":7.9},{"$f":"IF(ISBLANK(BDD_PAC!K77),\"\",BDD_PAC!K77)","v":11.5},{"$f":"IF($C196<>\"Air/Eau\",\"\",IF(ISBLANK(BDD_PAC!L77),\"\",BDD_PAC!L77))","v":14.2},{"$f":"IF($C196<>\"Air/Eau\",\"\",IF(ISBLANK(BDD_PAC!M77),\"\",BDD_PAC!M77))","v":16.899999999999999},{"$f":"IF(ISBLANK(BDD_PAC!N77),\"\",BDD_PAC!N77)","v":1.6},{"$f":"IF(ISBLANK(BDD_PAC!O77),\"\",BDD_PAC!O77)","v":1.8},{"$f":"IF($C196<>\"Air/Eau\",\"\",IF(ISBLANK(BDD_PAC!P77),\"\",BDD_PAC!P77))","v":2.8},{"$f":"IF($C196<>\"Air/Eau\",\"\",IF(ISBLANK(BDD_PAC!Q77),\"\",BDD_PAC!Q77))","v":3.7},{"$f":"IF(ISBLANK(BDD_PAC!R77),\"\",BDD_PAC!R77)","v":""},{"$f":"IF(ISBLANK(BDD_PAC!S77),\"\",BDD_PAC!S77)","v":""},{"$f":"IF($C196<>\"Air/Eau\",\"\",IF(ISBLANK(BDD_PAC!T77),\"\",BDD_PAC!T77))","v":""},{"$f":"IF($C196<>\"Air/Eau\",\"\",IF(ISBLANK(BDD_PAC!U77),\"\",BDD_PAC!U77))","v":""},null,null,{"$f":"IF(B194=0,\"\",INDEX(LINEST(J196:K196,J194:K194),1))","v":0.45000000000000018},{"$f":"IF($C196<>\"Air/eau\",X196,INDEX(LINEST(K196:L196,K194:L194),1))","v":0.19285714285714284},{"$f":"IF($C196<>\"Air/eau\",Y196,INDEX(LINEST(L196:M196,L194:M194),1))","v":0.20769230769230762},{"$f":"IF(B194=0,\"\",INDEX(LINEST(J196:K196,J194:K194),2))","v":14.650000000000002},{"$f":"IF($C196<>\"Air/eau\",X196,INDEX(LINEST(K196:L196,K194:L194),2))","v":12.85},{"$f":"IF($C196<>\"Air/eau\",Y196,INDEX(LINEST(L196:M196,L194:M194),2))","v":12.746153846153845},{"$f":"IF($B194=0,\"\",INDEX(LINEST(X195:X196,$I195:$I196),2))","v":0.31250000000000067},0.25178571428571428,0.50384615384615339,13.137500000000006,12.712500000000002,10.948076923076933]
["Page BDD_PAC",{"$f":"BDD_PAC!B78","v":"Genia Hybrid Max 15 - 230 V"},{"$f":"BDD_PAC!C78","v":"Air/Eau"},{"$f":"BDD_PAC!D78","v":"Mono"},{"$f":"BDD_PAC!G78","v":"Inverter"},{"$f":"BDD_PAC!E78","v":"Condensation"},{"$f":"BDD_PAC!F78","v":5.4},{"$f":"BDD_PAC!H78","v":0},{"$f":"IF(C197=0,\"\",CONCATENATE(IF(ISBLANK(C197),\"\",IF(C197=\"Air/Eau\",\"Text\",IF(C197=\"Eau/Eau\",\"Teau\",IF(C197=\"Eau glycolée/Eau\",\"Tglyc\")))),\" ->\"))","v":"Text ->"},{"$f":"IF(ISBLANK(BDD_PAC!J78),\"\",BDD_PAC!J78)","v":-15},{"$f":"IF(ISBLANK(BDD_PAC!K78),\"\",BDD_PAC!K78)","v":-7},{"$f":"IF($C197<>\"Air/Eau\",\"\",IF(ISBLANK(BDD_PAC!L78),\"\",BDD_PAC!L78))","v":7},{"$f":"IF($C197<>\"Air/Eau\",\"\",IF(ISBLANK(BDD_PAC!M78),\"\",BDD_PAC!M78))","v":20},{"$f":"IF(ISBLANK(BDD_PAC!N78),\"\",BDD_PAC!N78)","v":-15},{"$f":"IF(ISBLANK(BDD_PAC!O78),\"\",BDD_PAC!O78)","v":-7},{"$f":"IF($C197<>\"Air/Eau\",\"\",IF(ISBLANK(BDD_PAC!P78),\"\",BDD_PAC!P78))","v":7},{"$f":"IF($C197<>\"Air/Eau\",\"\",IF(ISBLANK(BDD_PAC!Q78),\"\",BDD_PAC!Q78))","v":20},{"$f":"IF(ISBLANK(BDD_PAC!R78),\"\",BDD_PAC!R78)","v":-15},{"$f":"IF(ISBLANK(BDD_PAC!S78),\"\",BDD_PAC!S78)","v":-7},{"$f":"IF($C197<>\"Air/Eau\",\"\",IF(ISBLANK(BDD_PAC!T78),\"\",BDD_PAC!T78))","v":7},{"$f":"IF($C197<>\"Air/Eau\",\"\",IF(ISBLANK(BDD_PAC!U78),\"\",BDD_PAC!U78))","v":20},{"$f":"IF(COUNTIF(B197:E197,0)=4,\"\",IF(C197=\"Air/Eau\",IF(OR(COUNTIF(B197:E197,0)<>0,COUNT(J197:Q199,I198:I199,R197:U198)<>34),\"La saisie est incomplète\",\"\"),IF(OR(COUNTIF(B197:E197,0)<>0,COUNT(J197:K199,N197:O199,I198:I199,R197:S198)<>18),\"La saisie est incomplète\",\"\")))","v":""},{"$f":"IF(ISBLANK(BDD_PAC!W78),\"\",BDD_PAC!W78)","v":true},"Segment 1","Segment 2","Segment 3","Segment 1","Segment 2","Segment 3","Segment 1","Segment 2","Segment 3","Segment 1","Segment 2","Segment 3",{"$f":"IF(C$1323<K197,\"Segment 1\",IF(C$1323<L197,\"Segment 2\",\"Segment 3\"))","v":"Segment 2"},{"$f":"C$1323*(AI$132*HLOOKUP(AJ197,AD197:AF199,2)+HLOOKUP(AJ197,AD197:AF199,3))+(AI$132*HLOOKUP(AJ197,AG197:AI199,2)+HLOOKUP(AJ197,AG197:AI199,3))","v":11.885714285714286},{"$f":"IF(W197=TRUE,AM197,AK197)","v":{"$error":"#VALUE!"}},{"$f":"AP197*IF($BF$194>AU197,AU197,$BF$194)+AQ197","v":{"$error":"#VALUE!"}},{"$f":"MATCH(B197,Data_Tech!$F$2:$EF$2,0)","v":{"$error":"#N/A"}},null,{"$f":"INDEX(LINEST(AR197:AS197,$BL$194:$BM$194),1)","v":{"$error":"#VALUE!"}},{"$f":"INDEX(LINEST(AR197:AS197,$BL$194:$BM$194),2)","v":{"$error":"#VALUE!"}},{"$f":"INDEX(Data_Tech_PAC,$BJ$194,$AN197)","v":{"$error":"#N/A"}},{"$f":"INDEX(Data_Tech_PAC,$BJ$195,$AN197)","v":{"$error":"#N/A"}},{"$f":"INDEX(Data_Tech_PAC,BJ$196,AN197)","v":{"$error":"#N/A"}},{"$f":"IF($W197=TRUE,AT197,BC197)","v":{"$error":"#N/A"}},{"$f":"$L$1358*(AU197-$J$1359)/$J$1358+$L$1359","v":{"$error":"#N/A"}},"Segment 1","Segment 2","Segment 3","Segment 1","Segment 2","Segment 3",{"$f":"(BF$195*HLOOKUP(AJ197,AW197:AY198,2)+HLOOKUP(AJ197,AZ197:BB198,2))","v":71.5}]
["Page BDD_PAC",{"$f":"B197","v":"Genia Hybrid Max 15 - 230 V"},{"$f":"C197","v":"Air/Eau"},"Mono","Inverter","Condensation",{"$f":"G197","v":5.4},{"$f":"BDD_PAC!H79","v":"Td"},{"$f":"BDD_PAC!I79","v":35},{"$f":"IF(ISBLANK(BDD_PAC!J79),\"\",BDD_PAC!J79)","v":9.6999999999999993},{"$f":"IF(ISBLANK(BDD_PAC!K79),\"\",BDD_PAC!K79)","v":11.3},{"$f":"IF($C198<>\"Air/Eau\",\"\",IF(ISBLANK(BDD_PAC!L79),\"\",BDD_PAC!L79))","v":14.3},{"$f":"IF($C198<>\"Air/Eau\",\"\",IF(ISBLANK(BDD_PAC!M79),\"\",BDD_PAC!M79))","v":18.7},{"$f":"IF(ISBLANK(BDD_PAC!N79),\"\",BDD_PAC!N79)","v":2},{"$f":"IF(ISBLANK(BDD_PAC!O79),\"\",BDD_PAC!O79)","v":2.4},{"$f":"IF($C198<>\"Air/Eau\",\"\",IF(ISBLANK(BDD_PAC!P79),\"\",BDD_PAC!P79))","v":4.3},{"$f":"IF($C198<>\"Air/Eau\",\"\",IF(ISBLANK(BDD_PAC!Q79),\"\",BDD_PAC!Q79))","v":6},{"$f":"IF(ISBLANK(BDD_PAC!R79),\"\",BDD_PAC!R79)","v":60},{"$f":"IF(ISBLANK(BDD_PAC!S79),\"\",BDD_PAC!S79)","v":68},{"$f":"IF($C198<>\"Air/Eau\",\"\",IF(ISBLANK(BDD_PAC!T79),\"\",BDD_PAC!T79))","v":75},{"$f":"IF($C198<>\"Air/Eau\",\"\",IF(ISBLANK(BDD_PAC!U79),\"\",BDD_PAC!U79))","v":75},null,null,{"$f":"IF(B197=0,\"\",INDEX(LINEST(J198:K198,J197:K197),1))","v":0.20000000000000026},{"$f":"IF($C198<>\"Air/eau\",X198,INDEX(LINEST(K198:L198,K197:L197),1))","v":0.21428571428571427},{"$f":"IF($C198<>\"Air/eau\",Y198,INDEX(LINEST(L198:M198,L197:M197),1))","v":0.33846153846153826},{"$f":"IF(B197=0,\"\",INDEX(LINEST(J198:K198,J197:K197),2))","v":12.700000000000003},{"$f":"IF($C198<>\"Air/eau\",X198,INDEX(LINEST(K198:L198,K197:L197),2))","v":12.8},{"$f":"IF($C198<>\"Air/eau\",Y198,INDEX(LINEST(L198:M198,L197:M197),2))","v":11.930769230769233},{"$f":"IF($B197=0,\"\",INDEX(LINEST(X198:X199,$I198:$I199),1))","v":9.3749999999999806E-3},-1.0714285714285717E-3,-6.9230769230769077E-3,7.5624999999999748E-2,2.4999999999999463E-3,4.3461538461538288E-2,null,null,null,null,null,null,null,null,null,null,null,null,null,{"$f":"IF($B197=0,\"\",INDEX(LINEST($R198:$S198,$R197:$S197),1))","v":1},{"$f":"IF($C198<>\"Air/eau\",$AW198,INDEX(LINEST($S198:$T198,$S197:$T197),1))","v":0.5},{"$f":"IF($C198<>\"Air/eau\",$AX198,INDEX(LINEST($T198:$U198,$T197:$U197),1))","v":0},{"$f":"IF($B197=0,\"\",INDEX(LINEST($R198:$S198,$R197:$S197),2))","v":75},{"$f":"IF($C198<>\"Air/eau\",$AZ198,INDEX(LINEST($S198:$T198,$S197:$T197),2))","v":71.5},{"$f":"IF($C198<>\"Air/eau\",$BA198,INDEX(LINEST($T198:$U198,$T197:$U197),2))","v":75}]
["Page BDD_PAC","Genia Hybrid Max 15 - 230 V",{"$f":"C198","v":"Air/Eau"},"Mono","Inverter","Condensation",{"$f":"G198","v":5.4},{"$f":"BDD_PAC!H80","v":0},{"$f":"BDD_PAC!I80","v":55},{"$f":"IF(ISBLANK(BDD_PAC!J80),\"\",BDD_PAC!J80)","v":8.4},{"$f":"IF(ISBLANK(BDD_PAC!K80),\"\",BDD_PAC!K80)","v":11.5},{"$f":"IF($C199<>\"Air/Eau\",\"\",IF(ISBLANK(BDD_PAC!L80),\"\",BDD_PAC!L80))","v":14.2},{"$f":"IF($C199<>\"Air/Eau\",\"\",IF(ISBLANK(BDD_PAC!M80),\"\",BDD_PAC!M80))","v":16.8},{"$f":"IF(ISBLANK(BDD_PAC!N80),\"\",BDD_PAC!N80)","v":1.5},{"$f":"IF(ISBLANK(BDD_PAC!O80),\"\",BDD_PAC!O80)","v":1.8},{"$f":"IF($C199<>\"Air/Eau\",\"\",IF(ISBLANK(BDD_PAC!P80),\"\",BDD_PAC!P80))","v":2.8},{"$f":"IF($C199<>\"Air/Eau\",\"\",IF(ISBLANK(BDD_PAC!Q80),\"\",BDD_PAC!Q80))","v":3.8},{"$f":"IF(ISBLANK(BDD_PAC!R80),\"\",BDD_PAC!R80)","v":""},{"$f":"IF(ISBLANK(BDD_PAC!S80),\"\",BDD_PAC!S80)","v":""},{"$f":"IF($C199<>\"Air/Eau\",\"\",IF(ISBLANK(BDD_PAC!T80),\"\",BDD_PAC!T80))","v":""},{"$f":"IF($C199<>\"Air/Eau\",\"\",IF(ISBLANK(BDD_PAC!U80),\"\",BDD_PAC!U80))","v":""},null,null,{"$f":"IF(B197=0,\"\",INDEX(LINEST(J199:K199,J197:K197),1))","v":0.38749999999999996},{"$f":"IF($C199<>\"Air/eau\",X199,INDEX(LINEST(K199:L199,K197:L197),1))","v":0.19285714285714284},{"$f":"IF($C199<>\"Air/eau\",Y199,INDEX(LINEST(L199:M199,L197:M197),1))","v":0.20000000000000004},{"$f":"IF(B197=0,\"\",INDEX(LINEST(J199:K199,J197:K197),2))","v":14.212499999999999},{"$f":"IF($C199<>\"Air/eau\",X199,INDEX(LINEST(K199:L199,K197:L197),2))","v":12.85},{"$f":"IF($C199<>\"Air/eau\",Y199,INDEX(LINEST(L199:M199,L197:M197),2))","v":12.799999999999999},{"$f":"IF($B197=0,\"\",INDEX(LINEST(X198:X199,$I198:$I199),2))","v":-0.12812499999999899},0.25178571428571428,0.58076923076923004,10.053125000000012,12.712500000000002,10.409615384615394]
["Page BDD_PAC",{"$f":"BDD_PAC!B81","v":"Genia Hybrid Max 15 - 400 V"},{"$f":"BDD_PAC!C81","v":"Air/Eau"},{"$f":"BDD_PAC!D81","v":"Tri"},{"$f":"BDD_PAC!G81","v":"Inverter"},{"$f":"BDD_PAC!E81","v":"Condensation"},{"$f":"BDD_PAC!F81","v":8.5},{"$f":"BDD_PAC!H81","v":0},{"$f":"IF(C200=0,\"\",CONCATENATE(IF(ISBLANK(C200),\"\",IF(C200=\"Air/Eau\",\"Text\",IF(C200=\"Eau/Eau\",\"Teau\",IF(C200=\"Eau glycolée/Eau\",\"Tglyc\")))),\" ->\"))","v":"Text ->"},{"$f":"IF(ISBLANK(BDD_PAC!J81),\"\",BDD_PAC!J81)","v":-15},{"$f":"IF(ISBLANK(BDD_PAC!K81),\"\",BDD_PAC!K81)","v":-7},{"$f":"IF($C200<>\"Air/Eau\",\"\",IF(ISBLANK(BDD_PAC!L81),\"\",BDD_PAC!L81))","v":7},{"$f":"IF($C200<>\"Air/Eau\",\"\",IF(ISBLANK(BDD_PAC!M81),\"\",BDD_PAC!M81))","v":20},{"$f":"IF(ISBLANK(BDD_PAC!N81),\"\",BDD_PAC!N81)","v":-15},{"$f":"IF(ISBLANK(BDD_PAC!O81),\"\",BDD_PAC!O81)","v":-7},{"$f":"IF($C200<>\"Air/Eau\",\"\",IF(ISBLANK(BDD_PAC!P81),\"\",BDD_PAC!P81))","v":7},{"$f":"IF($C200<>\"Air/Eau\",\"\",IF(ISBLANK(BDD_PAC!Q81),\"\",BDD_PAC!Q81))","v":20},{"$f":"IF(ISBLANK(BDD_PAC!R81),\"\",BDD_PAC!R81)","v":-15},{"$f":"IF(ISBLANK(BDD_PAC!S81),\"\",BDD_PAC!S81)","v":-7},{"$f":"IF($C200<>\"Air/Eau\",\"\",IF(ISBLANK(BDD_PAC!T81),\"\",BDD_PAC!T81))","v":7},{"$f":"IF($C200<>\"Air/Eau\",\"\",IF(ISBLANK(BDD_PAC!U81),\"\",BDD_PAC!U81))","v":20},{"$f":"IF(COUNTIF(B200:E200,0)=4,\"\",IF(C200=\"Air/Eau\",IF(OR(COUNTIF(B200:E200,0)<>0,COUNT(J200:Q202,I201:I202,R200:U201)<>34),\"La saisie est incomplète\",\"\"),IF(OR(COUNTIF(B200:E200,0)<>0,COUNT(J200:K202,N200:O202,I201:I202,R200:S201)<>18),\"La saisie est incomplète\",\"\")))","v":""},{"$f":"IF(ISBLANK(BDD_PAC!W81),\"\",BDD_PAC!W81)","v":true},"Segment 1","Segment 2","Segment 3","Segment 1","Segment 2","Segment 3","Segment 1","Segment 2","Segment 3","Segment 1","Segment 2","Segment 3",{"$f":"IF(C$1323<K200,\"Segment 1\",IF(C$1323<L200,\"Segment 2\",\"Segment 3\"))","v":"Segment 2"},{"$f":"C$1323*(AI$132*HLOOKUP(AJ200,AD200:AF202,2)+HLOOKUP(AJ200,AD200:AF202,3))+(AI$132*HLOOKUP(AJ200,AG200:AI202,2)+HLOOKUP(AJ200,AG200:AI202,3))","v":11.885714285714286},{"$f":"IF(W200=TRUE,AM200,AK200)","v":{"$error":"#VALUE!"}},{"$f":"AP200*IF($BF$194>AU200,AU200,$BF$194)+AQ200","v":{"$error":"#VALUE!"}},{"$f":"MATCH(B200,Data_Tech!$F$2:$EF$2,0)","v":{"$error":"#N/A"}},null,{"$f":"INDEX(LINEST(AR200:AS200,$BL$194:$BM$194),1)","v":{"$error":"#VALUE!"}},{"$f":"INDEX(LINEST(AR200:AS200,$BL$194:$BM$194),2)","v":{"$error":"#VALUE!"}},{"$f":"INDEX(Data_Tech_PAC,$BJ$194,$AN200)","v":{"$error":"#N/A"}},{"$f":"INDEX(Data_Tech_PAC,$BJ$195,$AN200)","v":{"$error":"#N/A"}},{"$f":"INDEX(Data_Tech_PAC,BJ$196,AN200)","v":{"$error":"#N/A"}},{"$f":"IF($W200=TRUE,AT200,BC200)","v":{"$error":"#N/A"}},{"$f":"$L$1358*(AU200-$J$1359)/$J$1358+$L$1359","v":{"$error":"#N/A"}},"Segment 1","Segment 2","Segment 3","Segment 1","Segment 2","Segment 3",{"$f":"(BF$195*HLOOKUP(AJ200,AW200:AY201,2)+HLOOKUP(AJ200,AZ200:BB201,2))","v":71.5}]
["Page BDD_PAC",{"$f":"B200","v":"Genia Hybrid Max 15 - 400 V"},{"$f":"C200","v":"Air/Eau"},"Tri","Inverter","Condensation",{"$f":"G200","v":8.5},{"$f":"BDD_PAC!H82","v":"Td"},{"$f":"BDD_PAC!I82","v":35},{"$f":"IF(ISBLANK(BDD_PAC!J82),\"\",BDD_PAC!J82)","v":9.6999999999999993},{"$f":"IF(ISBLANK(BDD_PAC!K82),\"\",BDD_PAC!K82)","v":11.3},{"$f":"IF($C201<>\"Air/Eau\",\"\",IF(ISBLANK(BDD_PAC!L82),\"\",BDD_PAC!L82))","v":14.3},{"$f":"IF($C201<>\"Air/Eau\",\"\",IF(ISBLANK(BDD_PAC!M82),\"\",BDD_PAC!M82))","v":18.7},{"$f":"IF(ISBLANK(BDD_PAC!N82),\"\",BDD_PAC!N82)","v":2},{"$f":"IF(ISBLANK(BDD_PAC!O82),\"\",BDD_PAC!O82)","v":2.4},{"$f":"IF($C201<>\"Air/Eau\",\"\",IF(ISBLANK(BDD_PAC!P82),\"\",BDD_PAC!P82))","v":4.3},{"$f":"IF($C201<>\"Air/Eau\",\"\",IF(ISBLANK(BDD_PAC!Q82),\"\",BDD_PAC!Q82))","v":6},{"$f":"IF(ISBLANK(BDD_PAC!R82),\"\",BDD_PAC!R82)","v":60},{"$f":"IF(ISBLANK(BDD_PAC!S82),\"\",BDD_PAC!S82)","v":68},{"$f":"IF($C201<>\"Air/Eau\",\"\",IF(ISBLANK(BDD_PAC!T82),\"\",BDD_PAC!T82))","v":75},{"$f":"IF($C201<>\"Air/Eau\",\"\",IF(ISBLANK(BDD_PAC!U82),\"\",BDD_PAC!U82))","v":75},null,null,{"$f":"IF(B200=0,\"\",INDEX(LINEST(J201:K201,J200:K200),1))","v":0.20000000000000026},{"$f":"IF($C201<>\"Air/eau\",X201,INDEX(LINEST(K201:L201,K200:L200),1))","v":0.21428571428571427},{"$f":"IF($C201<>\"Air/eau\",Y201,INDEX(LINEST(L201:M201,L200:M200),1))","v":0.33846153846153826},{"$f":"IF(B200=0,\"\",INDEX(LINEST(J201:K201,J200:K200),2))","v":12.700000000000003},{"$f":"IF($C201<>\"Air/eau\",X201,INDEX(LINEST(K201:L201,K200:L200),2))","v":12.8},{"$f":"IF($C201<>\"Air/eau\",Y201,INDEX(LINEST(L201:M201,L200:M200),2))","v":11.930769230769233},{"$f":"IF($B200=0,\"\",INDEX(LINEST(X201:X202,$I201:$I202),1))","v":9.3749999999999806E-3},-1.0714285714285717E-3,-6.9230769230769077E-3,7.5624999999999748E-2,2.4999999999999463E-3,4.3461538461538288E-2,null,null,null,null,null,null,null,null,null,null,null,null,null,{"$f":"IF($B200=0,\"\",INDEX(LINEST($R201:$S201,$R200:$S200),1))","v":1},{"$f":"IF($C201<>\"Air/eau\",$AW201,INDEX(LINEST($S201:$T201,$S200:$T200),1))","v":0.5},{"$f":"IF($C201<>\"Air/eau\",$AX201,INDEX(LINEST($T201:$U201,$T200:$U200),1))","v":0},{"$f":"IF($B200=0,\"\",INDEX(LINEST($R201:$S201,$R200:$S200),2))","v":75},{"$f":"IF($C201<>\"Air/eau\",$AZ201,INDEX(LINEST($S201:$T201,$S200:$T200),2))","v":71.5},{"$f":"IF($C201<>\"Air/eau\",$BA201,INDEX(LINEST($T201:$U201,$T200:$U200),2))","v":75}]
["Page BDD_PAC","Genia Hybrid Max 15 - 400 V",{"$f":"C201","v":"Air/Eau"},"Tri","Inverter","Condensation",{"$f":"G201","v":8.5},{"$f":"BDD_PAC!H83","v":0},{"$f":"BDD_PAC!I83","v":55},{"$f":"IF(ISBLANK(BDD_PAC!J83),\"\",BDD_PAC!J83)","v":8.4},{"$f":"IF(ISBLANK(BDD_PAC!K83),\"\",BDD_PAC!K83)","v":11.5},{"$f":"IF($C202<>\"Air/Eau\",\"\",IF(ISBLANK(BDD_PAC!L83),\"\",BDD_PAC!L83))","v":14.2},{"$f":"IF($C202<>\"Air/Eau\",\"\",IF(ISBLANK(BDD_PAC!M83),\"\",BDD_PAC!M83))","v":16.8},{"$f":"IF(ISBLANK(BDD_PAC!N83),\"\",BDD_PAC!N83)","v":1.5},{"$f":"IF(ISBLANK(BDD_PAC!O83),\"\",BDD_PAC!O83)","v":1.8},{"$f":"IF($C202<>\"Air/Eau\",\"\",IF(ISBLANK(BDD_PAC!P83),\"\",BDD_PAC!P83))","v":2.8},{"$f":"IF($C202<>\"Air/Eau\",\"\",IF(ISBLANK(BDD_PAC!Q83),\"\",BDD_PAC!Q83))","v":3.8},{"$f":"IF(ISBLANK(BDD_PAC!R83),\"\",BDD_PAC!R83)","v":""},{"$f":"IF(ISBLANK(BDD_PAC!S83),\"\",BDD_PAC!S83)","v":""},{"$f":"IF($C202<>\"Air/Eau\",\"\",IF(ISBLANK(BDD_PAC!T83),\"\",BDD_PAC!T83))","v":""},{"$f":"IF($C202<>\"Air/Eau\",\"\",IF(ISBLANK(BDD_PAC!U83),\"\",BDD_PAC!U83))","v":""},null,null,{"$f":"IF(B200=0,\"\",INDEX(LINEST(J202:K202,J200:K200),1))","v":0.38749999999999996},{"$f":"IF($C202<>\"Air/eau\",X202,INDEX(LINEST(K202:L202,K200:L200),1))","v":0.19285714285714284},{"$f":"IF($C202<>\"Air/eau\",Y202,INDEX(LINEST(L202:M202,L200:M200),1))","v":0.20000000000000004},{"$f":"IF(B200=0,\"\",INDEX(LINEST(J202:K202,J200:K200),2))","v":14.212499999999999},{"$f":"IF($C202<>\"Air/eau\",X202,INDEX(LINEST(K202:L202,K200:L200),2))","v":12.85},{"$f":"IF($C202<>\"Air/eau\",Y202,INDEX(LINEST(L202:M202,L200:M200),2))","v":12.799999999999999},{"$f":"IF($B200=0,\"\",INDEX(LINEST(X201:X202,$I201:$I202),2))","v":-0.12812499999999899},0.25178571428571428,0.58076923076923004,10.053125000000012,12.712500000000002,10.409615384615394]
["Page BDD_PAC",{"$f":"BDD_PAC!B84","v":"GeniaAir Max 4 - 230 V"},{"$f":"BDD_PAC!C84","v":"Air/Eau"},{"$f":"BDD_PAC!D84","v":"Mono"},{"$f":"BDD_PAC!G84","v":"Inverter"},{"$f":"BDD_PAC!E84","v":"Electrique"},{"$f":"BDD_PAC!F84","v":5.4},{"$f":"BDD_PAC!H84","v":0},{"$f":"IF(C203=0,\"\",CONCATENATE(IF(ISBLANK(C203),\"\",IF(C203=\"Air/Eau\",\"Text\",IF(C203=\"Eau/Eau\",\"Teau\",IF(C203=\"Eau glycolée/Eau\",\"Tglyc\")))),\" ->\"))","v":"Text ->"},{"$f":"IF(ISBLANK(BDD_PAC!J84),\"\",BDD_PAC!J84)","v":-15},{"$f":"IF(ISBLANK(BDD_PAC!K84),\"\",BDD_PAC!K84)","v":-7},{"$f":"IF($C203<>\"Air/Eau\",\"\",IF(ISBLANK(BDD_PAC!L84),\"\",BDD_PAC!L84))","v":7},{"$f":"IF($C203<>\"Air/Eau\",\"\",IF(ISBLANK(BDD_PAC!M84),\"\",BDD_PAC!M84))","v":20},{"$f":"IF(ISBLANK(BDD_PAC!N84),\"\",BDD_PAC!N84)","v":-15},{"$f":"IF(ISBLANK(BDD_PAC!O84),\"\",BDD_PAC!O84)","v":-7},{"$f":"IF($C203<>\"Air/Eau\",\"\",IF(ISBLANK(BDD_PAC!P84),\"\",BDD_PAC!P84))","v":7},{"$f":"IF($C203<>\"Air/Eau\",\"\",IF(ISBLANK(BDD_PAC!Q84),\"\",BDD_PAC!Q84))","v":20},{"$f":"IF(ISBLANK(BDD_PAC!R84),\"\",BDD_PAC!R84)","v":-15},{"$f":"IF(ISBLANK(BDD_PAC!S84),\"\",BDD_PAC!S84)","v":-7},{"$f":"IF($C203<>\"Air/Eau\",\"\",IF(ISBLANK(BDD_PAC!T84),\"\",BDD_PAC!T84))","v":7},{"$f":"IF($C203<>\"Air/Eau\",\"\",IF(ISBLANK(BDD_PAC!U84),\"\",BDD_PAC!U84))","v":20},{"$f":"IF(COUNTIF(B203:E203,0)=4,\"\",IF(C203=\"Air/Eau\",IF(OR(COUNTIF(B203:E203,0)<>0,COUNT(J203:Q205,I204:I205,R203:U204)<>34),\"La saisie est incomplète\",\"\"),IF(OR(COUNTIF(B203:E203,0)<>0,COUNT(J203:K205,N203:O205,I204:I205,R203:S204)<>18),\"La saisie est incomplète\",\"\")))","v":""},{"$f":"IF(ISBLANK(BDD_PAC!W84),\"\",BDD_PAC!W84)","v":true},"Segment 1","Segment 2","Segment 3","Segment 1","Segment 2","Segment 3","Segment 1","Segment 2","Segment 3","Segment 1","Segment 2","Segment 3",{"$f":"IF(C$1323<K203,\"Segment 1\",IF(C$1323<L203,\"Segment 2\",\"Segment 3\"))","v":"Segment 2"},{"$f":"C$1323*(AI$132*HLOOKUP(AJ203,AD203:AF205,2)+HLOOKUP(AJ203,AD203:AF205,3))+(AI$132*HLOOKUP(AJ203,AG203:AI205,2)+HLOOKUP(AJ203,AG203:AI205,3))","v":4.0714285714285712},{"$f":"IF($W203=TRUE,AM203,AK203)","v":4.0365258552456691},{"$f":"AP203*IF($BF$203>AU203,AU203,$BF$203)+AQ203","v":4.0365258552456691},{"$f":"MATCH(B203,Data_Tech!$F$2:$EF$2,0)","v":72},null,{"$f":"INDEX(LINEST(AR203:AS203,$BL$203:$BM$203),1)","v":-9.3643971865971839E-3},{"$f":"INDEX(LINEST(AR203:AS203,$BL$203:$BM$203),2)","v":4.5515677005085147},{"$f":"INDEX(Data_Tech_PAC,$BJ$203,AN203)","v":4.1301698271116409},{"$f":"INDEX(Data_Tech_PAC,$BJ$204,AN203)","v":4.0365258552456691},{"$f":"INDEX(Data_Tech_PAC,BJ$205,AN203)","v":70},{"$f":"IF($W203=TRUE,AT203,BC203)","v":70},{"$f":"$F$1352*(19.5-IF($BP$203=TRUE,T°base_corrigée,$BQ$203))/1000","v":10.0009},"Segment 1","Segment 2","Segment 3","Segment 1","Segment 2","Segment 3",{"$f":"(BF$204*HLOOKUP(AJ203,AW203:AY204,2)+HLOOKUP(AJ203,AZ203:BB204,2))","v":69},null,"Tdep_ref :",{"$f":"IF(Systeme_PAC_hybride=TRUE,50,IF(BP203=TRUE,Teau_départ,$F$1804))","v":55},"Index du régime d'eau inférieur (debut du segment)",{"$f":"HLOOKUP(BL203,$BE$129:$BI$130,2,FALSE)","v":359},"Index de la T°ext. Début du segment",{"$f":"BH203+ABS(-20-BF204)","v":374},null,{"$f":"IF(BF203<=45,35,IF(BF203<=60,IF(BF203<=55,45,55),60))","v":45},{"$f":"IF(BF203<=45,45,IF(BF203<=60,IF(BF203<=55,55,60),65))","v":55},{"$f":"INDEX(Data_Tech_PAC,55,AN203)","v":"NA"},{"$f":"$E$1811","v":-20},{"$f":"IF(BO203<=T°base_corrigée,TRUE,FALSE)","v":true},{"$f":"IF($BO$203<=T°base_corrigée,T°base_corrigée,$BO$203)","v":-5}]
["Page BDD_PAC",{"$f":"B203","v":"GeniaAir Max 4 - 230 V"},"Air/Eau","Mono","Inverter","Electrique",5.4,{"$f":"BDD_PAC!H85","v":"Td"},{"$f":"BDD_PAC!I85","v":35},{"$f":"IF(ISBLANK(BDD_PAC!J85),\"\",BDD_PAC!J85)","v":3.1},{"$f":"IF(ISBLANK(BDD_PAC!K85),\"\",BDD_PAC!K85)","v":4.0999999999999996},{"$f":"IF($C204<>\"Air/Eau\",\"\",IF(ISBLANK(BDD_PAC!L85),\"\",BDD_PAC!L85))","v":6.3},{"$f":"IF($C204<>\"Air/Eau\",\"\",IF(ISBLANK(BDD_PAC!M85),\"\",BDD_PAC!M85))","v":6.3},{"$f":"IF(ISBLANK(BDD_PAC!N85),\"\",BDD_PAC!N85)","v":2.2999999999999998},{"$f":"IF(ISBLANK(BDD_PAC!O85),\"\",BDD_PAC!O85)","v":3},{"$f":"IF($C204<>\"Air/Eau\",\"\",IF(ISBLANK(BDD_PAC!P85),\"\",BDD_PAC!P85))","v":4.5},{"$f":"IF($C204<>\"Air/Eau\",\"\",IF(ISBLANK(BDD_PAC!Q85),\"\",BDD_PAC!Q85))","v":6.2},{"$f":"IF(ISBLANK(BDD_PAC!R85),\"\",BDD_PAC!R85)","v":60},{"$f":"IF(ISBLANK(BDD_PAC!S85),\"\",BDD_PAC!S85)","v":68},{"$f":"IF($C204<>\"Air/Eau\",\"\",IF(ISBLANK(BDD_PAC!T85),\"\",BDD_PAC!T85))","v":75},{"$f":"IF($C204<>\"Air/Eau\",\"\",IF(ISBLANK(BDD_PAC!U85),\"\",BDD_PAC!U85))","v":75},null,null,{"$f":"IF(B203=0,\"\",INDEX(LINEST(J204:K204,J203:K203),1))","v":0.125},{"$f":"IF($C204<>\"Air/eau\",X204,INDEX(LINEST(K204:L204,K203:L203),1))","v":0.15714285714285714},{"$f":"IF($C204<>\"Air/eau\",Y204,INDEX(LINEST(L204:M204,L203:M203),1))","v":0},{"$f":"IF(B203=0,\"\",INDEX(LINEST(J204:K204,J203:K203),2))","v":4.9749999999999996},{"$f":"IF($C204<>\"Air/eau\",X204,INDEX(LINEST(K204:L204,K203:L203),2))","v":5.1999999999999993},{"$f":"IF($C204<>\"Air/eau\",Y204,INDEX(LINEST(L204:M204,L203:M203),2))","v":6.3},{"$f":"IF($B203=0,\"\",INDEX(LINEST(X204:X205,$I204:$I205),1))","v":-6.2499999999999774E-4},-1.07142857142857E-3,0,-1.9374999999999955E-2,-2.2499999999999961E-2,-2.9999999999999978E-2,null,null,null,null,null,null,null,null,null,null,null,null,null,{"$f":"IF($B203=0,\"\",INDEX(LINEST($R204:$S204,$R203:$S203),1))","v":1},{"$f":"IF($C204<>\"Air/eau\",$AW204,INDEX(LINEST($S204:$T204,$S203:$T203),1))","v":0.5},{"$f":"IF($C204<>\"Air/eau\",$AX204,INDEX(LINEST($T204:$U204,$T203:$U203),1))","v":0},{"$f":"IF($B203=0,\"\",INDEX(LINEST($R204:$S204,$R203:$S203),2))","v":75},{"$f":"IF($C204<>\"Air/eau\",$AZ204,INDEX(LINEST($S204:$T204,$S203:$T203),2))","v":71.5},{"$f":"IF($C204<>\"Air/eau\",$BA204,INDEX(LINEST($T204:$U204,$T203:$U203),2))","v":75},null,null,"Text de base :",{"$f":"IF(Systeme_PAC_hybride=TRUE,0,IF(BP203=TRUE,$C$1322,BO203))","v":-5},"Index du régime d'eau supérieur (fin du segment)",{"$f":"HLOOKUP(BM203,$BE$129:$BI$130,2,FALSE)","v":401},"Index de la T°ext. fin du segment",{"$f":"BH204+ABS(-20-BF204)","v":416}]
["Page BDD_PAC",{"$f":"B204","v":"GeniaAir Max 4 - 230 V"},"Air/Eau","Mono","Inverter","Electrique",5.4,{"$f":"BDD_PAC!H86","v":0},{"$f":"BDD_PAC!I86","v":55},{"$f":"IF(ISBLANK(BDD_PAC!J86),\"\",BDD_PAC!J86)","v":2.9},{"$f":"IF(ISBLANK(BDD_PAC!K86),\"\",BDD_PAC!K86)","v":3.8},{"$f":"IF($C205<>\"Air/Eau\",\"\",IF(ISBLANK(BDD_PAC!L86),\"\",BDD_PAC!L86))","v":5.7},{"$f":"IF($C205<>\"Air/Eau\",\"\",IF(ISBLANK(BDD_PAC!M86),\"\",BDD_PAC!M86))","v":5.7},{"$f":"IF(ISBLANK(BDD_PAC!N86),\"\",BDD_PAC!N86)","v":1.6},{"$f":"IF(ISBLANK(BDD_PAC!O86),\"\",BDD_PAC!O86)","v":2},{"$f":"IF($C205<>\"Air/Eau\",\"\",IF(ISBLANK(BDD_PAC!P86),\"\",BDD_PAC!P86))","v":2.9},{"$f":"IF($C205<>\"Air/Eau\",\"\",IF(ISBLANK(BDD_PAC!Q86),\"\",BDD_PAC!Q86))","v":3.6},{"$f":"IF(ISBLANK(BDD_PAC!R86),\"\",BDD_PAC!R86)","v":""},{"$f":"IF(ISBLANK(BDD_PAC!S86),\"\",BDD_PAC!S86)","v":""},{"$f":"IF($C205<>\"Air/Eau\",\"\",IF(ISBLANK(BDD_PAC!T86),\"\",BDD_PAC!T86))","v":""},{"$f":"IF($C205<>\"Air/Eau\",\"\",IF(ISBLANK(BDD_PAC!U86),\"\",BDD_PAC!U86))","v":""},null,null,{"$f":"IF(B203=0,\"\",INDEX(LINEST(J205:K205,J203:K203),1))","v":0.11250000000000004},{"$f":"IF($C205<>\"Air/eau\",X205,INDEX(LINEST(K205:L205,K203:L203),1))","v":0.13571428571428573},{"$f":"IF($C205<>\"Air/eau\",Y205,INDEX(LINEST(L205:M205,L203:M203),1))","v":0},{"$f":"IF(B203=0,\"\",INDEX(LINEST(J205:K205,J203:K203),2))","v":4.5875000000000004},{"$f":"IF($C205<>\"Air/eau\",X205,INDEX(LINEST(K205:L205,K203:L203),2))","v":4.75},{"$f":"IF($C205<>\"Air/eau\",Y205,INDEX(LINEST(L205:M205,L203:M203),2))","v":5.7},{"$f":"IF($B203=0,\"\",INDEX(LINEST(X204:X205,$I204:$I205),2))","v":0.14687499999999992},0.19464285714285709,0,5.6531249999999975,5.987499999999998,7.3499999999999988,null,null,null,null,null,null,null,null,null,null,null,null,null,null,null,null,null,null,null,null,null,"BDD_G1",null,null,null,"Index T° max",{"$f":"Data_Tech!$E$536+ABS(-25-BF204)","v":547}]
["Page BDD_PAC",{"$f":"BDD_PAC!B87","v":"GeniaAir Max 5 - 230 V"},{"$f":"BDD_PAC!C87","v":"Air/Eau"},{"$f":"BDD_PAC!D87","v":"Mono"},{"$f":"BDD_PAC!G87","v":"Inverter"},{"$f":"BDD_PAC!E87","v":"Electrique"},{"$f":"BDD_PAC!F87","v":5.4},{"$f":"BDD_PAC!H87","v":0},{"$f":"IF(C206=0,\"\",CONCATENATE(IF(ISBLANK(C206),\"\",IF(C206=\"Air/Eau\",\"Text\",IF(C206=\"Eau/Eau\",\"Teau\",IF(C206=\"Eau glycolée/Eau\",\"Tglyc\")))),\" ->\"))","v":"Text ->"},{"$f":"IF(ISBLANK(BDD_PAC!J87),\"\",BDD_PAC!J87)","v":-15},{"$f":"IF(ISBLANK(BDD_PAC!K87),\"\",BDD_PAC!K87)","v":-7},{"$f":"IF($C206<>\"Air/Eau\",\"\",IF(ISBLANK(BDD_PAC!L87),\"\",BDD_PAC!L87))","v":7},{"$f":"IF($C206<>\"Air/Eau\",\"\",IF(ISBLANK(BDD_PAC!M87),\"\",BDD_PAC!M87))","v":20},{"$f":"IF(ISBLANK(BDD_PAC!N87),\"\",BDD_PAC!N87)","v":-15},{"$f":"IF(ISBLANK(BDD_PAC!O87),\"\",BDD_PAC!O87)","v":-7},{"$f":"IF($C206<>\"Air/Eau\",\"\",IF(ISBLANK(BDD_PAC!P87),\"\",BDD_PAC!P87))","v":7},{"$f":"IF($C206<>\"Air/Eau\",\"\",IF(ISBLANK(BDD_PAC!Q87),\"\",BDD_PAC!Q87))","v":20},{"$f":"IF(ISBLANK(BDD_PAC!R87),\"\",BDD_PAC!R87)","v":-15},{"$f":"IF(ISBLANK(BDD_PAC!S87),\"\",BDD_PAC!S87)","v":-7},{"$f":"IF($C206<>\"Air/Eau\",\"\",IF(ISBLANK(BDD_PAC!T87),\"\",BDD_PAC!T87))","v":7},{"$f":"IF($C206<>\"Air/Eau\",\"\",IF(ISBLANK(BDD_PAC!U87),\"\",BDD_PAC!U87))","v":20},{"$f":"IF(COUNTIF(B206:E206,0)=4,\"\",IF(C206=\"Air/Eau\",IF(OR(COUNTIF(B206:E206,0)<>0,COUNT(J206:Q208,I207:I208,R206:U207)<>34),\"La saisie est incomplète\",\"\"),IF(OR(COUNTIF(B206:E206,0)<>0,COUNT(J206:K208,N206:O208,I207:I208,R206:S207)<>18),\"La saisie est incomplète\",\"\")))","v":""},{"$f":"IF(ISBLANK(BDD_PAC!W87),\"\",BDD_PAC!W87)","v":true},"Segment 1","Segment 2","Segment 3","Segment 1","Segment 2","Segment 3","Segment 1","Segment 2","Segment 3","Segment 1","Segment 2","Segment 3",{"$f":"IF(C$1323<K206,\"Segment 1\",IF(C$1323<L206,\"Segment 2\",\"Segment 3\"))","v":"Segment 2"},{"$f":"C$1323*(AI$132*HLOOKUP(AJ206,AD206:AF208,2)+HLOOKUP(AJ206,AD206:AF208,3))+(AI$132*HLOOKUP(AJ206,AG206:AI208,2)+HLOOKUP(AJ206,AG206:AI208,3))","v":5.3571428571428568},{"$f":"IF(W206=TRUE,AM206,AK206)","v":5.3316793127050968},{"$f":"AP206*IF($BF$203>AU206,AU206,$BF$203)+AQ206","v":5.3316793127050968},{"$f":"MATCH(B206,Data_Tech!$F$2:$EF$2,0)","v":73},null,{"$f":"INDEX(LINEST(AR206:AS206,$BL$203:$BM$203),1)","v":-7.4581490951712653E-2},{"$f":"INDEX(LINEST(AR206:AS206,$BL$203:$BM$203),2)","v":9.4336613150492923},{"$f":"INDEX(Data_Tech_PAC,$BJ$203,AN206)","v":6.0774942222222226},{"$f":"INDEX(Data_Tech_PAC,$BJ$204,AN206)","v":5.3316793127050959},{"$f":"INDEX(Data_Tech_PAC,BJ$205,AN206)","v":70},{"$f":"IF($W206=TRUE,AT206,BC206)","v":70},{"$f":"$F$1352*(19.5-IF($BP$203=TRUE,T°base_corrigée,$BQ$203))/1000","v":10.0009},"Segment 1","Segment 2","Segment 3","Segment 1","Segment 2","Segment 3",{"$f":"(BF$204*HLOOKUP(AJ206,AW206:AY207,2)+HLOOKUP(AJ206,AZ206:BB207,2))","v":69},null,null,null,null,null,null,null,null,null,null,null,null,null,{"$f":"IF($BO$203<=T°base_corrigée,T°base_corrigée,$BO$203)","v":-5}]
["Page BDD_PAC",{"$f":"B206","v":"GeniaAir Max 5 - 230 V"},"Air/Eau","Mono","Inverter","Electrique",5.4,{"$f":"BDD_PAC!H88","v":"Td"},{"$f":"BDD_PAC!I88","v":35},{"$f":"IF(ISBLANK(BDD_PAC!J88),\"\",BDD_PAC!J88)","v":4.7},{"$f":"IF(ISBLANK(BDD_PAC!K88),\"\",BDD_PAC!K88)","v":5.9},{"$f":"IF($C207<>\"Air/Eau\",\"\",IF(ISBLANK(BDD_PAC!L88),\"\",BDD_PAC!L88))","v":8.1},{"$f":"IF($C207<>\"Air/Eau\",\"\",IF(ISBLANK(BDD_PAC!M88),\"\",BDD_PAC!M88))","v":8.1},{"$f":"IF(ISBLANK(BDD_PAC!N88),\"\",BDD_PAC!N88)","v":2.2999999999999998},{"$f":"IF(ISBLANK(BDD_PAC!O88),\"\",BDD_PAC!O88)","v":2.4},{"$f":"IF($C207<>\"Air/Eau\",\"\",IF(ISBLANK(BDD_PAC!P88),\"\",BDD_PAC!P88))","v":4.4000000000000004},{"$f":"IF($C207<>\"Air/Eau\",\"\",IF(ISBLANK(BDD_PAC!Q88),\"\",BDD_PAC!Q88))","v":6.1},{"$f":"IF(ISBLANK(BDD_PAC!R88),\"\",BDD_PAC!R88)","v":60},{"$f":"IF(ISBLANK(BDD_PAC!S88),\"\",BDD_PAC!S88)","v":68},{"$f":"IF($C207<>\"Air/Eau\",\"\",IF(ISBLANK(BDD_PAC!T88),\"\",BDD_PAC!T88))","v":75},{"$f":"IF($C207<>\"Air/Eau\",\"\",IF(ISBLANK(BDD_PAC!U88),\"\",BDD_PAC!U88))","v":75},null,null,{"$f":"IF(B206=0,\"\",INDEX(LINEST(J207:K207,J206:K206),1))","v":0.15000000000000002},{"$f":"IF($C207<>\"Air/eau\",X207,INDEX(LINEST(K207:L207,K206:L206),1))","v":0.15714285714285708},{"$f":"IF($C207<>\"Air/eau\",Y207,INDEX(LINEST(L207:M207,L206:M206),1))","v":0},{"$f":"IF(B206=0,\"\",INDEX(LINEST(J207:K207,J206:K206),2))","v":6.9500000000000011},{"$f":"IF($C207<>\"Air/eau\",X207,INDEX(LINEST(K207:L207,K206:L206),2))","v":7},{"$f":"IF($C207<>\"Air/eau\",Y207,INDEX(LINEST(L207:M207,L206:M206),2))","v":8.1},{"$f":"IF($B206=0,\"\",INDEX(LINEST(X207:X208,$I207:$I208),1))","v":-3.7500000000000025E-3},-1.4285714285714216E-3,0,-6.6250000000000073E-2,-4.9999999999999996E-2,-5.9999999999999956E-2,null,null,null,null,null,null,null,null,null,null,null,null,null,{"$f":"IF($B206=0,\"\",INDEX(LINEST($R207:$S207,$R206:$S206),1))","v":1},{"$f":"IF($C207<>\"Air/eau\",$AW207,INDEX(LINEST($S207:$T207,$S206:$T206),1))","v":0.5},{"$f":"IF($C207<>\"Air/eau\",$AX207,INDEX(LINEST($T207:$U207,$T206:$U206),1))","v":0},{"$f":"IF($B206=0,\"\",INDEX(LINEST($R207:$S207,$R206:$S206),2))","v":75},{"$f":"IF($C207<>\"Air/eau\",$AZ207,INDEX(LINEST($S207:$T207,$S206:$T206),2))","v":71.5},{"$f":"IF($C207<>\"Air/eau\",$BA207,INDEX(LINEST($T207:$U207,$T206:$U206),2))","v":75}]
["Page BDD_PAC",{"$f":"B207","v":"GeniaAir Max 5 - 230 V"},"Air/Eau","Mono","Inverter","Electrique",5.4,{"$f":"BDD_PAC!H89","v":0},{"$f":"BDD_PAC!I89","v":55},{"$f":"IF(ISBLANK(BDD_PAC!J89),\"\",BDD_PAC!J89)","v":4.5},{"$f":"IF(ISBLANK(BDD_PAC!K89),\"\",BDD_PAC!K89)","v":5.0999999999999996},{"$f":"IF($C208<>\"Air/Eau\",\"\",IF(ISBLANK(BDD_PAC!L89),\"\",BDD_PAC!L89))","v":6.9},{"$f":"IF($C208<>\"Air/Eau\",\"\",IF(ISBLANK(BDD_PAC!M89),\"\",BDD_PAC!M89))","v":6.9},{"$f":"IF(ISBLANK(BDD_PAC!N89),\"\",BDD_PAC!N89)","v":1.7},{"$f":"IF(ISBLANK(BDD_PAC!O89),\"\",BDD_PAC!O89)","v":2},{"$f":"IF($C208<>\"Air/Eau\",\"\",IF(ISBLANK(BDD_PAC!P89),\"\",BDD_PAC!P89))","v":2.6},{"$f":"IF($C208<>\"Air/Eau\",\"\",IF(ISBLANK(BDD_PAC!Q89),\"\",BDD_PAC!Q89))","v":3.6},{"$f":"IF(ISBLANK(BDD_PAC!R89),\"\",BDD_PAC!R89)","v":""},{"$f":"IF(ISBLANK(BDD_PAC!S89),\"\",BDD_PAC!S89)","v":""},{"$f":"IF($C208<>\"Air/Eau\",\"\",IF(ISBLANK(BDD_PAC!T89),\"\",BDD_PAC!T89))","v":""},{"$f":"IF($C208<>\"Air/Eau\",\"\",IF(ISBLANK(BDD_PAC!U89),\"\",BDD_PAC!U89))","v":""},null,null,{"$f":"IF(B206=0,\"\",INDEX(LINEST(J208:K208,J206:K206),1))","v":7.4999999999999956E-2},{"$f":"IF($C208<>\"Air/eau\",X208,INDEX(LINEST(K208:L208,K206:L206),1))","v":0.12857142857142864},{"$f":"IF($C208<>\"Air/eau\",Y208,INDEX(LINEST(L208:M208,L206:M206),1))","v":0},{"$f":"IF(B206=0,\"\",INDEX(LINEST(J208:K208,J206:K206),2))","v":5.6249999999999991},{"$f":"IF($C208<>\"Air/eau\",X208,INDEX(LINEST(K208:L208,K206:L206),2))","v":6},{"$f":"IF($C208<>\"Air/eau\",Y208,INDEX(LINEST(L208:M208,L206:M206),2))","v":6.9},{"$f":"IF($B206=0,\"\",INDEX(LINEST(X207:X208,$I207:$I208),2))","v":0.28125000000000011},0.20714285714285682,0,9.2687500000000025,8.75,10.199999999999998]
["Page BDD_PAC",{"$f":"BDD_PAC!B90","v":"GeniaAir Max 8 - 230 V"},{"$f":"BDD_PAC!C90","v":"Air/Eau"},{"$f":"BDD_PAC!D90","v":"Mono"},{"$f":"BDD_PAC!G90","v":"Inverter"},{"$f":"BDD_PAC!E90","v":"Electrique"},{"$f":"BDD_PAC!F90","v":5.4},{"$f":"BDD_PAC!H90","v":0},{"$f":"IF(C209=0,\"\",CONCATENATE(IF(ISBLANK(C209),\"\",IF(C209=\"Air/Eau\",\"Text\",IF(C209=\"Eau/Eau\",\"Teau\",IF(C209=\"Eau glycolée/Eau\",\"Tglyc\")))),\" ->\"))","v":"Text ->"},{"$f":"IF(ISBLANK(BDD_PAC!J90),\"\",BDD_PAC!J90)","v":-15},{"$f":"IF(ISBLANK(BDD_PAC!K90),\"\",BDD_PAC!K90)","v":-7},{"$f":"IF($C209<>\"Air/Eau\",\"\",IF(ISBLANK(BDD_PAC!L90),\"\",BDD_PAC!L90))","v":7},{"$f":"IF($C209<>\"Air/Eau\",\"\",IF(ISBLANK(BDD_PAC!M90),\"\",BDD_PAC!M90))","v":20},{"$f":"IF(ISBLANK(BDD_PAC!N90),\"\",BDD_PAC!N90)","v":-15},{"$f":"IF(ISBLANK(BDD_PAC!O90),\"\",BDD_PAC!O90)","v":-7},{"$f":"IF($C209<>\"Air/Eau\",\"\",IF(ISBLANK(BDD_PAC!P90),\"\",BDD_PAC!P90))","v":7},{"$f":"IF($C209<>\"Air/Eau\",\"\",IF(ISBLANK(BDD_PAC!Q90),\"\",BDD_PAC!Q90))","v":20},{"$f":"IF(ISBLANK(BDD_PAC!R90),\"\",BDD_PAC!R90)","v":-15},{"$f":"IF(ISBLANK(BDD_PAC!S90),\"\",BDD_PAC!S90)","v":-7},{"$f":"IF($C209<>\"Air/Eau\",\"\",IF(ISBLANK(BDD_PAC!T90),\"\",BDD_PAC!T90))","v":7},{"$f":"IF($C209<>\"Air/Eau\",\"\",IF(ISBLANK(BDD_PAC!U90),\"\",BDD_PAC!U90))","v":20},{"$f":"IF(COUNTIF(B209:E209,0)=4,\"\",IF(C209=\"Air/Eau\",IF(OR(COUNTIF(B209:E209,0)<>0,COUNT(J209:Q211,I210:I211,R209:U210)<>34),\"La saisie est incomplète\",\"\"),IF(OR(COUNTIF(B209:E209,0)<>0,COUNT(J209:K211,N209:O211,I210:I211,R209:S210)<>18),\"La saisie est incomplète\",\"\")))","v":""},{"$f":"IF(ISBLANK(BDD_PAC!W90),\"\",BDD_PAC!W90)","v":true},"Segment 1","Segment 2","Segment 3","Segment 1","Segment 2","Segment 3","Segment 1","Segment 2","Segment 3","Segment 1","Segment 2","Segment 3",{"$f":"IF(C$1323<K209,\"Segment 1\",IF(C$1323<L209,\"Segment 2\",\"Segment 3\"))","v":"Segment 2"},{"$f":"C$1323*(AI$132*HLOOKUP(AJ209,AD209:AF211,2)+HLOOKUP(AJ209,AD209:AF211,3))+(AI$132*HLOOKUP(AJ209,AG209:AI211,2)+HLOOKUP(AJ209,AG209:AI211,3))","v":7.4285714285714279},{"$f":"IF(W209=TRUE,AM209,AK209)","v":7.4013333333333327},{"$f":"AP209*IF($BF$203>AU209,AU209,$BF$203)+AQ209","v":7.4013333333333327},{"$f":"MATCH(B209,Data_Tech!$F$2:$EF$2,0)","v":74},null,{"$f":"INDEX(LINEST(AR209:AS209,$BL$203:$BM$203),1)","v":-7.0095238095238072E-2},{"$f":"INDEX(LINEST(AR209:AS209,$BL$203:$BM$203),2)","v":11.256571428571426},{"$f":"INDEX(Data_Tech_PAC,$BJ$203,AN209)","v":8.1022857142857134},{"$f":"INDEX(Data_Tech_PAC,$BJ$204,AN209)","v":7.4013333333333327},{"$f":"INDEX(Data_Tech_PAC,BJ$205,AN209)","v":70},{"$f":"IF($W209=TRUE,AT209,BC209)","v":70},{"$f":"$F$1352*(19.5-IF($BP$203=TRUE,T°base_corrigée,$BQ$203))/1000","v":10.0009},"Segment 1","Segment 2","Segment 3","Segment 1","Segment 2","Segment 3",{"$f":"(BF$204*HLOOKUP(AJ209,AW209:AY210,2)+HLOOKUP(AJ209,AZ209:BB210,2))","v":69},null,null,null,null,null,null,null,null,null,null,null,null,null,{"$f":"IF($BO$203<=T°base_corrigée,T°base_corrigée,$BO$203)","v":-5}]
["Page BDD_PAC",{"$f":"B209","v":"GeniaAir Max 8 - 230 V"},"Air/Eau","Mono","Inverter","Electrique",5.4,{"$f":"BDD_PAC!H91","v":"Td"},{"$f":"BDD_PAC!I91","v":35},{"$f":"IF(ISBLANK(BDD_PAC!J91),\"\",BDD_PAC!J91)","v":6.6},{"$f":"IF(ISBLANK(BDD_PAC!K91),\"\",BDD_PAC!K91)","v":8.1999999999999993},{"$f":"IF($C210<>\"Air/Eau\",\"\",IF(ISBLANK(BDD_PAC!L91),\"\",BDD_PAC!L91))","v":10.9},{"$f":"IF($C210<>\"Air/Eau\",\"\",IF(ISBLANK(BDD_PAC!M91),\"\",BDD_PAC!M91))","v":10.9},{"$f":"IF(ISBLANK(BDD_PAC!N91),\"\",BDD_PAC!N91)","v":2.2999999999999998},{"$f":"IF(ISBLANK(BDD_PAC!O91),\"\",BDD_PAC!O91)","v":2.5},{"$f":"IF($C210<>\"Air/Eau\",\"\",IF(ISBLANK(BDD_PAC!P91),\"\",BDD_PAC!P91))","v":4.4000000000000004},{"$f":"IF($C210<>\"Air/Eau\",\"\",IF(ISBLANK(BDD_PAC!Q91),\"\",BDD_PAC!Q91))","v":6},{"$f":"IF(ISBLANK(BDD_PAC!R91),\"\",BDD_PAC!R91)","v":60},{"$f":"IF(ISBLANK(BDD_PAC!S91),\"\",BDD_PAC!S91)","v":68},{"$f":"IF($C210<>\"Air/Eau\",\"\",IF(ISBLANK(BDD_PAC!T91),\"\",BDD_PAC!T91))","v":75},{"$f":"IF($C210<>\"Air/Eau\",\"\",IF(ISBLANK(BDD_PAC!U91),\"\",BDD_PAC!U91))","v":75},null,null,{"$f":"IF(B209=0,\"\",INDEX(LINEST(J210:K210,J209:K209),1))","v":0.19999999999999998},{"$f":"IF($C210<>\"Air/eau\",X210,INDEX(LINEST(K210:L210,K209:L209),1))","v":0.19285714285714292},{"$f":"IF($C210<>\"Air/eau\",Y210,INDEX(LINEST(L210:M210,L209:M209),1))","v":0},{"$f":"IF(B209=0,\"\",INDEX(LINEST(J210:K210,J209:K209),2))","v":9.6},{"$f":"IF($C210<>\"Air/eau\",X210,INDEX(LINEST(K210:L210,K209:L209),2))","v":9.5500000000000007},{"$f":"IF($C210<>\"Air/eau\",Y210,INDEX(LINEST(L210:M210,L209:M209),2))","v":10.9},{"$f":"IF($B209=0,\"\",INDEX(LINEST(X210:X211,$I210:$I211),1))","v":-3.7499999999999986E-3},-1.4285714285714277E-3,0,-8.1249999999999989E-2,-6.500000000000003E-2,-7.4999999999999997E-2,null,null,null,null,null,null,null,null,null,null,null,null,null,{"$f":"IF($B209=0,\"\",INDEX(LINEST($R210:$S210,$R209:$S209),1))","v":1},{"$f":"IF($C210<>\"Air/eau\",$AW210,INDEX(LINEST($S210:$T210,$S209:$T209),1))","v":0.5},{"$f":"IF($C210<>\"Air/eau\",$AX210,INDEX(LINEST($T210:$U210,$T209:$U209),1))","v":0},{"$f":"IF($B209=0,\"\",INDEX(LINEST($R210:$S210,$R209:$S209),2))","v":75},{"$f":"IF($C210<>\"Air/eau\",$AZ210,INDEX(LINEST($S210:$T210,$S209:$T209),2))","v":71.5},{"$f":"IF($C210<>\"Air/eau\",$BA210,INDEX(LINEST($T210:$U210,$T209:$U209),2))","v":75}]
["Page BDD_PAC",{"$f":"B210","v":"GeniaAir Max 8 - 230 V"},"Air/Eau","Mono","Inverter","Electrique",5.4,{"$f":"BDD_PAC!H92","v":0},{"$f":"BDD_PAC!I92","v":55},{"$f":"IF(ISBLANK(BDD_PAC!J92),\"\",BDD_PAC!J92)","v":6.1},{"$f":"IF(ISBLANK(BDD_PAC!K92),\"\",BDD_PAC!K92)","v":7.1},{"$f":"IF($C211<>\"Air/Eau\",\"\",IF(ISBLANK(BDD_PAC!L92),\"\",BDD_PAC!L92))","v":9.4},{"$f":"IF($C211<>\"Air/Eau\",\"\",IF(ISBLANK(BDD_PAC!M92),\"\",BDD_PAC!M92))","v":9.4},{"$f":"IF(ISBLANK(BDD_PAC!N92),\"\",BDD_PAC!N92)","v":1.7},{"$f":"IF(ISBLANK(BDD_PAC!O92),\"\",BDD_PAC!O92)","v":2.1},{"$f":"IF($C211<>\"Air/Eau\",\"\",IF(ISBLANK(BDD_PAC!P92),\"\",BDD_PAC!P92))","v":2.7},{"$f":"IF($C211<>\"Air/Eau\",\"\",IF(ISBLANK(BDD_PAC!Q92),\"\",BDD_PAC!Q92))","v":3.7},{"$f":"IF(ISBLANK(BDD_PAC!R92),\"\",BDD_PAC!R92)","v":""},{"$f":"IF(ISBLANK(BDD_PAC!S92),\"\",BDD_PAC!S92)","v":""},{"$f":"IF($C211<>\"Air/Eau\",\"\",IF(ISBLANK(BDD_PAC!T92),\"\",BDD_PAC!T92))","v":""},{"$f":"IF($C211<>\"Air/Eau\",\"\",IF(ISBLANK(BDD_PAC!U92),\"\",BDD_PAC!U92))","v":""},null,null,{"$f":"IF(B209=0,\"\",INDEX(LINEST(J211:K211,J209:K209),1))","v":0.125},{"$f":"IF($C211<>\"Air/eau\",X211,INDEX(LINEST(K211:L211,K209:L209),1))","v":0.16428571428571437},{"$f":"IF($C211<>\"Air/eau\",Y211,INDEX(LINEST(L211:M211,L209:M209),1))","v":0},{"$f":"IF(B209=0,\"\",INDEX(LINEST(J211:K211,J209:K209),2))","v":7.9749999999999996},{"$f":"IF($C211<>\"Air/eau\",X211,INDEX(LINEST(K211:L211,K209:L209),2))","v":8.25},{"$f":"IF($C211<>\"Air/eau\",Y211,INDEX(LINEST(L211:M211,L209:M209),2))","v":9.4},{"$f":"IF($B209=0,\"\",INDEX(LINEST(X210:X211,$I210:$I211),2))","v":0.33124999999999993},0.24285714285714291,0,12.44375,11.825000000000001,13.525]
["Page BDD_PAC",{"$f":"BDD_PAC!B93","v":"GeniaAir Max 12 - 230 V"},{"$f":"BDD_PAC!C93","v":"Air/Eau"},{"$f":"BDD_PAC!D93","v":"Mono"},{"$f":"BDD_PAC!G93","v":"Inverter"},{"$f":"BDD_PAC!E93","v":"Electrique"},{"$f":"BDD_PAC!F93","v":5.4},{"$f":"BDD_PAC!H93","v":0},{"$f":"IF(C212=0,\"\",CONCATENATE(IF(ISBLANK(C212),\"\",IF(C212=\"Air/Eau\",\"Text\",IF(C212=\"Eau/Eau\",\"Teau\",IF(C212=\"Eau glycolée/Eau\",\"Tglyc\")))),\" ->\"))","v":"Text ->"},{"$f":"IF(ISBLANK(BDD_PAC!J93),\"\",BDD_PAC!J93)","v":-15},{"$f":"IF(ISBLANK(BDD_PAC!K93),\"\",BDD_PAC!K93)","v":-7},{"$f":"IF($C212<>\"Air/Eau\",\"\",IF(ISBLANK(BDD_PAC!L93),\"\",BDD_PAC!L93))","v":7},{"$f":"IF($C212<>\"Air/Eau\",\"\",IF(ISBLANK(BDD_PAC!M93),\"\",BDD_PAC!M93))","v":20},{"$f":"IF(ISBLANK(BDD_PAC!N93),\"\",BDD_PAC!N93)","v":-15},{"$f":"IF(ISBLANK(BDD_PAC!O93),\"\",BDD_PAC!O93)","v":-7},{"$f":"IF($C212<>\"Air/Eau\",\"\",IF(ISBLANK(BDD_PAC!P93),\"\",BDD_PAC!P93))","v":7},{"$f":"IF($C212<>\"Air/Eau\",\"\",IF(ISBLANK(BDD_PAC!Q93),\"\",BDD_PAC!Q93))","v":20},{"$f":"IF(ISBLANK(BDD_PAC!R93),\"\",BDD_PAC!R93)","v":-15},{"$f":"IF(ISBLANK(BDD_PAC!S93),\"\",BDD_PAC!S93)","v":-7},{"$f":"IF($C212<>\"Air/Eau\",\"\",IF(ISBLANK(BDD_PAC!T93),\"\",BDD_PAC!T93))","v":7},{"$f":"IF($C212<>\"Air/Eau\",\"\",IF(ISBLANK(BDD_PAC!U93),\"\",BDD_PAC!U93))","v":20},{"$f":"IF(COUNTIF(B212:E212,0)=4,\"\",IF(C212=\"Air/Eau\",IF(OR(COUNTIF(B212:E212,0)<>0,COUNT(J212:Q214,I213:I214,R212:U213)<>34),\"La saisie est incomplète\",\"\"),IF(OR(COUNTIF(B212:E212,0)<>0,COUNT(J212:K214,N212:O214,I213:I214,R212:S213)<>18),\"La saisie est incomplète\",\"\")))","v":""},{"$f":"IF($C212<>\"Air/Eau\",\"\",IF(ISBLANK(BDD_PAC!W93),\"\",BDD_PAC!W93))","v":true},"Segment 1","Segment 2","Segment 3","Segment 1","Segment 2","Segment 3","Segment 1","Segment 2","Segment 3","Segment 1","Segment 2","Segment 3",{"$f":"IF(C$1323<K212,\"Segment 1\",IF(C$1323<L212,\"Segment 2\",\"Segment 3\"))","v":"Segment 2"},{"$f":"C$1323*(AI$132*HLOOKUP(AJ212,AD212:AF214,2)+HLOOKUP(AJ212,AD212:AF214,3))+(AI$132*HLOOKUP(AJ212,AG212:AI214,2)+HLOOKUP(AJ212,AG212:AI214,3))","v":10.72857142857143},{"$f":"IF(W212=TRUE,AM212,AK212)","v":10.71956478770753},{"$f":"AP212*IF($BF$203>AU212,AU212,$BF$203)+AQ212","v":10.71956478770753},{"$f":"MATCH(B212,Data_Tech!$F$2:$EF$2,0)","v":75},null,{"$f":"INDEX(LINEST(AR212:AS212,$BL$203:$BM$203),1)","v":-3.252877036649212E-2},{"$f":"INDEX(LINEST(AR212:AS212,$BL$203:$BM$203),2)","v":12.508647157864596},{"$f":"INDEX(Data_Tech_PAC,$BJ$203,AN212)","v":11.044852491372449},{"$f":"INDEX(Data_Tech_PAC,$BJ$204,AN212)","v":10.719564787707528},{"$f":"INDEX(Data_Tech_PAC,BJ$205,AN212)","v":70},{"$f":"IF($W212=TRUE,AT212,BC212)","v":70},{"$f":"$F$1352*(19.5-IF($BP$203=TRUE,T°base_corrigée,$BQ$203))/1000","v":10.0009},"Segment 1","Segment 2","Segment 3","Segment 1","Segment 2","Segment 3",{"$f":"(BF$204*HLOOKUP(AJ212,AW212:AY213,2)+HLOOKUP(AJ212,AZ212:BB213,2))","v":69},null,null,null,null,null,null,null,null,null,null,null,null,null,{"$f":"IF($BO$203<=T°base_corrigée,T°base_corrigée,$BO$203)","v":-5}]
["Page BDD_PAC",{"$f":"B212","v":"GeniaAir Max 12 - 230 V"},"Air/Eau","Mono","Inverter","Electrique",5.4,{"$f":"BDD_PAC!H94","v":"Td"},{"$f":"BDD_PAC!I94","v":35},{"$f":"IF(ISBLANK(BDD_PAC!J94),\"\",BDD_PAC!J94)","v":8.1},{"$f":"IF(ISBLANK(BDD_PAC!K94),\"\",BDD_PAC!K94)","v":10.6},{"$f":"IF($C213<>\"Air/Eau\",\"\",IF(ISBLANK(BDD_PAC!L94),\"\",BDD_PAC!L94))","v":15.6},{"$f":"IF($C213<>\"Air/Eau\",\"\",IF(ISBLANK(BDD_PAC!M94),\"\",BDD_PAC!M94))","v":15.6},{"$f":"IF(ISBLANK(BDD_PAC!N94),\"\",BDD_PAC!N94)","v":2.2999999999999998},{"$f":"IF(ISBLANK(BDD_PAC!O94),\"\",BDD_PAC!O94)","v":2.4},{"$f":"IF($C213<>\"Air/Eau\",\"\",IF(ISBLANK(BDD_PAC!P94),\"\",BDD_PAC!P94))","v":4.3},{"$f":"IF($C213<>\"Air/Eau\",\"\",IF(ISBLANK(BDD_PAC!Q94),\"\",BDD_PAC!Q94))","v":6.2},{"$f":"IF(ISBLANK(BDD_PAC!R94),\"\",BDD_PAC!R94)","v":60},{"$f":"IF(ISBLANK(BDD_PAC!S94),\"\",BDD_PAC!S94)","v":68},{"$f":"IF($C213<>\"Air/Eau\",\"\",IF(ISBLANK(BDD_PAC!T94),\"\",BDD_PAC!T94))","v":75},{"$f":"IF($C213<>\"Air/Eau\",\"\",IF(ISBLANK(BDD_PAC!U94),\"\",BDD_PAC!U94))","v":75},null,null,{"$f":"IF(B212=0,\"\",INDEX(LINEST(J213:K213,J212:K212),1))","v":0.31250000000000006},{"$f":"IF($C213<>\"Air/eau\",X213,INDEX(LINEST(K213:L213,K212:L212),1))","v":0.35714285714285715},{"$f":"IF($C213<>\"Air/eau\",Y213,INDEX(LINEST(L213:M213,L212:M212),1))","v":0},{"$f":"IF(B212=0,\"\",INDEX(LINEST(J213:K213,J212:K212),2))","v":12.7875},{"$f":"IF($C213<>\"Air/eau\",X213,INDEX(LINEST(K213:L213,K212:L212),2))","v":13.1},{"$f":"IF($C213<>\"Air/eau\",Y213,INDEX(LINEST(L213:M213,L212:M212),2))","v":15.6},{"$f":"IF($B212=0,\"\",INDEX(LINEST(X213:X214,$I213:$I214),1))","v":-1.8750000000000073E-3},-2.1428571428571434E-3,0,-3.8125000000000048E-2,-3.9999999999999925E-2,-5.4999999999999986E-2,null,null,null,null,null,null,null,null,null,null,null,null,null,{"$f":"IF($B212=0,\"\",INDEX(LINEST($R213:$S213,$R212:$S212),1))","v":1},{"$f":"IF($C213<>\"Air/eau\",$AW213,INDEX(LINEST($S213:$T213,$S212:$T212),1))","v":0.5},{"$f":"IF($C213<>\"Air/eau\",$AX213,INDEX(LINEST($T213:$U213,$T212:$U212),1))","v":0},{"$f":"IF($B212=0,\"\",INDEX(LINEST($R213:$S213,$R212:$S212),2))","v":75},{"$f":"IF($C213<>\"Air/eau\",$AZ213,INDEX(LINEST($S213:$T213,$S212:$T212),2))","v":71.5},{"$f":"IF($C213<>\"Air/eau\",$BA213,INDEX(LINEST($T213:$U213,$T212:$U212),2))","v":75}]
["Page BDD_PAC",{"$f":"B213","v":"GeniaAir Max 12 - 230 V"},"Air/Eau","Mono","Inverter","Electrique",5.4,{"$f":"BDD_PAC!H95","v":0},{"$f":"BDD_PAC!I95","v":55},{"$f":"IF(ISBLANK(BDD_PAC!J95),\"\",BDD_PAC!J95)","v":7.9},{"$f":"IF(ISBLANK(BDD_PAC!K95),\"\",BDD_PAC!K95)","v":10.1},{"$f":"IF($C214<>\"Air/Eau\",\"\",IF(ISBLANK(BDD_PAC!L95),\"\",BDD_PAC!L95))","v":14.5},{"$f":"IF($C214<>\"Air/Eau\",\"\",IF(ISBLANK(BDD_PAC!M95),\"\",BDD_PAC!M95))","v":14.5},{"$f":"IF(ISBLANK(BDD_PAC!N95),\"\",BDD_PAC!N95)","v":1.6},{"$f":"IF(ISBLANK(BDD_PAC!O95),\"\",BDD_PAC!O95)","v":2},{"$f":"IF($C214<>\"Air/Eau\",\"\",IF(ISBLANK(BDD_PAC!P95),\"\",BDD_PAC!P95))","v":2.9},{"$f":"IF($C214<>\"Air/Eau\",\"\",IF(ISBLANK(BDD_PAC!Q95),\"\",BDD_PAC!Q95))","v":3.9},{"$f":"IF(ISBLANK(BDD_PAC!R95),\"\",BDD_PAC!R95)","v":""},{"$f":"IF(ISBLANK(BDD_PAC!S95),\"\",BDD_PAC!S95)","v":""},{"$f":"IF($C214<>\"Air/Eau\",\"\",IF(ISBLANK(BDD_PAC!T95),\"\",BDD_PAC!T95))","v":""},{"$f":"IF($C214<>\"Air/Eau\",\"\",IF(ISBLANK(BDD_PAC!U95),\"\",BDD_PAC!U95))","v":""},null,null,{"$f":"IF(B212=0,\"\",INDEX(LINEST(J214:K214,J212:K212),1))","v":0.27499999999999991},{"$f":"IF($C214<>\"Air/eau\",X214,INDEX(LINEST(K214:L214,K212:L212),1))","v":0.31428571428571428},{"$f":"IF($C214<>\"Air/eau\",Y214,INDEX(LINEST(L214:M214,L212:M212),1))","v":0},{"$f":"IF(B212=0,\"\",INDEX(LINEST(J214:K214,J212:K212),2))","v":12.024999999999999},{"$f":"IF($C214<>\"Air/eau\",X214,INDEX(LINEST(K214:L214,K212:L212),2))","v":12.3},{"$f":"IF($C214<>\"Air/eau\",Y214,INDEX(LINEST(L214:M214,L212:M212),2))","v":14.5},{"$f":"IF($B212=0,\"\",INDEX(LINEST(X213:X214,$I213:$I214),2))","v":0.37812500000000027},0.43214285714285716,0,14.121875000000003,14.499999999999996,17.524999999999999]
["Page BDD_PAC",{"$f":"BDD_PAC!B96","v":"GeniaAir Max 12 - 400 V"},{"$f":"BDD_PAC!C96","v":"Air/Eau"},{"$f":"BDD_PAC!D96","v":"Tri"},{"$f":"BDD_PAC!G96","v":"Inverter"},{"$f":"BDD_PAC!E96","v":"Electrique"},{"$f":"BDD_PAC!F96","v":8.5399999999999991},{"$f":"BDD_PAC!H96","v":0},{"$f":"IF(C215=0,\"\",CONCATENATE(IF(ISBLANK(C215),\"\",IF(C215=\"Air/Eau\",\"Text\",IF(C215=\"Eau/Eau\",\"Teau\",IF(C215=\"Eau glycolée/Eau\",\"Tglyc\")))),\" ->\"))","v":"Text ->"},{"$f":"IF(ISBLANK(BDD_PAC!J96),\"\",BDD_PAC!J96)","v":-15},{"$f":"IF(ISBLANK(BDD_PAC!K96),\"\",BDD_PAC!K96)","v":-7},{"$f":"IF($C215<>\"Air/Eau\",\"\",IF(ISBLANK(BDD_PAC!L96),\"\",BDD_PAC!L96))","v":7},{"$f":"IF($C215<>\"Air/Eau\",\"\",IF(ISBLANK(BDD_PAC!M96),\"\",BDD_PAC!M96))","v":20},{"$f":"IF(ISBLANK(BDD_PAC!N96),\"\",BDD_PAC!N96)","v":-15},{"$f":"IF(ISBLANK(BDD_PAC!O96),\"\",BDD_PAC!O96)","v":-7},{"$f":"IF($C215<>\"Air/Eau\",\"\",IF(ISBLANK(BDD_PAC!P96),\"\",BDD_PAC!P96))","v":7},{"$f":"IF($C215<>\"Air/Eau\",\"\",IF(ISBLANK(BDD_PAC!Q96),\"\",BDD_PAC!Q96))","v":20},{"$f":"IF(ISBLANK(BDD_PAC!R96),\"\",BDD_PAC!R96)","v":-15},{"$f":"IF(ISBLANK(BDD_PAC!S96),\"\",BDD_PAC!S96)","v":-7},{"$f":"IF($C215<>\"Air/Eau\",\"\",IF(ISBLANK(BDD_PAC!T96),\"\",BDD_PAC!T96))","v":7},{"$f":"IF($C215<>\"Air/Eau\",\"\",IF(ISBLANK(BDD_PAC!U96),\"\",BDD_PAC!U96))","v":20},{"$f":"IF(COUNTIF(B215:E215,0)=4,\"\",IF(C215=\"Air/Eau\",IF(OR(COUNTIF(B215:E215,0)<>0,COUNT(J215:Q217,I216:I217,R215:U216)<>34),\"La saisie est incomplète\",\"\"),IF(OR(COUNTIF(B215:E215,0)<>0,COUNT(J215:K217,N215:O217,I216:I217,R215:S216)<>18),\"La saisie est incomplète\",\"\")))","v":""},{"$f":"IF($C215<>\"Air/Eau\",\"\",IF(ISBLANK(BDD_PAC!W96),\"\",BDD_PAC!W96))","v":true},"Segment 1","Segment 2","Segment 3","Segment 1","Segment 2","Segment 3","Segment 1","Segment 2","Segment 3","Segment 1","Segment 2","Segment 3",{"$f":"IF(C$1323<K215,\"Segment 1\",IF(C$1323<L215,\"Segment 2\",\"Segment 3\"))","v":"Segment 2"},{"$f":"C$1323*(AI$132*HLOOKUP(AJ215,AD215:AF217,2)+HLOOKUP(AJ215,AD215:AF217,3))+(AI$132*HLOOKUP(AJ215,AG215:AI217,2)+HLOOKUP(AJ215,AG215:AI217,3))","v":10.72857142857143},{"$f":"IF(W215=TRUE,AM215,AK215)","v":10.71956478770753},{"$f":"AP215*IF($BF$203>AU215,AU215,$BF$203)+AQ215","v":10.71956478770753},{"$f":"MATCH(B215,Data_Tech!$F$2:$EF$2,0)","v":76},null,{"$f":"INDEX(LINEST(AR215:AS215,$BL$203:$BM$203),1)","v":-3.252877036649212E-2},{"$f":"INDEX(LINEST(AR215:AS215,$BL$203:$BM$203),2)","v":12.508647157864596},{"$f":"INDEX(Data_Tech_PAC,$BJ$203,AN215)","v":11.044852491372449},{"$f":"INDEX(Data_Tech_PAC,$BJ$204,AN215)","v":10.719564787707528},{"$f":"INDEX(Data_Tech_PAC,BJ$205,AN215)","v":70},{"$f":"IF($W215=TRUE,AT215,BC215)","v":70},{"$f":"$F$1352*(19.5-IF($BP$203=TRUE,T°base_corrigée,$BQ$203))/1000","v":10.0009},"Segment 1","Segment 2","Segment 3","Segment 1","Segment 2","Segment 3",{"$f":"(BF$204*HLOOKUP(AJ215,AW215:AY216,2)+HLOOKUP(AJ215,AZ215:BB216,2))","v":69},null,null,null,null,null,null,null,null,null,null,null,null,null,{"$f":"IF($BO$203<=T°base_corrigée,T°base_corrigée,$BO$203)","v":-5}]
["Page BDD_PAC",{"$f":"B215","v":"GeniaAir Max 12 - 400 V"},"Air/Eau","Tri","Inverter","Electrique",8.5399999999999991,{"$f":"BDD_PAC!H97","v":"Td"},{"$f":"BDD_PAC!I97","v":35},{"$f":"IF(ISBLANK(BDD_PAC!J97),\"\",BDD_PAC!J97)","v":8.1},{"$f":"IF(ISBLANK(BDD_PAC!K97),\"\",BDD_PAC!K97)","v":10.6},{"$f":"IF($C216<>\"Air/Eau\",\"\",IF(ISBLANK(BDD_PAC!L97),\"\",BDD_PAC!L97))","v":15.6},{"$f":"IF($C216<>\"Air/Eau\",\"\",IF(ISBLANK(BDD_PAC!M97),\"\",BDD_PAC!M97))","v":15.6},{"$f":"IF(ISBLANK(BDD_PAC!N97),\"\",BDD_PAC!N97)","v":2.2999999999999998},{"$f":"IF(ISBLANK(BDD_PAC!O97),\"\",BDD_PAC!O97)","v":2.4},{"$f":"IF($C216<>\"Air/Eau\",\"\",IF(ISBLANK(BDD_PAC!P97),\"\",BDD_PAC!P97))","v":4.3},{"$f":"IF($C216<>\"Air/Eau\",\"\",IF(ISBLANK(BDD_PAC!Q97),\"\",BDD_PAC!Q97))","v":6.2},{"$f":"IF(ISBLANK(BDD_PAC!R97),\"\",BDD_PAC!R97)","v":60},{"$f":"IF(ISBLANK(BDD_PAC!S97),\"\",BDD_PAC!S97)","v":68},{"$f":"IF($C216<>\"Air/Eau\",\"\",IF(ISBLANK(BDD_PAC!T97),\"\",BDD_PAC!T97))","v":75},{"$f":"IF($C216<>\"Air/Eau\",\"\",IF(ISBLANK(BDD_PAC!U97),\"\",BDD_PAC!U97))","v":75},null,null,{"$f":"IF(B215=0,\"\",INDEX(LINEST(J216:K216,J215:K215),1))","v":0.31250000000000006},{"$f":"IF($C216<>\"Air/eau\",X216,INDEX(LINEST(K216:L216,K215:L215),1))","v":0.35714285714285715},{"$f":"IF($C216<>\"Air/eau\",Y216,INDEX(LINEST(L216:M216,L215:M215),1))","v":0},{"$f":"IF(B215=0,\"\",INDEX(LINEST(J216:K216,J215:K215),2))","v":12.7875},{"$f":"IF($C216<>\"Air/eau\",X216,INDEX(LINEST(K216:L216,K215:L215),2))","v":13.1},{"$f":"IF($C216<>\"Air/eau\",Y216,INDEX(LINEST(L216:M216,L215:M215),2))","v":15.6},{"$f":"IF($B215=0,\"\",INDEX(LINEST(X216:X217,$I216:$I217),1))","v":-1.8750000000000073E-3},-2.1428571428571434E-3,0,-3.8125000000000048E-2,-3.9999999999999925E-2,-5.4999999999999986E-2,null,null,null,null,null,null,null,null,null,null,null,null,null,{"$f":"IF($B215=0,\"\",INDEX(LINEST($R216:$S216,$R215:$S215),1))","v":1},{"$f":"IF($C216<>\"Air/eau\",$AW216,INDEX(LINEST($S216:$T216,$S215:$T215),1))","v":0.5},{"$f":"IF($C216<>\"Air/eau\",$AX216,INDEX(LINEST($T216:$U216,$T215:$U215),1))","v":0},{"$f":"IF($B215=0,\"\",INDEX(LINEST($R216:$S216,$R215:$S215),2))","v":75},{"$f":"IF($C216<>\"Air/eau\",$AZ216,INDEX(LINEST($S216:$T216,$S215:$T215),2))","v":71.5},{"$f":"IF($C216<>\"Air/eau\",$BA216,INDEX(LINEST($T216:$U216,$T215:$U215),2))","v":75}]
["Page BDD_PAC",{"$f":"B216","v":"GeniaAir Max 12 - 400 V"},"Air/Eau","Tri","Inverter","Electrique",8.5399999999999991,{"$f":"BDD_PAC!H98","v":0},{"$f":"BDD_PAC!I98","v":55},{"$f":"IF(ISBLANK(BDD_PAC!J98),\"\",BDD_PAC!J98)","v":7.9},{"$f":"IF(ISBLANK(BDD_PAC!K98),\"\",BDD_PAC!K98)","v":10.1},{"$f":"IF($C217<>\"Air/Eau\",\"\",IF(ISBLANK(BDD_PAC!L98),\"\",BDD_PAC!L98))","v":14.5},{"$f":"IF($C217<>\"Air/Eau\",\"\",IF(ISBLANK(BDD_PAC!M98),\"\",BDD_PAC!M98))","v":14.5},{"$f":"IF(ISBLANK(BDD_PAC!N98),\"\",BDD_PAC!N98)","v":1.6},{"$f":"IF(ISBLANK(BDD_PAC!O98),\"\",BDD_PAC!O98)","v":2},{"$f":"IF($C217<>\"Air/Eau\",\"\",IF(ISBLANK(BDD_PAC!P98),\"\",BDD_PAC!P98))","v":2.9},{"$f":"IF($C217<>\"Air/Eau\",\"\",IF(ISBLANK(BDD_PAC!Q98),\"\",BDD_PAC!Q98))","v":3.9},{"$f":"IF(ISBLANK(BDD_PAC!R98),\"\",BDD_PAC!R98)","v":""},{"$f":"IF(ISBLANK(BDD_PAC!S98),\"\",BDD_PAC!S98)","v":""},{"$f":"IF($C217<>\"Air/Eau\",\"\",IF(ISBLANK(BDD_PAC!T98),\"\",BDD_PAC!T98))","v":""},{"$f":"IF($C217<>\"Air/Eau\",\"\",IF(ISBLANK(BDD_PAC!U98),\"\",BDD_PAC!U98))","v":""},null,null,{"$f":"IF(B215=0,\"\",INDEX(LINEST(J217:K217,J215:K215),1))","v":0.27499999999999991},{"$f":"IF($C217<>\"Air/eau\",X217,INDEX(LINEST(K217:L217,K215:L215),1))","v":0.31428571428571428},{"$f":"IF($C217<>\"Air/eau\",Y217,INDEX(LINEST(L217:M217,L215:M215),1))","v":0},{"$f":"IF(B215=0,\"\",INDEX(LINEST(J217:K217,J215:K215),2))","v":12.024999999999999},{"$f":"IF($C217<>\"Air/eau\",X217,INDEX(LINEST(K217:L217,K215:L215),2))","v":12.3},{"$f":"IF($C217<>\"Air/eau\",Y217,INDEX(LINEST(L217:M217,L215:M215),2))","v":14.5},{"$f":"IF($B215=0,\"\",INDEX(LINEST(X216:X217,$I216:$I217),2))","v":0.37812500000000027},0.43214285714285716,0,14.121875000000003,14.499999999999996,17.524999999999999]
["Page BDD_PAC",{"$f":"BDD_PAC!B99","v":"GeniaAir Max 15 - 230 V"},{"$f":"BDD_PAC!C99","v":"Air/Eau"},{"$f":"BDD_PAC!D99","v":"Mono"},{"$f":"BDD_PAC!G99","v":"Inverter"},{"$f":"BDD_PAC!E99","v":"Electrique"},{"$f":"BDD_PAC!F99","v":5.4},{"$f":"BDD_PAC!H99","v":0},{"$f":"IF(C218=0,\"\",CONCATENATE(IF(ISBLANK(C218),\"\",IF(C218=\"Air/Eau\",\"Text\",IF(C218=\"Eau/Eau\",\"Teau\",IF(C218=\"Eau glycolée/Eau\",\"Tglyc\")))),\" ->\"))","v":"Text ->"},{"$f":"IF(ISBLANK(BDD_PAC!J99),\"\",BDD_PAC!J99)","v":-15},{"$f":"IF(ISBLANK(BDD_PAC!K99),\"\",BDD_PAC!K99)","v":-7},{"$f":"IF($C218<>\"Air/Eau\",\"\",IF(ISBLANK(BDD_PAC!L99),\"\",BDD_PAC!L99))","v":7},{"$f":"IF($C218<>\"Air/Eau\",\"\",IF(ISBLANK(BDD_PAC!M99),\"\",BDD_PAC!M99))","v":20},{"$f":"IF(ISBLANK(BDD_PAC!N99),\"\",BDD_PAC!N99)","v":-15},{"$f":"IF(ISBLANK(BDD_PAC!O99),\"\",BDD_PAC!O99)","v":-7},{"$f":"IF($C218<>\"Air/Eau\",\"\",IF(ISBLANK(BDD_PAC!P99),\"\",BDD_PAC!P99))","v":7},{"$f":"IF($C218<>\"Air/Eau\",\"\",IF(ISBLANK(BDD_PAC!Q99),\"\",BDD_PAC!Q99))","v":20},{"$f":"IF(ISBLANK(BDD_PAC!R99),\"\",BDD_PAC!R99)","v":-15},{"$f":"IF(ISBLANK(BDD_PAC!S99),\"\",BDD_PAC!S99)","v":-7},{"$f":"IF($C218<>\"Air/Eau\",\"\",IF(ISBLANK(BDD_PAC!T99),\"\",BDD_PAC!T99))","v":7},{"$f":"IF($C218<>\"Air/Eau\",\"\",IF(ISBLANK(BDD_PAC!U99),\"\",BDD_PAC!U99))","v":20},{"$f":"IF(COUNTIF(B218:E218,0)=4,\"\",IF(C218=\"Air/Eau\",IF(OR(COUNTIF(B218:E218,0)<>0,COUNT(J218:Q220,I219:I220,R218:U219)<>34),\"La saisie est incomplète\",\"\"),IF(OR(COUNTIF(B218:E218,0)<>0,COUNT(J218:K220,N218:O220,I219:I220,R218:S219)<>18),\"La saisie est incomplète\",\"\")))","v":""},{"$f":"IF($C218<>\"Air/Eau\",\"\",IF(ISBLANK(BDD_PAC!W99),\"\",BDD_PAC!W99))","v":true},"Segment 1","Segment 2","Segment 3","Segment 1","Segment 2","Segment 3","Segment 1","Segment 2","Segment 3","Segment 1","Segment 2","Segment 3",{"$f":"IF(C$1323<K218,\"Segment 1\",IF(C$1323<L218,\"Segment 2\",\"Segment 3\"))","v":"Segment 2"},{"$f":"C$1323*(AI$132*HLOOKUP(AJ218,AD218:AF220,2)+HLOOKUP(AJ218,AD218:AF220,3))+(AI$132*HLOOKUP(AJ218,AG218:AI220,2)+HLOOKUP(AJ218,AG218:AI220,3))","v":13.242857142857146},{"$f":"IF(W218=TRUE,AM218,AK218)","v":13.370380658580007},{"$f":"AP218*IF($BF$203>AU218,AU218,$BF$203)+AQ218","v":13.370380658580007},{"$f":"MATCH(B218,Data_Tech!$F$2:$EF$2,0)","v":77},null,{"$f":"INDEX(LINEST(AR218:AS218,$BL$203:$BM$203),1)","v":1.3684182524668027E-2},{"$f":"INDEX(LINEST(AR218:AS218,$BL$203:$BM$203),2)","v":12.617750619723266},{"$f":"INDEX(Data_Tech_PAC,$BJ$203,AN218)","v":13.233538833333327},{"$f":"INDEX(Data_Tech_PAC,$BJ$204,AN218)","v":13.370380658580007},{"$f":"INDEX(Data_Tech_PAC,BJ$205,AN218)","v":70},{"$f":"IF($W218=TRUE,AT218,BC218)","v":70},{"$f":"$F$1352*(19.5-IF($BP$203=TRUE,T°base_corrigée,$BQ$203))/1000","v":10.0009},"Segment 1","Segment 2","Segment 3","Segment 1","Segment 2","Segment 3",{"$f":"(BF$204*HLOOKUP(AJ218,AW218:AY219,2)+HLOOKUP(AJ218,AZ218:BB219,2))","v":69},null,null,null,null,null,null,null,null,null,null,null,null,null,{"$f":"IF($BO$203<=T°base_corrigée,T°base_corrigée,$BO$203)","v":-5}]
["Page BDD_PAC",{"$f":"B218","v":"GeniaAir Max 15 - 230 V"},"Air/Eau","Mono","Inverter","Electrique",5.4,{"$f":"BDD_PAC!H100","v":"Td"},{"$f":"BDD_PAC!I100","v":35},{"$f":"IF(ISBLANK(BDD_PAC!J100),\"\",BDD_PAC!J100)","v":9.6999999999999993},{"$f":"IF(ISBLANK(BDD_PAC!K100),\"\",BDD_PAC!K100)","v":12.7},{"$f":"IF($C219<>\"Air/Eau\",\"\",IF(ISBLANK(BDD_PAC!L100),\"\",BDD_PAC!L100))","v":18.7},{"$f":"IF($C219<>\"Air/Eau\",\"\",IF(ISBLANK(BDD_PAC!M100),\"\",BDD_PAC!M100))","v":18.7},{"$f":"IF(ISBLANK(BDD_PAC!N100),\"\",BDD_PAC!N100)","v":2},{"$f":"IF(ISBLANK(BDD_PAC!O100),\"\",BDD_PAC!O100)","v":2.4},{"$f":"IF($C219<>\"Air/Eau\",\"\",IF(ISBLANK(BDD_PAC!P100),\"\",BDD_PAC!P100))","v":4.3},{"$f":"IF($C219<>\"Air/Eau\",\"\",IF(ISBLANK(BDD_PAC!Q100),\"\",BDD_PAC!Q100))","v":6},{"$f":"IF(ISBLANK(BDD_PAC!R100),\"\",BDD_PAC!R100)","v":60},{"$f":"IF(ISBLANK(BDD_PAC!S100),\"\",BDD_PAC!S100)","v":68},{"$f":"IF($C219<>\"Air/Eau\",\"\",IF(ISBLANK(BDD_PAC!T100),\"\",BDD_PAC!T100))","v":75},{"$f":"IF($C219<>\"Air/Eau\",\"\",IF(ISBLANK(BDD_PAC!U100),\"\",BDD_PAC!U100))","v":75},null,null,{"$f":"IF(B218=0,\"\",INDEX(LINEST(J219:K219,J218:K218),1))","v":0.375},{"$f":"IF($C219<>\"Air/eau\",X219,INDEX(LINEST(K219:L219,K218:L218),1))","v":0.42857142857142855},{"$f":"IF($C219<>\"Air/eau\",Y219,INDEX(LINEST(L219:M219,L218:M218),1))","v":0},{"$f":"IF(B218=0,\"\",INDEX(LINEST(J219:K219,J218:K218),2))","v":15.324999999999999},{"$f":"IF($C219<>\"Air/eau\",X219,INDEX(LINEST(K219:L219,K218:L218),2))","v":15.7},{"$f":"IF($C219<>\"Air/eau\",Y219,INDEX(LINEST(L219:M219,L218:M218),2))","v":18.7},{"$f":"IF($B218=0,\"\",INDEX(LINEST(X219:X220,$I219:$I220),1))","v":7.5000000000000049E-3},-5.3571428571428494E-3,0,4.7500000000000125E-2,-4.2499999999999878E-2,-7.9999999999999849E-2,null,null,null,null,null,null,null,null,null,null,null,null,null,{"$f":"IF($B218=0,\"\",INDEX(LINEST($R219:$S219,$R218:$S218),1))","v":1},{"$f":"IF($C219<>\"Air/eau\",$AW219,INDEX(LINEST($S219:$T219,$S218:$T218),1))","v":0.5},{"$f":"IF($C219<>\"Air/eau\",$AX219,INDEX(LINEST($T219:$U219,$T218:$U218),1))","v":0},{"$f":"IF($B218=0,\"\",INDEX(LINEST($R219:$S219,$R218:$S218),2))","v":75},{"$f":"IF($C219<>\"Air/eau\",$AZ219,INDEX(LINEST($S219:$T219,$S218:$T218),2))","v":71.5},{"$f":"IF($C219<>\"Air/eau\",$BA219,INDEX(LINEST($T219:$U219,$T218:$U218),2))","v":75}]
["Page BDD_PAC",{"$f":"B219","v":"GeniaAir Max 15 - 230 V"},"Air/Eau","Mono","Inverter","Electrique",5.4,{"$f":"BDD_PAC!H101","v":0},{"$f":"BDD_PAC!I101","v":55},{"$f":"IF(ISBLANK(BDD_PAC!J101),\"\",BDD_PAC!J101)","v":8.4},{"$f":"IF(ISBLANK(BDD_PAC!K101),\"\",BDD_PAC!K101)","v":12.6},{"$f":"IF($C220<>\"Air/Eau\",\"\",IF(ISBLANK(BDD_PAC!L101),\"\",BDD_PAC!L101))","v":17.100000000000001},{"$f":"IF($C220<>\"Air/Eau\",\"\",IF(ISBLANK(BDD_PAC!M101),\"\",BDD_PAC!M101))","v":17.100000000000001},{"$f":"IF(ISBLANK(BDD_PAC!N101),\"\",BDD_PAC!N101)","v":1.5},{"$f":"IF(ISBLANK(BDD_PAC!O101),\"\",BDD_PAC!O101)","v":2},{"$f":"IF($C220<>\"Air/Eau\",\"\",IF(ISBLANK(BDD_PAC!P101),\"\",BDD_PAC!P101))","v":2.8},{"$f":"IF($C220<>\"Air/Eau\",\"\",IF(ISBLANK(BDD_PAC!Q101),\"\",BDD_PAC!Q101))","v":3.8},{"$f":"IF(ISBLANK(BDD_PAC!R101),\"\",BDD_PAC!R101)","v":""},{"$f":"IF(ISBLANK(BDD_PAC!S101),\"\",BDD_PAC!S101)","v":""},{"$f":"IF($C220<>\"Air/Eau\",\"\",IF(ISBLANK(BDD_PAC!T101),\"\",BDD_PAC!T101))","v":""},{"$f":"IF($C220<>\"Air/Eau\",\"\",IF(ISBLANK(BDD_PAC!U101),\"\",BDD_PAC!U101))","v":""},null,null,{"$f":"IF(B218=0,\"\",INDEX(LINEST(J220:K220,J218:K218),1))","v":0.52500000000000013},{"$f":"IF($C220<>\"Air/eau\",X220,INDEX(LINEST(K220:L220,K218:L218),1))","v":0.32142857142857156},{"$f":"IF($C220<>\"Air/eau\",Y220,INDEX(LINEST(L220:M220,L218:M218),1))","v":0},{"$f":"IF(B218=0,\"\",INDEX(LINEST(J220:K220,J218:K218),2))","v":16.275000000000002},{"$f":"IF($C220<>\"Air/eau\",X220,INDEX(LINEST(K220:L220,K218:L218),2))","v":14.850000000000001},{"$f":"IF($C220<>\"Air/eau\",Y220,INDEX(LINEST(L220:M220,L218:M218),2))","v":17.100000000000001},{"$f":"IF($B218=0,\"\",INDEX(LINEST(X219:X220,$I219:$I220),2))","v":0.11249999999999982},0.61607142857142827,0,13.662499999999994,17.187499999999996,21.499999999999993]
["Page BDD_PAC",{"$f":"BDD_PAC!B102","v":"GeniaAir Max 15 - 400 V"},{"$f":"BDD_PAC!C102","v":"Air/Eau"},{"$f":"BDD_PAC!D102","v":"Tri"},{"$f":"BDD_PAC!G102","v":"Inverter"},{"$f":"BDD_PAC!E102","v":"Electrique"},{"$f":"BDD_PAC!F102","v":8.5},{"$f":"BDD_PAC!H102","v":0},{"$f":"IF(C221=0,\"\",CONCATENATE(IF(ISBLANK(C221),\"\",IF(C221=\"Air/Eau\",\"Text\",IF(C221=\"Eau/Eau\",\"Teau\",IF(C221=\"Eau glycolée/Eau\",\"Tglyc\")))),\" ->\"))","v":"Text ->"},{"$f":"IF(ISBLANK(BDD_PAC!J102),\"\",BDD_PAC!J102)","v":-15},{"$f":"IF(ISBLANK(BDD_PAC!K102),\"\",BDD_PAC!K102)","v":-7},{"$f":"IF($C221<>\"Air/Eau\",\"\",IF(ISBLANK(BDD_PAC!L102),\"\",BDD_PAC!L102))","v":7},{"$f":"IF($C221<>\"Air/Eau\",\"\",IF(ISBLANK(BDD_PAC!M102),\"\",BDD_PAC!M102))","v":20},{"$f":"IF(ISBLANK(BDD_PAC!N102),\"\",BDD_PAC!N102)","v":-15},{"$f":"IF(ISBLANK(BDD_PAC!O102),\"\",BDD_PAC!O102)","v":-7},{"$f":"IF($C221<>\"Air/Eau\",\"\",IF(ISBLANK(BDD_PAC!P102),\"\",BDD_PAC!P102))","v":7},{"$f":"IF($C221<>\"Air/Eau\",\"\",IF(ISBLANK(BDD_PAC!Q102),\"\",BDD_PAC!Q102))","v":20},{"$f":"IF(ISBLANK(BDD_PAC!R102),\"\",BDD_PAC!R102)","v":-15},{"$f":"IF(ISBLANK(BDD_PAC!S102),\"\",BDD_PAC!S102)","v":-7},{"$f":"IF($C221<>\"Air/Eau\",\"\",IF(ISBLANK(BDD_PAC!T102),\"\",BDD_PAC!T102))","v":7},{"$f":"IF($C221<>\"Air/Eau\",\"\",IF(ISBLANK(BDD_PAC!U102),\"\",BDD_PAC!U102))","v":20},{"$f":"IF(COUNTIF(B221:E221,0)=4,\"\",IF(C221=\"Air/Eau\",IF(OR(COUNTIF(B221:E221,0)<>0,COUNT(J221:Q223,I222:I223,R221:U222)<>34),\"La saisie est incomplète\",\"\"),IF(OR(COUNTIF(B221:E221,0)<>0,COUNT(J221:K223,N221:O223,I222:I223,R221:S222)<>18),\"La saisie est incomplète\",\"\")))","v":""},{"$f":"IF($C221<>\"Air/Eau\",\"\",IF(ISBLANK(BDD_PAC!W102),\"\",BDD_PAC!W102))","v":true},"Segment 1","Segment 2","Segment 3","Segment 1","Segment 2","Segment 3","Segment 1","Segment 2","Segment 3","Segment 1","Segment 2","Segment 3",{"$f":"IF(C$1323<K221,\"Segment 1\",IF(C$1323<L221,\"Segment 2\",\"Segment 3\"))","v":"Segment 2"},{"$f":"C$1323*(AI$132*HLOOKUP(AJ221,AD221:AF223,2)+HLOOKUP(AJ221,AD221:AF223,3))+(AI$132*HLOOKUP(AJ221,AG221:AI223,2)+HLOOKUP(AJ221,AG221:AI223,3))","v":13.242857142857146},{"$f":"IF(W221=TRUE,AM221,AK221)","v":13.370380658580007},{"$f":"AP221*IF($BF$203>AU221,AU221,$BF$203)+AQ221","v":13.370380658580007},{"$f":"MATCH(B221,Data_Tech!$F$2:$EF$2,0)","v":78},null,{"$f":"INDEX(LINEST(AR221:AS221,$BL$203:$BM$203),1)","v":1.3684182524668027E-2},{"$f":"INDEX(LINEST(AR221:AS221,$BL$203:$BM$203),2)","v":12.617750619723266},{"$f":"INDEX(Data_Tech_PAC,$BJ$203,AN221)","v":13.233538833333327},{"$f":"INDEX(Data_Tech_PAC,$BJ$204,AN221)","v":13.370380658580007},{"$f":"INDEX(Data_Tech_PAC,BJ$205,AN221)","v":70},{"$f":"IF($W221=TRUE,AT221,BC221)","v":70},{"$f":"$F$1352*(19.5-IF($BP$203=TRUE,T°base_corrigée,$BQ$203))/1000","v":10.0009},"Segment 1","Segment 2","Segment 3","Segment 1","Segment 2","Segment 3",{"$f":"(BF$204*HLOOKUP(AJ221,AW221:AY222,2)+HLOOKUP(AJ221,AZ221:BB222,2))","v":69},null,null,null,null,null,null,null,null,null,null,null,null,null,{"$f":"IF($BO$203<=T°base_corrigée,T°base_corrigée,$BO$203)","v":-5}]
["Page BDD_PAC",{"$f":"B221","v":"GeniaAir Max 15 - 400 V"},"Air/Eau","Tri","Inverter","Electrique",8.5,{"$f":"BDD_PAC!H103","v":"Td"},{"$f":"BDD_PAC!I103","v":35},{"$f":"IF(ISBLANK(BDD_PAC!J103),\"\",BDD_PAC!J103)","v":9.6999999999999993},{"$f":"IF(ISBLANK(BDD_PAC!K103),\"\",BDD_PAC!K103)","v":12.7},{"$f":"IF($C222<>\"Air/Eau\",\"\",IF(ISBLANK(BDD_PAC!L103),\"\",BDD_PAC!L103))","v":18.7},{"$f":"IF($C222<>\"Air/Eau\",\"\",IF(ISBLANK(BDD_PAC!M103),\"\",BDD_PAC!M103))","v":18.7},{"$f":"IF(ISBLANK(BDD_PAC!N103),\"\",BDD_PAC!N103)","v":2},{"$f":"IF(ISBLANK(BDD_PAC!O103),\"\",BDD_PAC!O103)","v":2.4},{"$f":"IF($C222<>\"Air/Eau\",\"\",IF(ISBLANK(BDD_PAC!P103),\"\",BDD_PAC!P103))","v":4.3},{"$f":"IF($C222<>\"Air/Eau\",\"\",IF(ISBLANK(BDD_PAC!Q103),\"\",BDD_PAC!Q103))","v":6},{"$f":"IF(ISBLANK(BDD_PAC!R103),\"\",BDD_PAC!R103)","v":60},{"$f":"IF(ISBLANK(BDD_PAC!S103),\"\",BDD_PAC!S103)","v":68},{"$f":"IF($C222<>\"Air/Eau\",\"\",IF(ISBLANK(BDD_PAC!T103),\"\",BDD_PAC!T103))","v":75},{"$f":"IF($C222<>\"Air/Eau\",\"\",IF(ISBLANK(BDD_PAC!U103),\"\",BDD_PAC!U103))","v":75},null,null,{"$f":"IF(B221=0,\"\",INDEX(LINEST(J222:K222,J221:K221),1))","v":0.375},{"$f":"IF($C222<>\"Air/eau\",X222,INDEX(LINEST(K222:L222,K221:L221),1))","v":0.42857142857142855},{"$f":"IF($C222<>\"Air/eau\",Y222,INDEX(LINEST(L222:M222,L221:M221),1))","v":0},{"$f":"IF(B221=0,\"\",INDEX(LINEST(J222:K222,J221:K221),2))","v":15.324999999999999},{"$f":"IF($C222<>\"Air/eau\",X222,INDEX(LINEST(K222:L222,K221:L221),2))","v":15.7},{"$f":"IF($C222<>\"Air/eau\",Y222,INDEX(LINEST(L222:M222,L221:M221),2))","v":18.7},{"$f":"IF($B221=0,\"\",INDEX(LINEST(X222:X223,$I222:$I223),1))","v":7.5000000000000049E-3},-5.3571428571428494E-3,0,4.7500000000000125E-2,-4.2499999999999878E-2,-7.9999999999999849E-2,null,null,null,null,null,null,null,null,null,null,null,null,null,{"$f":"IF($B221=0,\"\",INDEX(LINEST($R222:$S222,$R221:$S221),1))","v":1},{"$f":"IF($C222<>\"Air/eau\",$AW222,INDEX(LINEST($S222:$T222,$S221:$T221),1))","v":0.5},{"$f":"IF($C222<>\"Air/eau\",$AX222,INDEX(LINEST($T222:$U222,$T221:$U221),1))","v":0},{"$f":"IF($B221=0,\"\",INDEX(LINEST($R222:$S222,$R221:$S221),2))","v":75},{"$f":"IF($C222<>\"Air/eau\",$AZ222,INDEX(LINEST($S222:$T222,$S221:$T221),2))","v":71.5},{"$f":"IF($C222<>\"Air/eau\",$BA222,INDEX(LINEST($T222:$U222,$T221:$U221),2))","v":75}]
["Page BDD_PAC",{"$f":"B222","v":"GeniaAir Max 15 - 400 V"},"Air/Eau","Tri","Inverter","Electrique",8.5,{"$f":"BDD_PAC!H104","v":0},{"$f":"BDD_PAC!I104","v":55},{"$f":"IF(ISBLANK(BDD_PAC!J104),\"\",BDD_PAC!J104)","v":8.4},{"$f":"IF(ISBLANK(BDD_PAC!K104),\"\",BDD_PAC!K104)","v":12.6},{"$f":"IF($C223<>\"Air/Eau\",\"\",IF(ISBLANK(BDD_PAC!L104),\"\",BDD_PAC!L104))","v":17.100000000000001},{"$f":"IF($C223<>\"Air/Eau\",\"\",IF(ISBLANK(BDD_PAC!M104),\"\",BDD_PAC!M104))","v":17.100000000000001},{"$f":"IF(ISBLANK(BDD_PAC!N104),\"\",BDD_PAC!N104)","v":1.5},{"$f":"IF(ISBLANK(BDD_PAC!O104),\"\",BDD_PAC!O104)","v":2},{"$f":"IF($C223<>\"Air/Eau\",\"\",IF(ISBLANK(BDD_PAC!P104),\"\",BDD_PAC!P104))","v":2.8},{"$f":"IF($C223<>\"Air/Eau\",\"\",IF(ISBLANK(BDD_PAC!Q104),\"\",BDD_PAC!Q104))","v":3.8},{"$f":"IF(ISBLANK(BDD_PAC!R104),\"\",BDD_PAC!R104)","v":""},{"$f":"IF(ISBLANK(BDD_PAC!S104),\"\",BDD_PAC!S104)","v":""},{"$f":"IF($C223<>\"Air/Eau\",\"\",IF(ISBLANK(BDD_PAC!T104),\"\",BDD_PAC!T104))","v":""},{"$f":"IF($C223<>\"Air/Eau\",\"\",IF(ISBLANK(BDD_PAC!U104),\"\",BDD_PAC!U104))","v":""},null,null,{"$f":"IF(B221=0,\"\",INDEX(LINEST(J223:K223,J221:K221),1))","v":0.52500000000000013},{"$f":"IF($C223<>\"Air/eau\",X223,INDEX(LINEST(K223:L223,K221:L221),1))","v":0.32142857142857156},{"$f":"IF($C223<>\"Air/eau\",Y223,INDEX(LINEST(L223:M223,L221:M221),1))","v":0},{"$f":"IF(B221=0,\"\",INDEX(LINEST(J223:K223,J221:K221),2))","v":16.275000000000002},{"$f":"IF($C223<>\"Air/eau\",X223,INDEX(LINEST(K223:L223,K221:L221),2))","v":14.850000000000001},{"$f":"IF($C223<>\"Air/eau\",Y223,INDEX(LINEST(L223:M223,L221:M221),2))","v":17.100000000000001},{"$f":"IF($B221=0,\"\",INDEX(LINEST(X222:X223,$I222:$I223),2))","v":0.11249999999999982},0.61607142857142827,0,13.662499999999994,17.187499999999996,21.499999999999993]
["Page BDD_PAC",{"$f":"BDD_PAC!B105","v":"GeniaAir Split 3 - 230V"},{"$f":"BDD_PAC!C105","v":"Air/Eau"},{"$f":"BDD_PAC!D105","v":"Mono"},{"$f":"BDD_PAC!G105","v":"Inverter"},{"$f":"BDD_PAC!E105","v":"Electrique"},{"$f":"BDD_PAC!F105","v":5.4},{"$f":"BDD_PAC!H105","v":0},{"$f":"IF(C224=0,\"\",CONCATENATE(IF(ISBLANK(C224),\"\",IF(C224=\"Air/Eau\",\"Text\",IF(C224=\"Eau/Eau\",\"Teau\",IF(C224=\"Eau glycolée/Eau\",\"Tglyc\")))),\" ->\"))","v":"Text ->"},{"$f":"IF(ISBLANK(BDD_PAC!J105),\"\",BDD_PAC!J105)","v":-15},{"$f":"IF(ISBLANK(BDD_PAC!K105),\"\",BDD_PAC!K105)","v":-7},{"$f":"IF($C224<>\"Air/Eau\",\"\",IF(ISBLANK(BDD_PAC!L105),\"\",BDD_PAC!L105))","v":7},{"$f":"IF($C224<>\"Air/Eau\",\"\",IF(ISBLANK(BDD_PAC!M105),\"\",BDD_PAC!M105))","v":20},{"$f":"IF(ISBLANK(BDD_PAC!N105),\"\",BDD_PAC!N105)","v":-15},{"$f":"IF(ISBLANK(BDD_PAC!O105),\"\",BDD_PAC!O105)","v":-7},{"$f":"IF($C224<>\"Air/Eau\",\"\",IF(ISBLANK(BDD_PAC!P105),\"\",BDD_PAC!P105))","v":7},{"$f":"IF($C224<>\"Air/Eau\",\"\",IF(ISBLANK(BDD_PAC!Q105),\"\",BDD_PAC!Q105))","v":20},{"$f":"IF(ISBLANK(BDD_PAC!R105),\"\",BDD_PAC!R105)","v":-15},{"$f":"IF(ISBLANK(BDD_PAC!S105),\"\",BDD_PAC!S105)","v":-7},{"$f":"IF($C224<>\"Air/Eau\",\"\",IF(ISBLANK(BDD_PAC!T105),\"\",BDD_PAC!T105))","v":7},{"$f":"IF($C224<>\"Air/Eau\",\"\",IF(ISBLANK(BDD_PAC!U105),\"\",BDD_PAC!U105))","v":20},{"$f":"IF(COUNTIF(B224:E224,0)=4,\"\",IF(C224=\"Air/Eau\",IF(OR(COUNTIF(B224:E224,0)<>0,COUNT(J224:Q226,I225:I226,R224:U225)<>34),\"La saisie est incomplète\",\"\"),IF(OR(COUNTIF(B224:E224,0)<>0,COUNT(J224:K226,N224:O226,I225:I226,R224:S225)<>18),\"La saisie est incomplète\",\"\")))","v":""},{"$f":"IF($C224<>\"Air/Eau\",\"\",IF(ISBLANK(BDD_PAC!W105),\"\",BDD_PAC!W105))","v":true},"Segment 1","Segment 2","Segment 3","Segment 1","Segment 2","Segment 3","Segment 1","Segment 2","Segment 3","Segment 1","Segment 2","Segment 3",{"$f":"IF(C$1323<K224,\"Segment 1\",IF(C$1323<L224,\"Segment 2\",\"Segment 3\"))","v":"Segment 2"},{"$f":"C$1323*(AI$132*HLOOKUP(AJ224,AD224:AF226,2)+HLOOKUP(AJ224,AD224:AF226,3))+(AI$132*HLOOKUP(AJ224,AG224:AI226,2)+HLOOKUP(AJ224,AG224:AI226,3))","v":3.0571428571428574},{"$f":"IF($W224=TRUE,AM224,AK224)","v":3.1999999999999997},{"$f":"AP224*IF($BF$224>AU224,AU224,$BF$224)+AQ224","v":3.1999999999999997},{"$f":"MATCH(B224,Data_Tech!$F$2:$EF$2,0)","v":31},null,{"$f":"INDEX(LINEST(AR224:AS224,$BL$224:$BM$224),1)","v":-2.8277614816158439E-2},{"$f":"INDEX(LINEST(AR224:AS224,$BL$224:$BM$224),2)","v":4.7552688148887139},{"$f":"INDEX(Data_Tech_PAC,$BJ$224,AN224)","v":3.4827761481615847},{"$f":"INDEX(Data_Tech_PAC,$BJ$225,AN224)","v":3.2},{"$f":"INDEX(Data_Tech_PAC,$BJ$226,$AN224)","v":55},{"$f":"IF($W224=TRUE,AT224,BC224)","v":55},{"$f":"$F$1352*(19.5-IF($BP$224=TRUE,T°base_corrigée,$BQ224))/1000","v":10.0009},"Segment 1","Segment 2","Segment 3","Segment 1","Segment 2","Segment 3",{"$f":"(BF$225*HLOOKUP(AJ224,AW224:AY225,2)+HLOOKUP(AJ224,AZ224:BB225,2))","v":55},null,"Tdep_ref :",{"$f":"IF(Systeme_PAC_hybride=TRUE,50,IF(BP224=TRUE,Teau_départ,$J$1804))","v":55},"Index du régime d'eau inférieur (debut du segment)",{"$f":"HLOOKUP(BL224,$BE$129:$BI$130,2,FALSE)","v":359},"Index de la T°ext. Début du segment",{"$f":"BH224+ABS(-20-BF225)","v":374},null,{"$f":"IF(BF224<=45,35,45)","v":45},{"$f":"IF(BF224<=45,45,55)","v":55},{"$f":"INDEX(Data_Tech_PAC,55,AN224)","v":"NA"},{"$f":"$E$1812","v":-10},{"$f":"IF(BO224<$C$1322,TRUE,FALSE)","v":true},{"$f":"IF($BO$224<=T°base_corrigée,T°base_corrigée,$BO$224)","v":-5}]
["Page BDD_PAC",{"$f":"B224","v":"GeniaAir Split 3 - 230V"},"Air/Eau","Mono","Inverter","Electrique",5.4,{"$f":"BDD_PAC!H106","v":"Td"},{"$f":"BDD_PAC!I106","v":35},{"$f":"IF(ISBLANK(BDD_PAC!J106),\"\",BDD_PAC!J106)","v":2.7},{"$f":"IF(ISBLANK(BDD_PAC!K106),\"\",BDD_PAC!K106)","v":3.6},{"$f":"IF($C225<>\"Air/Eau\",\"\",IF(ISBLANK(BDD_PAC!L106),\"\",BDD_PAC!L106))","v":3.2},{"$f":"IF($C225<>\"Air/Eau\",\"\",IF(ISBLANK(BDD_PAC!M106),\"\",BDD_PAC!M106))","v":4.5199999999999996},{"$f":"IF(ISBLANK(BDD_PAC!N106),\"\",BDD_PAC!N106)","v":2.5},{"$f":"IF(ISBLANK(BDD_PAC!O106),\"\",BDD_PAC!O106)","v":3.2},{"$f":"IF($C225<>\"Air/Eau\",\"\",IF(ISBLANK(BDD_PAC!P106),\"\",BDD_PAC!P106))","v":5},{"$f":"IF($C225<>\"Air/Eau\",\"\",IF(ISBLANK(BDD_PAC!Q106),\"\",BDD_PAC!Q106))","v":6.25},{"$f":"IF(ISBLANK(BDD_PAC!R106),\"\",BDD_PAC!R106)","v":49},{"$f":"IF(ISBLANK(BDD_PAC!S106),\"\",BDD_PAC!S106)","v":55},{"$f":"IF($C225<>\"Air/Eau\",\"\",IF(ISBLANK(BDD_PAC!T106),\"\",BDD_PAC!T106))","v":55},{"$f":"IF($C225<>\"Air/Eau\",\"\",IF(ISBLANK(BDD_PAC!U106),\"\",BDD_PAC!U106))","v":55},null,null,{"$f":"IF(B224=0,\"\",INDEX(LINEST(J225:K225,J224:K224),1))","v":0.11250000000000004},{"$f":"IF($C225<>\"Air/eau\",X225,INDEX(LINEST(K225:L225,K224:L224),1))","v":-2.8571428571428567E-2},{"$f":"IF($C225<>\"Air/eau\",Y225,INDEX(LINEST(L225:M225,L224:M224),1))","v":0.10153846153846149},{"$f":"IF(B224=0,\"\",INDEX(LINEST(J225:K225,J224:K224),2))","v":4.3875000000000011},{"$f":"IF($C225<>\"Air/eau\",X225,INDEX(LINEST(K225:L225,K224:L224),2))","v":3.4000000000000004},{"$f":"IF($C225<>\"Air/eau\",Y225,INDEX(LINEST(L225:M225,L224:M224),2))","v":2.4892307692307698},{"$f":"IF($B224=0,\"\",INDEX(LINEST(X225:X226,$I225:$I226),1))","v":-6.2499999999999774E-4},3.5714285714285622E-4,-4.6153846153845974E-4,-2.9374999999999991E-2,-2.250000000000001E-2,-1.6769230769230779E-2,null,null,null,null,null,null,null,null,null,null,null,null,null,{"$f":"IF($B224=0,\"\",INDEX(LINEST($R225:$S225,$R224:$S224),1))","v":0.75},{"$f":"IF($C225<>\"Air/eau\",$AW225,INDEX(LINEST($S225:$T225,$S224:$T224),1))","v":0},{"$f":"IF($C225<>\"Air/eau\",$AX225,INDEX(LINEST($T225:$U225,$T224:$U224),1))","v":0},{"$f":"IF($B224=0,\"\",INDEX(LINEST($R225:$S225,$R224:$S224),2))","v":60.25},{"$f":"IF($C225<>\"Air/eau\",$AZ225,INDEX(LINEST($S225:$T225,$S224:$T224),2))","v":55},{"$f":"IF($C225<>\"Air/eau\",$BA225,INDEX(LINEST($T225:$U225,$T224:$U224),2))","v":55},null,null,"Text de base :",{"$f":"IF(Systeme_PAC_hybride=TRUE,0,IF(BP224=TRUE,$C$1322,BO224))","v":-5},"Index du régime d'eau supérieur (fin du segment)",{"$f":"HLOOKUP(BM224,$BE$129:$BI$130,2,FALSE)","v":401},"Index de la T°ext. fin du segment",{"$f":"BH225+ABS(-20-BF225)","v":416}]
["Page BDD_PAC","GeniaAir Split 3 - 230V","Air/Eau","Mono","Inverter","Electrique",5.4,{"$f":"BDD_PAC!H107","v":0},{"$f":"BDD_PAC!I107","v":55},{"$f":"IF(ISBLANK(BDD_PAC!J107),\"\",BDD_PAC!J107)","v":2.2999999999999998},{"$f":"IF(ISBLANK(BDD_PAC!K107),\"\",BDD_PAC!K107)","v":3.1},{"$f":"IF($C226<>\"Air/Eau\",\"\",IF(ISBLANK(BDD_PAC!L107),\"\",BDD_PAC!L107))","v":2.8},{"$f":"IF($C226<>\"Air/Eau\",\"\",IF(ISBLANK(BDD_PAC!M107),\"\",BDD_PAC!M107))","v":4},{"$f":"IF(ISBLANK(BDD_PAC!N107),\"\",BDD_PAC!N107)","v":1.5},{"$f":"IF(ISBLANK(BDD_PAC!O107),\"\",BDD_PAC!O107)","v":1.9},{"$f":"IF($C226<>\"Air/Eau\",\"\",IF(ISBLANK(BDD_PAC!P107),\"\",BDD_PAC!P107))","v":2.6},{"$f":"IF($C226<>\"Air/Eau\",\"\",IF(ISBLANK(BDD_PAC!Q107),\"\",BDD_PAC!Q107))","v":3.25},{"$f":"IF(ISBLANK(BDD_PAC!R107),\"\",BDD_PAC!R107)","v":""},{"$f":"IF(ISBLANK(BDD_PAC!S107),\"\",BDD_PAC!S107)","v":""},{"$f":"IF($C226<>\"Air/Eau\",\"\",IF(ISBLANK(BDD_PAC!T107),\"\",BDD_PAC!T107))","v":""},{"$f":"IF($C226<>\"Air/Eau\",\"\",IF(ISBLANK(BDD_PAC!U107),\"\",BDD_PAC!U107))","v":""},null,null,{"$f":"IF(B224=0,\"\",INDEX(LINEST(J226:K226,J224:K224),1))","v":0.10000000000000009},{"$f":"IF($C226<>\"Air/eau\",X226,INDEX(LINEST(K226:L226,K224:L224),1))","v":-2.1428571428571443E-2},{"$f":"IF($C226<>\"Air/eau\",Y226,INDEX(LINEST(L226:M226,L224:M224),1))","v":9.2307692307692299E-2},{"$f":"IF(B224=0,\"\",INDEX(LINEST(J226:K226,J224:K224),2))","v":3.8000000000000012},{"$f":"IF($C226<>\"Air/eau\",X226,INDEX(LINEST(K226:L226,K224:L224),2))","v":2.95},{"$f":"IF($C226<>\"Air/eau\",Y226,INDEX(LINEST(L226:M226,L224:M224),2))","v":2.1538461538461542},{"$f":"IF($B224=0,\"\",INDEX(LINEST(X225:X226,$I225:$I226),2))","v":0.13437499999999997},-4.1071428571428537E-2,0.11769230769230758,5.4156250000000004,4.1875000000000009,3.0761538461538471,null,null,null,null,null,null,null,null,null,null,null,null,null,null,null,null,null,null,null,null,null,"BDD_G2",null,null,null,"Index T° max",{"$f":"Data_Tech!$E$536+ABS(-25-BF225)","v":547}]
["Page BDD_PAC",{"$f":"BDD_PAC!B108","v":"GeniaAir Split 5 - 230V"},{"$f":"BDD_PAC!C108","v":"Air/Eau"},{"$f":"BDD_PAC!D108","v":"Mono"},{"$f":"BDD_PAC!G108","v":"Inverter"},{"$f":"BDD_PAC!E108","v":"Electrique"},{"$f":"BDD_PAC!F108","v":5.4},{"$f":"BDD_PAC!H108","v":0},{"$f":"IF(C227=0,\"\",CONCATENATE(IF(ISBLANK(C227),\"\",IF(C227=\"Air/Eau\",\"Text\",IF(C227=\"Eau/Eau\",\"Teau\",IF(C227=\"Eau glycolée/Eau\",\"Tglyc\")))),\" ->\"))","v":"Text ->"},{"$f":"IF(ISBLANK(BDD_PAC!J108),\"\",BDD_PAC!J108)","v":-15},{"$f":"IF(ISBLANK(BDD_PAC!K108),\"\",BDD_PAC!K108)","v":-7},{"$f":"IF($C227<>\"Air/Eau\",\"\",IF(ISBLANK(BDD_PAC!L108),\"\",BDD_PAC!L108))","v":7},{"$f":"IF($C227<>\"Air/Eau\",\"\",IF(ISBLANK(BDD_PAC!M108),\"\",BDD_PAC!M108))","v":20},{"$f":"IF(ISBLANK(BDD_PAC!N108),\"\",BDD_PAC!N108)","v":-15},{"$f":"IF(ISBLANK(BDD_PAC!O108),\"\",BDD_PAC!O108)","v":-7},{"$f":"IF($C227<>\"Air/Eau\",\"\",IF(ISBLANK(BDD_PAC!P108),\"\",BDD_PAC!P108))","v":7},{"$f":"IF($C227<>\"Air/Eau\",\"\",IF(ISBLANK(BDD_PAC!Q108),\"\",BDD_PAC!Q108))","v":20},{"$f":"IF(ISBLANK(BDD_PAC!R108),\"\",BDD_PAC!R108)","v":-15},{"$f":"IF(ISBLANK(BDD_PAC!S108),\"\",BDD_PAC!S108)","v":-7},{"$f":"IF($C227<>\"Air/Eau\",\"\",IF(ISBLANK(BDD_PAC!T108),\"\",BDD_PAC!T108))","v":7},{"$f":"IF($C227<>\"Air/Eau\",\"\",IF(ISBLANK(BDD_PAC!U108),\"\",BDD_PAC!U108))","v":20},{"$f":"IF(COUNTIF(B227:E227,0)=4,\"\",IF(C227=\"Air/Eau\",IF(OR(COUNTIF(B227:E227,0)<>0,COUNT(J227:Q229,I228:I229,R227:U228)<>34),\"La saisie est incomplète\",\"\"),IF(OR(COUNTIF(B227:E227,0)<>0,COUNT(J227:K229,N227:O229,I228:I229,R227:S228)<>18),\"La saisie est incomplète\",\"\")))","v":""},{"$f":"IF($C227<>\"Air/Eau\",\"\",IF(ISBLANK(BDD_PAC!W108),\"\",BDD_PAC!W108))","v":true},"Segment 1","Segment 2","Segment 3","Segment 1","Segment 2","Segment 3","Segment 1","Segment 2","Segment 3","Segment 1","Segment 2","Segment 3",{"$f":"IF(C$1323<K227,\"Segment 1\",IF(C$1323<L227,\"Segment 2\",\"Segment 3\"))","v":"Segment 2"},{"$f":"C$1323*(AI$132*HLOOKUP(AJ227,AD227:AF229,2)+HLOOKUP(AJ227,AD227:AF229,3))+(AI$132*HLOOKUP(AJ227,AG227:AI229,2)+HLOOKUP(AJ227,AG227:AI229,3))","v":4.0428571428571427},{"$f":"IF(W227=TRUE,AM227,AK227)","v":4.2289772277083388},{"$f":"AP227*IF($BF$224>AU227,AU227,$BF$224)+AQ227","v":4.2289772277083388},{"$f":"MATCH(B227,Data_Tech!$F$2:$EF$2,0)","v":32},null,{"$f":"INDEX(LINEST(AR227:AS227,$BL$224:$BM$224),1)","v":-4.1467660194376602E-2},{"$f":"INDEX(LINEST(AR227:AS227,$BL$224:$BM$224),2)","v":6.5096985383990518},{"$f":"INDEX(Data_Tech_PAC,$BJ$224,AN227)","v":4.6436538296521048},{"$f":"INDEX(Data_Tech_PAC,$BJ$225,AN227)","v":4.2289772277083388},{"$f":"INDEX(Data_Tech_PAC,$BJ$226,$AN227)","v":55},{"$f":"IF($W227=TRUE,AT227,BC227)","v":55},{"$f":"$F$1352*(19.5-IF($BP$224=TRUE,T°base_corrigée,$BQ227))/1000","v":10.0009},"Segment 1","Segment 2","Segment 3","Segment 1","Segment 2","Segment 3",{"$f":"(BF$225*HLOOKUP(AJ227,AW227:AY228,2)+HLOOKUP(AJ227,AZ227:BB228,2))","v":55},null,null,null,null,null,null,null,null,null,null,null,null,null,{"$f":"IF($BO$224<=T°base_corrigée,T°base_corrigée,$BO$224)","v":-5}]
["Page BDD_PAC",{"$f":"B227","v":"GeniaAir Split 5 - 230V"},"Air/Eau","Mono","Inverter","Electrique",5.4,{"$f":"BDD_PAC!H109","v":"Td"},{"$f":"BDD_PAC!I109","v":35},{"$f":"IF(ISBLANK(BDD_PAC!J109),\"\",BDD_PAC!J109)","v":4.4000000000000004},{"$f":"IF(ISBLANK(BDD_PAC!K109),\"\",BDD_PAC!K109)","v":4.9000000000000004},{"$f":"IF($C228<>\"Air/Eau\",\"\",IF(ISBLANK(BDD_PAC!L109),\"\",BDD_PAC!L109))","v":4.5},{"$f":"IF($C228<>\"Air/Eau\",\"\",IF(ISBLANK(BDD_PAC!M109),\"\",BDD_PAC!M109))","v":6.37},{"$f":"IF(ISBLANK(BDD_PAC!N109),\"\",BDD_PAC!N109)","v":2.4},{"$f":"IF(ISBLANK(BDD_PAC!O109),\"\",BDD_PAC!O109)","v":2.7},{"$f":"IF($C228<>\"Air/Eau\",\"\",IF(ISBLANK(BDD_PAC!P109),\"\",BDD_PAC!P109))","v":4.8},{"$f":"IF($C228<>\"Air/Eau\",\"\",IF(ISBLANK(BDD_PAC!Q109),\"\",BDD_PAC!Q109))","v":6},{"$f":"IF(ISBLANK(BDD_PAC!R109),\"\",BDD_PAC!R109)","v":49},{"$f":"IF(ISBLANK(BDD_PAC!S109),\"\",BDD_PAC!S109)","v":55},{"$f":"IF($C228<>\"Air/Eau\",\"\",IF(ISBLANK(BDD_PAC!T109),\"\",BDD_PAC!T109))","v":55},{"$f":"IF($C228<>\"Air/Eau\",\"\",IF(ISBLANK(BDD_PAC!U109),\"\",BDD_PAC!U109))","v":55},null,null,{"$f":"IF(B227=0,\"\",INDEX(LINEST(J228:K228,J227:K227),1))","v":6.25E-2},{"$f":"IF($C228<>\"Air/eau\",X228,INDEX(LINEST(K228:L228,K227:L227),1))","v":-2.8571428571428595E-2},{"$f":"IF($C228<>\"Air/eau\",Y228,INDEX(LINEST(L228:M228,L227:M227),1))","v":0.14384615384615382},{"$f":"IF(B227=0,\"\",INDEX(LINEST(J228:K228,J227:K227),2))","v":5.3375000000000004},{"$f":"IF($C228<>\"Air/eau\",X228,INDEX(LINEST(K228:L228,K227:L227),2))","v":4.7},{"$f":"IF($C228<>\"Air/eau\",Y228,INDEX(LINEST(L228:M228,L227:M227),2))","v":3.4930769230769236},{"$f":"IF($B227=0,\"\",INDEX(LINEST(X228:X229,$I228:$I229),1))","v":3.1249999999999997E-3},3.1225022567582525E-18,-1.4230769230769236E-3,-1.8125000000000033E-2,-4.0000000000000015E-2,-3.0038461538461524E-2,null,null,null,null,null,null,null,null,null,null,null,null,null,{"$f":"IF($B227=0,\"\",INDEX(LINEST($R228:$S228,$R227:$S227),1))","v":0.75},{"$f":"IF($C228<>\"Air/eau\",$AW228,INDEX(LINEST($S228:$T228,$S227:$T227),1))","v":0},{"$f":"IF($C228<>\"Air/eau\",$AX228,INDEX(LINEST($T228:$U228,$T227:$U227),1))","v":0},{"$f":"IF($B227=0,\"\",INDEX(LINEST($R228:$S228,$R227:$S227),2))","v":60.25},{"$f":"IF($C228<>\"Air/eau\",$AZ228,INDEX(LINEST($S228:$T228,$S227:$T227),2))","v":55},{"$f":"IF($C228<>\"Air/eau\",$BA228,INDEX(LINEST($T228:$U228,$T227:$U227),2))","v":55}]
["Page BDD_PAC","GeniaAir Split 5 - 230V","Air/Eau","Mono","Inverter","Electrique",5.4,{"$f":"BDD_PAC!H110","v":0},{"$f":"BDD_PAC!I110","v":55},{"$f":"IF(ISBLANK(BDD_PAC!J110),\"\",BDD_PAC!J110)","v":3.1},{"$f":"IF(ISBLANK(BDD_PAC!K110),\"\",BDD_PAC!K110)","v":4.0999999999999996},{"$f":"IF($C229<>\"Air/Eau\",\"\",IF(ISBLANK(BDD_PAC!L110),\"\",BDD_PAC!L110))","v":3.7},{"$f":"IF($C229<>\"Air/Eau\",\"\",IF(ISBLANK(BDD_PAC!M110),\"\",BDD_PAC!M110))","v":5.2},{"$f":"IF(ISBLANK(BDD_PAC!N110),\"\",BDD_PAC!N110)","v":1.6},{"$f":"IF(ISBLANK(BDD_PAC!O110),\"\",BDD_PAC!O110)","v":2},{"$f":"IF($C229<>\"Air/Eau\",\"\",IF(ISBLANK(BDD_PAC!P110),\"\",BDD_PAC!P110))","v":2.7},{"$f":"IF($C229<>\"Air/Eau\",\"\",IF(ISBLANK(BDD_PAC!Q110),\"\",BDD_PAC!Q110))","v":3.38},{"$f":"IF(ISBLANK(BDD_PAC!R110),\"\",BDD_PAC!R110)","v":""},{"$f":"IF(ISBLANK(BDD_PAC!S110),\"\",BDD_PAC!S110)","v":""},{"$f":"IF($C229<>\"Air/Eau\",\"\",IF(ISBLANK(BDD_PAC!T110),\"\",BDD_PAC!T110))","v":""},{"$f":"IF($C229<>\"Air/Eau\",\"\",IF(ISBLANK(BDD_PAC!U110),\"\",BDD_PAC!U110))","v":""},null,null,{"$f":"IF(B227=0,\"\",INDEX(LINEST(J229:K229,J227:K227),1))","v":0.125},{"$f":"IF($C229<>\"Air/eau\",X229,INDEX(LINEST(K229:L229,K227:L227),1))","v":-2.8571428571428532E-2},{"$f":"IF($C229<>\"Air/eau\",Y229,INDEX(LINEST(L229:M229,L227:M227),1))","v":0.11538461538461534},{"$f":"IF(B227=0,\"\",INDEX(LINEST(J229:K229,J227:K227),2))","v":4.9749999999999996},{"$f":"IF($C229<>\"Air/eau\",X229,INDEX(LINEST(K229:L229,K227:L227),2))","v":3.9},{"$f":"IF($C229<>\"Air/eau\",Y229,INDEX(LINEST(L229:M229,L227:M227),2))","v":2.8923076923076931},{"$f":"IF($B227=0,\"\",INDEX(LINEST(X228:X229,$I228:$I229),2))","v":-4.6875E-2},-2.8571428571428706E-2,0.19365384615384612,5.9718750000000016,6.1000000000000005,4.5444230769230769]
["Page BDD_PAC",{"$f":"BDD_PAC!B111","v":"GeniaAir Split 7 - 230V"},{"$f":"BDD_PAC!C111","v":"Air/Eau"},{"$f":"BDD_PAC!D111","v":"Mono"},{"$f":"BDD_PAC!G111","v":"Inverter"},{"$f":"BDD_PAC!E111","v":"Electrique"},{"$f":"BDD_PAC!F111","v":5.4},{"$f":"BDD_PAC!H111","v":0},{"$f":"IF(C230=0,\"\",CONCATENATE(IF(ISBLANK(C230),\"\",IF(C230=\"Air/Eau\",\"Text\",IF(C230=\"Eau/Eau\",\"Teau\",IF(C230=\"Eau glycolée/Eau\",\"Tglyc\")))),\" ->\"))","v":"Text ->"},{"$f":"IF(ISBLANK(BDD_PAC!J111),\"\",BDD_PAC!J111)","v":-15},{"$f":"IF(ISBLANK(BDD_PAC!K111),\"\",BDD_PAC!K111)","v":-7},{"$f":"IF($C230<>\"Air/Eau\",\"\",IF(ISBLANK(BDD_PAC!L111),\"\",BDD_PAC!L111))","v":7},{"$f":"IF($C230<>\"Air/Eau\",\"\",IF(ISBLANK(BDD_PAC!M111),\"\",BDD_PAC!M111))","v":20},{"$f":"IF(ISBLANK(BDD_PAC!N111),\"\",BDD_PAC!N111)","v":-15},{"$f":"IF(ISBLANK(BDD_PAC!O111),\"\",BDD_PAC!O111)","v":-7},{"$f":"IF($C230<>\"Air/Eau\",\"\",IF(ISBLANK(BDD_PAC!P111),\"\",BDD_PAC!P111))","v":7},{"$f":"IF($C230<>\"Air/Eau\",\"\",IF(ISBLANK(BDD_PAC!Q111),\"\",BDD_PAC!Q111))","v":20},{"$f":"IF(ISBLANK(BDD_PAC!R111),\"\",BDD_PAC!R111)","v":-15},{"$f":"IF(ISBLANK(BDD_PAC!S111),\"\",BDD_PAC!S111)","v":-7},{"$f":"IF($C230<>\"Air/Eau\",\"\",IF(ISBLANK(BDD_PAC!T111),\"\",BDD_PAC!T111))","v":7},{"$f":"IF($C230<>\"Air/Eau\",\"\",IF(ISBLANK(BDD_PAC!U111),\"\",BDD_PAC!U111))","v":20},{"$f":"IF(COUNTIF(B230:E230,0)=4,\"\",IF(C230=\"Air/Eau\",IF(OR(COUNTIF(B230:E230,0)<>0,COUNT(J230:Q232,I231:I232,R230:U231)<>34),\"La saisie est incomplète\",\"\"),IF(OR(COUNTIF(B230:E230,0)<>0,COUNT(J230:K232,N230:O232,I231:I232,R230:S231)<>18),\"La saisie est incomplète\",\"\")))","v":""},{"$f":"IF($C230<>\"Air/Eau\",\"\",IF(ISBLANK(BDD_PAC!W111),\"\",BDD_PAC!W111))","v":true},"Segment 1","Segment 2","Segment 3","Segment 1","Segment 2","Segment 3","Segment 1","Segment 2","Segment 3","Segment 1","Segment 2","Segment 3",{"$f":"IF(C$1323<K230,\"Segment 1\",IF(C$1323<L230,\"Segment 2\",\"Segment 3\"))","v":"Segment 2"},{"$f":"C$1323*(AI$132*HLOOKUP(AJ230,AD230:AF232,2)+HLOOKUP(AJ230,AD230:AF232,3))+(AI$132*HLOOKUP(AJ230,AG230:AI232,2)+HLOOKUP(AJ230,AG230:AI232,3))","v":5.4285714285714288},{"$f":"IF(W230=TRUE,AM230,AK230)","v":5.5971047393943918},{"$f":"AP230*IF($BF$224>AU230,AU230,$BF$224)+AQ230","v":5.5971047393943918},{"$f":"MATCH(B230,Data_Tech!$F$2:$EF$2,0)","v":33},null,{"$f":"INDEX(LINEST(AR230:AS230,$BL$224:$BM$224),1)","v":-5.8882851684086822E-2},{"$f":"INDEX(LINEST(AR230:AS230,$BL$224:$BM$224),2)","v":8.8356615820191671},{"$f":"INDEX(Data_Tech_PAC,$BJ$224,AN230)","v":6.1859332562352591},{"$f":"INDEX(Data_Tech_PAC,$BJ$225,AN230)","v":5.5971047393943909},{"$f":"INDEX(Data_Tech_PAC,$BJ$226,$AN230)","v":55},{"$f":"IF($W230=TRUE,AT230,BC230)","v":55},{"$f":"$F$1352*(19.5-IF($BP$224=TRUE,T°base_corrigée,$BQ230))/1000","v":10.0009},"Segment 1","Segment 2","Segment 3","Segment 1","Segment 2","Segment 3",{"$f":"(BF$225*HLOOKUP(AJ230,AW230:AY231,2)+HLOOKUP(AJ230,AZ230:BB231,2))","v":55},null,null,null,null,null,null,null,null,null,null,null,null,null,{"$f":"IF($BO$224<=T°base_corrigée,T°base_corrigée,$BO$224)","v":-5}]
["Page BDD_PAC",{"$f":"B230","v":"GeniaAir Split 7 - 230V"},"Air/Eau","Mono","Inverter","Electrique",5.4,{"$f":"BDD_PAC!H112","v":"Td"},{"$f":"BDD_PAC!I112","v":35},{"$f":"IF(ISBLANK(BDD_PAC!J112),\"\",BDD_PAC!J112)","v":5.7},{"$f":"IF(ISBLANK(BDD_PAC!K112),\"\",BDD_PAC!K112)","v":6.7},{"$f":"IF($C231<>\"Air/Eau\",\"\",IF(ISBLANK(BDD_PAC!L112),\"\",BDD_PAC!L112))","v":5.8},{"$f":"IF($C231<>\"Air/Eau\",\"\",IF(ISBLANK(BDD_PAC!M112),\"\",BDD_PAC!M112))","v":8.17},{"$f":"IF(ISBLANK(BDD_PAC!N112),\"\",BDD_PAC!N112)","v":2.4},{"$f":"IF(ISBLANK(BDD_PAC!O112),\"\",BDD_PAC!O112)","v":2.7},{"$f":"IF($C231<>\"Air/Eau\",\"\",IF(ISBLANK(BDD_PAC!P112),\"\",BDD_PAC!P112))","v":4.7},{"$f":"IF($C231<>\"Air/Eau\",\"\",IF(ISBLANK(BDD_PAC!Q112),\"\",BDD_PAC!Q112))","v":5.88},{"$f":"IF(ISBLANK(BDD_PAC!R112),\"\",BDD_PAC!R112)","v":49},{"$f":"IF(ISBLANK(BDD_PAC!S112),\"\",BDD_PAC!S112)","v":55},{"$f":"IF($C231<>\"Air/Eau\",\"\",IF(ISBLANK(BDD_PAC!T112),\"\",BDD_PAC!T112))","v":55},{"$f":"IF($C231<>\"Air/Eau\",\"\",IF(ISBLANK(BDD_PAC!U112),\"\",BDD_PAC!U112))","v":55},null,null,{"$f":"IF(B230=0,\"\",INDEX(LINEST(J231:K231,J230:K230),1))","v":0.125},{"$f":"IF($C231<>\"Air/eau\",X231,INDEX(LINEST(K231:L231,K230:L230),1))","v":-6.4285714285714321E-2},{"$f":"IF($C231<>\"Air/eau\",Y231,INDEX(LINEST(L231:M231,L230:M230),1))","v":0.18230769230769228},{"$f":"IF(B230=0,\"\",INDEX(LINEST(J231:K231,J230:K230),2))","v":7.5750000000000002},{"$f":"IF($C231<>\"Air/eau\",X231,INDEX(LINEST(K231:L231,K230:L230),2))","v":6.25},{"$f":"IF($C231<>\"Air/eau\",Y231,INDEX(LINEST(L231:M231,L230:M230),2))","v":4.5238461538461534},{"$f":"IF($B230=0,\"\",INDEX(LINEST(X231:X232,$I231:$I232),1))","v":1.8749999999999969E-3},1.4285714285714299E-3,-1.0384615384615408E-3,-4.6875000000000021E-2,-4.9999999999999996E-2,-3.2730769230769161E-2,null,null,null,null,null,null,null,null,null,null,null,null,null,{"$f":"IF($B230=0,\"\",INDEX(LINEST($R231:$S231,$R230:$S230),1))","v":0.75},{"$f":"IF($C231<>\"Air/eau\",$AW231,INDEX(LINEST($S231:$T231,$S230:$T230),1))","v":0},{"$f":"IF($C231<>\"Air/eau\",$AX231,INDEX(LINEST($T231:$U231,$T230:$U230),1))","v":0},{"$f":"IF($B230=0,\"\",INDEX(LINEST($R231:$S231,$R230:$S230),2))","v":60.25},{"$f":"IF($C231<>\"Air/eau\",$AZ231,INDEX(LINEST($S231:$T231,$S230:$T230),2))","v":55},{"$f":"IF($C231<>\"Air/eau\",$BA231,INDEX(LINEST($T231:$U231,$T230:$U230),2))","v":55}]
["Page BDD_PAC","GeniaAir Split 7 - 230V","Air/Eau","Mono","Inverter","Electrique",5.4,{"$f":"BDD_PAC!H113","v":0},{"$f":"BDD_PAC!I113","v":55},{"$f":"IF(ISBLANK(BDD_PAC!J113),\"\",BDD_PAC!J113)","v":4.2},{"$f":"IF(ISBLANK(BDD_PAC!K113),\"\",BDD_PAC!K113)","v":5.5},{"$f":"IF($C232<>\"Air/Eau\",\"\",IF(ISBLANK(BDD_PAC!L113),\"\",BDD_PAC!L113))","v":5},{"$f":"IF($C232<>\"Air/Eau\",\"\",IF(ISBLANK(BDD_PAC!M113),\"\",BDD_PAC!M113))","v":7.1},{"$f":"IF(ISBLANK(BDD_PAC!N113),\"\",BDD_PAC!N113)","v":1.7},{"$f":"IF(ISBLANK(BDD_PAC!O113),\"\",BDD_PAC!O113)","v":2},{"$f":"IF($C232<>\"Air/Eau\",\"\",IF(ISBLANK(BDD_PAC!P113),\"\",BDD_PAC!P113))","v":2.7},{"$f":"IF($C232<>\"Air/Eau\",\"\",IF(ISBLANK(BDD_PAC!Q113),\"\",BDD_PAC!Q113))","v":3.38},{"$f":"IF(ISBLANK(BDD_PAC!R113),\"\",BDD_PAC!R113)","v":""},{"$f":"IF(ISBLANK(BDD_PAC!S113),\"\",BDD_PAC!S113)","v":""},{"$f":"IF($C232<>\"Air/Eau\",\"\",IF(ISBLANK(BDD_PAC!T113),\"\",BDD_PAC!T113))","v":""},{"$f":"IF($C232<>\"Air/Eau\",\"\",IF(ISBLANK(BDD_PAC!U113),\"\",BDD_PAC!U113))","v":""},null,null,{"$f":"IF(B230=0,\"\",INDEX(LINEST(J232:K232,J230:K230),1))","v":0.16249999999999995},{"$f":"IF($C232<>\"Air/eau\",X232,INDEX(LINEST(K232:L232,K230:L230),1))","v":-3.5714285714285712E-2},{"$f":"IF($C232<>\"Air/eau\",Y232,INDEX(LINEST(L232:M232,L230:M230),1))","v":0.16153846153846146},{"$f":"IF(B230=0,\"\",INDEX(LINEST(J232:K232,J230:K230),2))","v":6.6374999999999993},{"$f":"IF($C232<>\"Air/eau\",X232,INDEX(LINEST(K232:L232,K230:L230),2))","v":5.25},{"$f":"IF($C232<>\"Air/eau\",Y232,INDEX(LINEST(L232:M232,L230:M230),2))","v":3.8692307692307701},{"$f":"IF($B230=0,\"\",INDEX(LINEST(X231:X232,$I231:$I232),2))","v":5.9375000000000122E-2},-0.11428571428571437,0.2186538461538462,9.2156249999999993,8,5.6694230769230742]
["Page BDD_PAC",{"$f":"BDD_PAC!B114","v":"GeniaAir Split 10 - 230V"},{"$f":"BDD_PAC!C114","v":"Air/Eau"},{"$f":"BDD_PAC!D114","v":"Mono"},{"$f":"BDD_PAC!G114","v":"Inverter"},{"$f":"BDD_PAC!E114","v":"Electrique"},{"$f":"BDD_PAC!F114","v":5.4},{"$f":"BDD_PAC!H114","v":0},{"$f":"IF(C233=0,\"\",CONCATENATE(IF(ISBLANK(C233),\"\",IF(C233=\"Air/Eau\",\"Text\",IF(C233=\"Eau/Eau\",\"Teau\",IF(C233=\"Eau glycolée/Eau\",\"Tglyc\")))),\" ->\"))","v":"Text ->"},{"$f":"IF(ISBLANK(BDD_PAC!J114),\"\",BDD_PAC!J114)","v":-15},{"$f":"IF(ISBLANK(BDD_PAC!K114),\"\",BDD_PAC!K114)","v":-7},{"$f":"IF($C233<>\"Air/Eau\",\"\",IF(ISBLANK(BDD_PAC!L114),\"\",BDD_PAC!L114))","v":7},{"$f":"IF($C233<>\"Air/Eau\",\"\",IF(ISBLANK(BDD_PAC!M114),\"\",BDD_PAC!M114))","v":20},{"$f":"IF(ISBLANK(BDD_PAC!N114),\"\",BDD_PAC!N114)","v":-15},{"$f":"IF(ISBLANK(BDD_PAC!O114),\"\",BDD_PAC!O114)","v":-7},{"$f":"IF($C233<>\"Air/Eau\",\"\",IF(ISBLANK(BDD_PAC!P114),\"\",BDD_PAC!P114))","v":7},{"$f":"IF($C233<>\"Air/Eau\",\"\",IF(ISBLANK(BDD_PAC!Q114),\"\",BDD_PAC!Q114))","v":20},{"$f":"IF(ISBLANK(BDD_PAC!R114),\"\",BDD_PAC!R114)","v":-15},{"$f":"IF(ISBLANK(BDD_PAC!S114),\"\",BDD_PAC!S114)","v":-7},{"$f":"IF($C233<>\"Air/Eau\",\"\",IF(ISBLANK(BDD_PAC!T114),\"\",BDD_PAC!T114))","v":7},{"$f":"IF($C233<>\"Air/Eau\",\"\",IF(ISBLANK(BDD_PAC!U114),\"\",BDD_PAC!U114))","v":20},{"$f":"IF(COUNTIF(B233:E233,0)=4,\"\",IF(C233=\"Air/Eau\",IF(OR(COUNTIF(B233:E233,0)<>0,COUNT(J233:Q235,I234:I235,R233:U234)<>34),\"La saisie est incomplète\",\"\"),IF(OR(COUNTIF(B233:E233,0)<>0,COUNT(J233:K235,N233:O235,I234:I235,R233:S234)<>18),\"La saisie est incomplète\",\"\")))","v":""},{"$f":"IF($C233<>\"Air/Eau\",\"\",IF(ISBLANK(BDD_PAC!W114),\"\",BDD_PAC!W114))","v":true},"Segment 1","Segment 2","Segment 3","Segment 1","Segment 2","Segment 3","Segment 1","Segment 2","Segment 3","Segment 1","Segment 2","Segment 3",{"$f":"IF(C$1323<K233,\"Segment 1\",IF(C$1323<L233,\"Segment 2\",\"Segment 3\"))","v":"Segment 2"},{"$f":"C$1323*(AI$132*HLOOKUP(AJ233,AD233:AF235,2)+HLOOKUP(AJ233,AD233:AF235,3))+(AI$132*HLOOKUP(AJ233,AG233:AI235,2)+HLOOKUP(AJ233,AG233:AI235,3))","v":8.7714285714285705},{"$f":"IF(W233=TRUE,AM233,AK233)","v":10.233601877663467},{"$f":"AP233*IF($BF$224>AU233,AU233,$BF$224)+AQ233","v":10.233601877663467},{"$f":"MATCH(B233,Data_Tech!$F$2:$EF$2,0)","v":34},null,{"$f":"INDEX(LINEST(AR233:AS233,$BL$224:$BM$224),1)","v":-5.4202655075704147E-2},{"$f":"INDEX(LINEST(AR233:AS233,$BL$224:$BM$224),2)","v":13.214747906827196},{"$f":"INDEX(Data_Tech_PAC,$BJ$224,AN233)","v":10.775628428420509},{"$f":"INDEX(Data_Tech_PAC,$BJ$225,AN233)","v":10.233601877663467},{"$f":"INDEX(Data_Tech_PAC,$BJ$226,$AN233)","v":55},{"$f":"IF($W233=TRUE,AT233,BC233)","v":55},{"$f":"$F$1352*(19.5-IF($BP$224=TRUE,T°base_corrigée,$BQ233))/1000","v":10.0009},"Segment 1","Segment 2","Segment 3","Segment 1","Segment 2","Segment 3",{"$f":"(BF$225*HLOOKUP(AJ233,AW233:AY234,2)+HLOOKUP(AJ233,AZ233:BB234,2))","v":55},null,null,null,null,null,null,null,null,null,null,null,null,null,{"$f":"IF($BO$224<=T°base_corrigée,T°base_corrigée,$BO$224)","v":-5}]
["Page BDD_PAC",{"$f":"B233","v":"GeniaAir Split 10 - 230V"},"Air/Eau","Mono","Inverter","Electrique",5.4,{"$f":"BDD_PAC!H115","v":"Td"},{"$f":"BDD_PAC!I115","v":35},{"$f":"IF(ISBLANK(BDD_PAC!J115),\"\",BDD_PAC!J115)","v":7.9},{"$f":"IF(ISBLANK(BDD_PAC!K115),\"\",BDD_PAC!K115)","v":10.199999999999999},{"$f":"IF($C234<>\"Air/Eau\",\"\",IF(ISBLANK(BDD_PAC!L115),\"\",BDD_PAC!L115))","v":9.8000000000000007},{"$f":"IF($C234<>\"Air/Eau\",\"\",IF(ISBLANK(BDD_PAC!M115),\"\",BDD_PAC!M115))","v":15.3},{"$f":"IF(ISBLANK(BDD_PAC!N115),\"\",BDD_PAC!N115)","v":2.2999999999999998},{"$f":"IF(ISBLANK(BDD_PAC!O115),\"\",BDD_PAC!O115)","v":2.8},{"$f":"IF($C234<>\"Air/Eau\",\"\",IF(ISBLANK(BDD_PAC!P115),\"\",BDD_PAC!P115))","v":4.7},{"$f":"IF($C234<>\"Air/Eau\",\"\",IF(ISBLANK(BDD_PAC!Q115),\"\",BDD_PAC!Q115))","v":5.6},{"$f":"IF(ISBLANK(BDD_PAC!R115),\"\",BDD_PAC!R115)","v":49},{"$f":"IF(ISBLANK(BDD_PAC!S115),\"\",BDD_PAC!S115)","v":55},{"$f":"IF($C234<>\"Air/Eau\",\"\",IF(ISBLANK(BDD_PAC!T115),\"\",BDD_PAC!T115))","v":55},{"$f":"IF($C234<>\"Air/Eau\",\"\",IF(ISBLANK(BDD_PAC!U115),\"\",BDD_PAC!U115))","v":55},null,null,{"$f":"IF(B233=0,\"\",INDEX(LINEST(J234:K234,J233:K233),1))","v":0.28749999999999998},{"$f":"IF($C234<>\"Air/eau\",X234,INDEX(LINEST(K234:L234,K233:L233),1))","v":-2.857142857142847E-2},{"$f":"IF($C234<>\"Air/eau\",Y234,INDEX(LINEST(L234:M234,L233:M233),1))","v":0.42307692307692307},{"$f":"IF(B233=0,\"\",INDEX(LINEST(J234:K234,J233:K233),2))","v":12.2125},{"$f":"IF($C234<>\"Air/eau\",X234,INDEX(LINEST(K234:L234,K233:L233),2))","v":10},{"$f":"IF($C234<>\"Air/eau\",Y234,INDEX(LINEST(L234:M234,L233:M233),2))","v":6.838461538461539},{"$f":"IF($B233=0,\"\",INDEX(LINEST(X234:X235,$I234:$I235),1))","v":5.6250000000000102E-3},8.2142857142857087E-3,-7.3076923076923119E-3,-4.5624999999999874E-2,-2.7500000000000028E-2,8.1153846153846118E-2,null,null,null,null,null,null,null,null,null,null,null,null,null,{"$f":"IF($B233=0,\"\",INDEX(LINEST($R234:$S234,$R233:$S233),1))","v":0.75},{"$f":"IF($C234<>\"Air/eau\",$AW234,INDEX(LINEST($S234:$T234,$S233:$T233),1))","v":0},{"$f":"IF($C234<>\"Air/eau\",$AX234,INDEX(LINEST($T234:$U234,$T233:$U233),1))","v":0},{"$f":"IF($B233=0,\"\",INDEX(LINEST($R234:$S234,$R233:$S233),2))","v":60.25},{"$f":"IF($C234<>\"Air/eau\",$AZ234,INDEX(LINEST($S234:$T234,$S233:$T233),2))","v":55},{"$f":"IF($C234<>\"Air/eau\",$BA234,INDEX(LINEST($T234:$U234,$T233:$U233),2))","v":55}]
["Page BDD_PAC","GeniaAir Split 10 - 230V","Air/Eau","Mono","Inverter","Electrique",5.4,{"$f":"BDD_PAC!H116","v":0},{"$f":"BDD_PAC!I116","v":55},{"$f":"IF(ISBLANK(BDD_PAC!J116),\"\",BDD_PAC!J116)","v":5.3},{"$f":"IF(ISBLANK(BDD_PAC!K116),\"\",BDD_PAC!K116)","v":8.5},{"$f":"IF($C235<>\"Air/Eau\",\"\",IF(ISBLANK(BDD_PAC!L116),\"\",BDD_PAC!L116))","v":10.4},{"$f":"IF($C235<>\"Air/Eau\",\"\",IF(ISBLANK(BDD_PAC!M116),\"\",BDD_PAC!M116))","v":14},{"$f":"IF(ISBLANK(BDD_PAC!N116),\"\",BDD_PAC!N116)","v":1.2},{"$f":"IF(ISBLANK(BDD_PAC!O116),\"\",BDD_PAC!O116)","v":2},{"$f":"IF($C235<>\"Air/Eau\",\"\",IF(ISBLANK(BDD_PAC!P116),\"\",BDD_PAC!P116))","v":2.8},{"$f":"IF($C235<>\"Air/Eau\",\"\",IF(ISBLANK(BDD_PAC!Q116),\"\",BDD_PAC!Q116))","v":3.6},{"$f":"IF(ISBLANK(BDD_PAC!R116),\"\",BDD_PAC!R116)","v":""},{"$f":"IF(ISBLANK(BDD_PAC!S116),\"\",BDD_PAC!S116)","v":""},{"$f":"IF($C235<>\"Air/Eau\",\"\",IF(ISBLANK(BDD_PAC!T116),\"\",BDD_PAC!T116))","v":""},{"$f":"IF($C235<>\"Air/Eau\",\"\",IF(ISBLANK(BDD_PAC!U116),\"\",BDD_PAC!U116))","v":""},null,null,{"$f":"IF(B233=0,\"\",INDEX(LINEST(J235:K235,J233:K233),1))","v":0.40000000000000019},{"$f":"IF($C235<>\"Air/eau\",X235,INDEX(LINEST(K235:L235,K233:L233),1))","v":0.13571428571428573},{"$f":"IF($C235<>\"Air/eau\",Y235,INDEX(LINEST(L235:M235,L233:M233),1))","v":0.27692307692307683},{"$f":"IF(B233=0,\"\",INDEX(LINEST(J235:K235,J233:K233),2))","v":11.300000000000002},{"$f":"IF($C235<>\"Air/eau\",X235,INDEX(LINEST(K235:L235,K233:L233),2))","v":9.4499999999999993},{"$f":"IF($C235<>\"Air/eau\",Y235,INDEX(LINEST(L235:M235,L233:M233),2))","v":8.4615384615384617},{"$f":"IF($B233=0,\"\",INDEX(LINEST(X234:X235,$I234:$I235),2))","v":9.0624999999999678E-2},-0.31607142857142823,0.67884615384615399,13.809374999999996,10.9625,3.9980769230769249]
["Page BDD_PAC",{"$f":"BDD_PAC!B117","v":"GeniaAir Split 10 - 400V"},{"$f":"BDD_PAC!C117","v":"Air/Eau"},{"$f":"BDD_PAC!D117","v":"Tri"},{"$f":"BDD_PAC!G117","v":"Inverter"},{"$f":"BDD_PAC!E117","v":"Electrique"},{"$f":"BDD_PAC!F117","v":8.5},{"$f":"BDD_PAC!H117","v":0},{"$f":"IF(C236=0,\"\",CONCATENATE(IF(ISBLANK(C236),\"\",IF(C236=\"Air/Eau\",\"Text\",IF(C236=\"Eau/Eau\",\"Teau\",IF(C236=\"Eau glycolée/Eau\",\"Tglyc\")))),\" ->\"))","v":"Text ->"},{"$f":"IF(ISBLANK(BDD_PAC!J117),\"\",BDD_PAC!J117)","v":-15},{"$f":"IF(ISBLANK(BDD_PAC!K117),\"\",BDD_PAC!K117)","v":-7},{"$f":"IF($C236<>\"Air/Eau\",\"\",IF(ISBLANK(BDD_PAC!L117),\"\",BDD_PAC!L117))","v":7},{"$f":"IF($C236<>\"Air/Eau\",\"\",IF(ISBLANK(BDD_PAC!M117),\"\",BDD_PAC!M117))","v":20},{"$f":"IF(ISBLANK(BDD_PAC!N117),\"\",BDD_PAC!N117)","v":-15},{"$f":"IF(ISBLANK(BDD_PAC!O117),\"\",BDD_PAC!O117)","v":-7},{"$f":"IF($C236<>\"Air/Eau\",\"\",IF(ISBLANK(BDD_PAC!P117),\"\",BDD_PAC!P117))","v":7},{"$f":"IF($C236<>\"Air/Eau\",\"\",IF(ISBLANK(BDD_PAC!Q117),\"\",BDD_PAC!Q117))","v":20},{"$f":"IF(ISBLANK(BDD_PAC!R117),\"\",BDD_PAC!R117)","v":-15},{"$f":"IF(ISBLANK(BDD_PAC!S117),\"\",BDD_PAC!S117)","v":-7},{"$f":"IF($C236<>\"Air/Eau\",\"\",IF(ISBLANK(BDD_PAC!T117),\"\",BDD_PAC!T117))","v":7},{"$f":"IF($C236<>\"Air/Eau\",\"\",IF(ISBLANK(BDD_PAC!U117),\"\",BDD_PAC!U117))","v":20},{"$f":"IF(COUNTIF(B236:E236,0)=4,\"\",IF(C236=\"Air/Eau\",IF(OR(COUNTIF(B236:E236,0)<>0,COUNT(J236:Q238,I237:I238,R236:U237)<>34),\"La saisie est incomplète\",\"\"),IF(OR(COUNTIF(B236:E236,0)<>0,COUNT(J236:K238,N236:O238,I237:I238,R236:S237)<>18),\"La saisie est incomplète\",\"\")))","v":""},{"$f":"IF($C236<>\"Air/Eau\",\"\",IF(ISBLANK(BDD_PAC!W117),\"\",BDD_PAC!W117))","v":true},"Segment 1","Segment 2","Segment 3","Segment 1","Segment 2","Segment 3","Segment 1","Segment 2","Segment 3","Segment 1","Segment 2","Segment 3",{"$f":"IF(C$1323<K236,\"Segment 1\",IF(C$1323<L236,\"Segment 2\",\"Segment 3\"))","v":"Segment 2"},{"$f":"C$1323*(AI$132*HLOOKUP(AJ236,AD236:AF238,2)+HLOOKUP(AJ236,AD236:AF238,3))+(AI$132*HLOOKUP(AJ236,AG236:AI238,2)+HLOOKUP(AJ236,AG236:AI238,3))","v":8.7714285714285705},{"$f":"IF(W236=TRUE,AM236,AK236)","v":10.233601877663467},{"$f":"AP236*IF($BF$224>AU236,AU236,$BF$224)+AQ236","v":10.233601877663467},{"$f":"MATCH(B236,Data_Tech!$F$2:$EF$2,0)","v":35},null,{"$f":"INDEX(LINEST(AR236:AS236,$BL$224:$BM$224),1)","v":-5.4202655075704147E-2},{"$f":"INDEX(LINEST(AR236:AS236,$BL$224:$BM$224),2)","v":13.214747906827196},{"$f":"INDEX(Data_Tech_PAC,$BJ$224,AN236)","v":10.775628428420509},{"$f":"INDEX(Data_Tech_PAC,$BJ$225,AN236)","v":10.233601877663467},{"$f":"INDEX(Data_Tech_PAC,$BJ$226,$AN236)","v":55},{"$f":"IF($W236=TRUE,AT236,BC236)","v":55},{"$f":"$F$1352*(19.5-IF($BP$224=TRUE,T°base_corrigée,$BQ236))/1000","v":10.0009},"Segment 1","Segment 2","Segment 3","Segment 1","Segment 2","Segment 3",{"$f":"(BF$225*HLOOKUP(AJ236,AW236:AY237,2)+HLOOKUP(AJ236,AZ236:BB237,2))","v":56.571428571428569},null,null,null,null,null,null,null,null,null,null,null,null,null,{"$f":"IF($BO$224<=T°base_corrigée,T°base_corrigée,$BO$224)","v":-5}]
["Page BDD_PAC",{"$f":"B236","v":"GeniaAir Split 10 - 400V"},"Air/Eau","Tri","Inverter","Electrique",8.5,{"$f":"BDD_PAC!H118","v":"Td"},{"$f":"BDD_PAC!I118","v":35},{"$f":"IF(ISBLANK(BDD_PAC!J118),\"\",BDD_PAC!J118)","v":7.9},{"$f":"IF(ISBLANK(BDD_PAC!K118),\"\",BDD_PAC!K118)","v":10.199999999999999},{"$f":"IF($C237<>\"Air/Eau\",\"\",IF(ISBLANK(BDD_PAC!L118),\"\",BDD_PAC!L118))","v":9.8000000000000007},{"$f":"IF($C237<>\"Air/Eau\",\"\",IF(ISBLANK(BDD_PAC!M118),\"\",BDD_PAC!M118))","v":15.3},{"$f":"IF(ISBLANK(BDD_PAC!N118),\"\",BDD_PAC!N118)","v":2.2999999999999998},{"$f":"IF(ISBLANK(BDD_PAC!O118),\"\",BDD_PAC!O118)","v":2.8},{"$f":"IF($C237<>\"Air/Eau\",\"\",IF(ISBLANK(BDD_PAC!P118),\"\",BDD_PAC!P118))","v":4.7},{"$f":"IF($C237<>\"Air/Eau\",\"\",IF(ISBLANK(BDD_PAC!Q118),\"\",BDD_PAC!Q118))","v":5.6},{"$f":"IF(ISBLANK(BDD_PAC!R118),\"\",BDD_PAC!R118)","v":49},{"$f":"IF(ISBLANK(BDD_PAC!S118),\"\",BDD_PAC!S118)","v":56},{"$f":"IF($C237<>\"Air/Eau\",\"\",IF(ISBLANK(BDD_PAC!T118),\"\",BDD_PAC!T118))","v":60},{"$f":"IF($C237<>\"Air/Eau\",\"\",IF(ISBLANK(BDD_PAC!U118),\"\",BDD_PAC!U118))","v":60},null,null,{"$f":"IF(B236=0,\"\",INDEX(LINEST(J237:K237,J236:K236),1))","v":0.28749999999999998},{"$f":"IF($C237<>\"Air/eau\",X237,INDEX(LINEST(K237:L237,K236:L236),1))","v":-2.857142857142847E-2},{"$f":"IF($C237<>\"Air/eau\",Y237,INDEX(LINEST(L237:M237,L236:M236),1))","v":0.42307692307692307},{"$f":"IF(B236=0,\"\",INDEX(LINEST(J237:K237,J236:K236),2))","v":12.2125},{"$f":"IF($C237<>\"Air/eau\",X237,INDEX(LINEST(K237:L237,K236:L236),2))","v":10},{"$f":"IF($C237<>\"Air/eau\",Y237,INDEX(LINEST(L237:M237,L236:M236),2))","v":6.838461538461539},{"$f":"IF($B236=0,\"\",INDEX(LINEST(X237:X238,$I237:$I238),1))","v":5.6250000000000102E-3},8.2142857142857087E-3,-7.3076923076923119E-3,-4.5624999999999874E-2,-2.7500000000000028E-2,8.1153846153846118E-2,null,null,null,null,null,null,null,null,null,null,null,null,null,{"$f":"IF($B236=0,\"\",INDEX(LINEST($R237:$S237,$R236:$S236),1))","v":0.87500000000000011},{"$f":"IF($C237<>\"Air/eau\",$AW237,INDEX(LINEST($S237:$T237,$S236:$T236),1))","v":0.2857142857142857},{"$f":"IF($C237<>\"Air/eau\",$AX237,INDEX(LINEST($T237:$U237,$T236:$U236),1))","v":0},{"$f":"IF($B236=0,\"\",INDEX(LINEST($R237:$S237,$R236:$S236),2))","v":62.125},{"$f":"IF($C237<>\"Air/eau\",$AZ237,INDEX(LINEST($S237:$T237,$S236:$T236),2))","v":58},{"$f":"IF($C237<>\"Air/eau\",$BA237,INDEX(LINEST($T237:$U237,$T236:$U236),2))","v":60}]
["Page BDD_PAC","GeniaAir Split 10 - 400V","Air/Eau","Tri","Inverter","Electrique",8.5,{"$f":"BDD_PAC!H119","v":0},{"$f":"BDD_PAC!I119","v":55},{"$f":"IF(ISBLANK(BDD_PAC!J119),\"\",BDD_PAC!J119)","v":5.3},{"$f":"IF(ISBLANK(BDD_PAC!K119),\"\",BDD_PAC!K119)","v":8.5},{"$f":"IF($C238<>\"Air/Eau\",\"\",IF(ISBLANK(BDD_PAC!L119),\"\",BDD_PAC!L119))","v":10.4},{"$f":"IF($C238<>\"Air/Eau\",\"\",IF(ISBLANK(BDD_PAC!M119),\"\",BDD_PAC!M119))","v":14},{"$f":"IF(ISBLANK(BDD_PAC!N119),\"\",BDD_PAC!N119)","v":1.2},{"$f":"IF(ISBLANK(BDD_PAC!O119),\"\",BDD_PAC!O119)","v":2},{"$f":"IF($C238<>\"Air/Eau\",\"\",IF(ISBLANK(BDD_PAC!P119),\"\",BDD_PAC!P119))","v":2.8},{"$f":"IF($C238<>\"Air/Eau\",\"\",IF(ISBLANK(BDD_PAC!Q119),\"\",BDD_PAC!Q119))","v":3.6},{"$f":"IF(ISBLANK(BDD_PAC!R119),\"\",BDD_PAC!R119)","v":""},{"$f":"IF(ISBLANK(BDD_PAC!S119),\"\",BDD_PAC!S119)","v":""},{"$f":"IF($C238<>\"Air/Eau\",\"\",IF(ISBLANK(BDD_PAC!T119),\"\",BDD_PAC!T119))","v":""},{"$f":"IF($C238<>\"Air/Eau\",\"\",IF(ISBLANK(BDD_PAC!U119),\"\",BDD_PAC!U119))","v":""},null,null,{"$f":"IF(B236=0,\"\",INDEX(LINEST(J238:K238,J236:K236),1))","v":0.40000000000000019},{"$f":"IF($C238<>\"Air/eau\",X238,INDEX(LINEST(K238:L238,K236:L236),1))","v":0.13571428571428573},{"$f":"IF($C238<>\"Air/eau\",Y238,INDEX(LINEST(L238:M238,L236:M236),1))","v":0.27692307692307683},{"$f":"IF(B236=0,\"\",INDEX(LINEST(J238:K238,J236:K236),2))","v":11.300000000000002},{"$f":"IF($C238<>\"Air/eau\",X238,INDEX(LINEST(K238:L238,K236:L236),2))","v":9.4499999999999993},{"$f":"IF($C238<>\"Air/eau\",Y238,INDEX(LINEST(L238:M238,L236:M236),2))","v":8.4615384615384617},{"$f":"IF($B236=0,\"\",INDEX(LINEST(X237:X238,$I237:$I238),2))","v":9.0624999999999678E-2},-0.31607142857142823,0.67884615384615399,13.809374999999996,10.9625,3.9980769230769249]
["Page BDD_PAC",{"$f":"BDD_PAC!B120","v":"GeniaAir Split 12 - 230V"},{"$f":"BDD_PAC!C120","v":"Air/Eau"},{"$f":"BDD_PAC!D120","v":"Mono"},{"$f":"BDD_PAC!G120","v":"Inverter"},{"$f":"BDD_PAC!E120","v":"Electrique"},{"$f":"BDD_PAC!F120","v":5.4},{"$f":"BDD_PAC!H120","v":0},{"$f":"IF(C239=0,\"\",CONCATENATE(IF(ISBLANK(C239),\"\",IF(C239=\"Air/Eau\",\"Text\",IF(C239=\"Eau/Eau\",\"Teau\",IF(C239=\"Eau glycolée/Eau\",\"Tglyc\")))),\" ->\"))","v":"Text ->"},{"$f":"IF(ISBLANK(BDD_PAC!J120),\"\",BDD_PAC!J120)","v":-15},{"$f":"IF(ISBLANK(BDD_PAC!K120),\"\",BDD_PAC!K120)","v":-7},{"$f":"IF($C239<>\"Air/Eau\",\"\",IF(ISBLANK(BDD_PAC!L120),\"\",BDD_PAC!L120))","v":7},{"$f":"IF($C239<>\"Air/Eau\",\"\",IF(ISBLANK(BDD_PAC!M120),\"\",BDD_PAC!M120))","v":20},{"$f":"IF(ISBLANK(BDD_PAC!N120),\"\",BDD_PAC!N120)","v":-15},{"$f":"IF(ISBLANK(BDD_PAC!O120),\"\",BDD_PAC!O120)","v":-7},{"$f":"IF($C239<>\"Air/Eau\",\"\",IF(ISBLANK(BDD_PAC!P120),\"\",BDD_PAC!P120))","v":7},{"$f":"IF($C239<>\"Air/Eau\",\"\",IF(ISBLANK(BDD_PAC!Q120),\"\",BDD_PAC!Q120))","v":20},{"$f":"IF(ISBLANK(BDD_PAC!R120),\"\",BDD_PAC!R120)","v":-15},{"$f":"IF(ISBLANK(BDD_PAC!S120),\"\",BDD_PAC!S120)","v":-7},{"$f":"IF($C239<>\"Air/Eau\",\"\",IF(ISBLANK(BDD_PAC!T120),\"\",BDD_PAC!T120))","v":7},{"$f":"IF($C239<>\"Air/Eau\",\"\",IF(ISBLANK(BDD_PAC!U120),\"\",BDD_PAC!U120))","v":20},{"$f":"IF(COUNTIF(B239:E239,0)=4,\"\",IF(C239=\"Air/Eau\",IF(OR(COUNTIF(B239:E239,0)<>0,COUNT(J239:Q241,I240:I241,R239:U240)<>34),\"La saisie est incomplète\",\"\"),IF(OR(COUNTIF(B239:E239,0)<>0,COUNT(J239:K241,N239:O241,I240:I241,R239:S240)<>18),\"La saisie est incomplète\",\"\")))","v":""},{"$f":"IF($C239<>\"Air/Eau\",\"\",IF(ISBLANK(BDD_PAC!W120),\"\",BDD_PAC!W120))","v":true},"Segment 1","Segment 2","Segment 3","Segment 1","Segment 2","Segment 3","Segment 1","Segment 2","Segment 3","Segment 1","Segment 2","Segment 3",{"$f":"IF(C$1323<K239,\"Segment 1\",IF(C$1323<L239,\"Segment 2\",\"Segment 3\"))","v":"Segment 2"},{"$f":"C$1323*(AI$132*HLOOKUP(AJ239,AD239:AF241,2)+HLOOKUP(AJ239,AD239:AF241,3))+(AI$132*HLOOKUP(AJ239,AG239:AI241,2)+HLOOKUP(AJ239,AG239:AI241,3))","v":9.6285714285714281},{"$f":"IF(W239=TRUE,AM239,AK239)","v":10.619219878994542},{"$f":"AP239*IF($BF$224>AU239,AU239,$BF$224)+AQ239","v":10.619219878994542},{"$f":"MATCH(B239,Data_Tech!$F$2:$EF$2,0)","v":36},null,{"$f":"INDEX(LINEST(AR239:AS239,$BL$224:$BM$224),1)","v":-0.143232566907875},{"$f":"INDEX(LINEST(AR239:AS239,$BL$224:$BM$224),2)","v":18.497011058927669},{"$f":"INDEX(Data_Tech_PAC,$BJ$224,AN239)","v":12.051545548073292},{"$f":"INDEX(Data_Tech_PAC,$BJ$225,AN239)","v":10.619219878994542},{"$f":"INDEX(Data_Tech_PAC,$BJ$226,$AN239)","v":55},{"$f":"IF($W239=TRUE,AT239,BC239)","v":55},{"$f":"$F$1352*(19.5-IF($BP$224=TRUE,T°base_corrigée,$BQ239))/1000","v":10.0009},"Segment 1","Segment 2","Segment 3","Segment 1","Segment 2","Segment 3",{"$f":"(BF$225*HLOOKUP(AJ239,AW239:AY240,2)+HLOOKUP(AJ239,AZ239:BB240,2))","v":55},null,null,null,null,null,null,null,null,null,null,null,null,null,{"$f":"IF($BO$224<=T°base_corrigée,T°base_corrigée,$BO$224)","v":-5}]
["Page BDD_PAC",{"$f":"B239","v":"GeniaAir Split 12 - 230V"},"Air/Eau","Mono","Inverter","Electrique",5.4,{"$f":"BDD_PAC!H121","v":"Td"},{"$f":"BDD_PAC!I121","v":35},{"$f":"IF(ISBLANK(BDD_PAC!J121),\"\",BDD_PAC!J121)","v":10},{"$f":"IF(ISBLANK(BDD_PAC!K121),\"\",BDD_PAC!K121)","v":11.9},{"$f":"IF($C240<>\"Air/Eau\",\"\",IF(ISBLANK(BDD_PAC!L121),\"\",BDD_PAC!L121))","v":10.3},{"$f":"IF($C240<>\"Air/Eau\",\"\",IF(ISBLANK(BDD_PAC!M121),\"\",BDD_PAC!M121))","v":15},{"$f":"IF(ISBLANK(BDD_PAC!N121),\"\",BDD_PAC!N121)","v":2.2000000000000002},{"$f":"IF(ISBLANK(BDD_PAC!O121),\"\",BDD_PAC!O121)","v":2.5},{"$f":"IF($C240<>\"Air/Eau\",\"\",IF(ISBLANK(BDD_PAC!P121),\"\",BDD_PAC!P121))","v":4.5999999999999996},{"$f":"IF($C240<>\"Air/Eau\",\"\",IF(ISBLANK(BDD_PAC!Q121),\"\",BDD_PAC!Q121))","v":5.0999999999999996},{"$f":"IF(ISBLANK(BDD_PAC!R121),\"\",BDD_PAC!R121)","v":49},{"$f":"IF(ISBLANK(BDD_PAC!S121),\"\",BDD_PAC!S121)","v":55},{"$f":"IF($C240<>\"Air/Eau\",\"\",IF(ISBLANK(BDD_PAC!T121),\"\",BDD_PAC!T121))","v":55},{"$f":"IF($C240<>\"Air/Eau\",\"\",IF(ISBLANK(BDD_PAC!U121),\"\",BDD_PAC!U121))","v":55},null,null,{"$f":"IF(B239=0,\"\",INDEX(LINEST(J240:K240,J239:K239),1))","v":0.23750000000000007},{"$f":"IF($C240<>\"Air/eau\",X240,INDEX(LINEST(K240:L240,K239:L239),1))","v":-0.11428571428571427},{"$f":"IF($C240<>\"Air/eau\",Y240,INDEX(LINEST(L240:M240,L239:M239),1))","v":0.36153846153846136},{"$f":"IF(B239=0,\"\",INDEX(LINEST(J240:K240,J239:K239),2))","v":13.5625},{"$f":"IF($C240<>\"Air/eau\",X240,INDEX(LINEST(K240:L240,K239:L239),2))","v":11.100000000000001},{"$f":"IF($C240<>\"Air/eau\",Y240,INDEX(LINEST(L240:M240,L239:M239),2))","v":7.7692307692307718},{"$f":"IF($B239=0,\"\",INDEX(LINEST(X240:X241,$I240:$I241),1))","v":1.1249999999999994E-2},1.1428571428571422E-2,-6.9230769230769163E-3,-4.6249999999999854E-2,-4.5000000000000102E-2,8.3461538461538337E-2,null,null,null,null,null,null,null,null,null,null,null,null,null,{"$f":"IF($B239=0,\"\",INDEX(LINEST($R240:$S240,$R239:$S239),1))","v":0.75},{"$f":"IF($C240<>\"Air/eau\",$AW240,INDEX(LINEST($S240:$T240,$S239:$T239),1))","v":0},{"$f":"IF($C240<>\"Air/eau\",$AX240,INDEX(LINEST($T240:$U240,$T239:$U239),1))","v":0},{"$f":"IF($B239=0,\"\",INDEX(LINEST($R240:$S240,$R239:$S239),2))","v":60.25},{"$f":"IF($C240<>\"Air/eau\",$AZ240,INDEX(LINEST($S240:$T240,$S239:$T239),2))","v":55},{"$f":"IF($C240<>\"Air/eau\",$BA240,INDEX(LINEST($T240:$U240,$T239:$U239),2))","v":55}]
["Page BDD_PAC","GeniaAir Split 12 - 230V","Air/Eau","Mono","Inverter","Electrique",5.4,{"$f":"BDD_PAC!H122","v":0},{"$f":"BDD_PAC!I122","v":55},{"$f":"IF(ISBLANK(BDD_PAC!J122),\"\",BDD_PAC!J122)","v":5.7},{"$f":"IF(ISBLANK(BDD_PAC!K122),\"\",BDD_PAC!K122)","v":9.4},{"$f":"IF($C241<>\"Air/Eau\",\"\",IF(ISBLANK(BDD_PAC!L122),\"\",BDD_PAC!L122))","v":11},{"$f":"IF($C241<>\"Air/Eau\",\"\",IF(ISBLANK(BDD_PAC!M122),\"\",BDD_PAC!M122))","v":13.9},{"$f":"IF(ISBLANK(BDD_PAC!N122),\"\",BDD_PAC!N122)","v":1.2},{"$f":"IF(ISBLANK(BDD_PAC!O122),\"\",BDD_PAC!O122)","v":2},{"$f":"IF($C241<>\"Air/Eau\",\"\",IF(ISBLANK(BDD_PAC!P122),\"\",BDD_PAC!P122))","v":2.8},{"$f":"IF($C241<>\"Air/Eau\",\"\",IF(ISBLANK(BDD_PAC!Q122),\"\",BDD_PAC!Q122))","v":3.3},{"$f":"IF(ISBLANK(BDD_PAC!R122),\"\",BDD_PAC!R122)","v":""},{"$f":"IF(ISBLANK(BDD_PAC!S122),\"\",BDD_PAC!S122)","v":""},{"$f":"IF($C241<>\"Air/Eau\",\"\",IF(ISBLANK(BDD_PAC!T122),\"\",BDD_PAC!T122))","v":""},{"$f":"IF($C241<>\"Air/Eau\",\"\",IF(ISBLANK(BDD_PAC!U122),\"\",BDD_PAC!U122))","v":""},null,null,{"$f":"IF(B239=0,\"\",INDEX(LINEST(J241:K241,J239:K239),1))","v":0.46250000000000008},{"$f":"IF($C241<>\"Air/eau\",X241,INDEX(LINEST(K241:L241,K239:L239),1))","v":0.11428571428571427},{"$f":"IF($C241<>\"Air/eau\",Y241,INDEX(LINEST(L241:M241,L239:M239),1))","v":0.22307692307692303},{"$f":"IF(B239=0,\"\",INDEX(LINEST(J241:K241,J239:K239),2))","v":12.637500000000003},{"$f":"IF($C241<>\"Air/eau\",X241,INDEX(LINEST(K241:L241,K239:L239),2))","v":10.199999999999999},{"$f":"IF($C241<>\"Air/eau\",Y241,INDEX(LINEST(L241:M241,L239:M239),2))","v":9.4384615384615387},{"$f":"IF($B239=0,\"\",INDEX(LINEST(X240:X241,$I240:$I241),2))","v":-0.15624999999999967},-0.51428571428571401,0.60384615384615348,15.181249999999995,12.675000000000004,4.8480769230769312]
["Page BDD_PAC",{"$f":"BDD_PAC!B123","v":"GeniaAir Split 12 - 400V"},{"$f":"BDD_PAC!C123","v":"Air/Eau"},{"$f":"BDD_PAC!D123","v":"Tri"},{"$f":"BDD_PAC!G123","v":"Inverter"},{"$f":"BDD_PAC!E123","v":"Electrique"},{"$f":"BDD_PAC!F123","v":8.5},{"$f":"BDD_PAC!H123","v":0},{"$f":"IF(C242=0,\"\",CONCATENATE(IF(ISBLANK(C242),\"\",IF(C242=\"Air/Eau\",\"Text\",IF(C242=\"Eau/Eau\",\"Teau\",IF(C242=\"Eau glycolée/Eau\",\"Tglyc\")))),\" ->\"))","v":"Text ->"},{"$f":"IF(ISBLANK(BDD_PAC!J123),\"\",BDD_PAC!J123)","v":-15},{"$f":"IF(ISBLANK(BDD_PAC!K123),\"\",BDD_PAC!K123)","v":-7},{"$f":"IF($C242<>\"Air/Eau\",\"\",IF(ISBLANK(BDD_PAC!L123),\"\",BDD_PAC!L123))","v":7},{"$f":"IF($C242<>\"Air/Eau\",\"\",IF(ISBLANK(BDD_PAC!M123),\"\",BDD_PAC!M123))","v":20},{"$f":"IF(ISBLANK(BDD_PAC!N123),\"\",BDD_PAC!N123)","v":-15},{"$f":"IF(ISBLANK(BDD_PAC!O123),\"\",BDD_PAC!O123)","v":-7},{"$f":"IF($C242<>\"Air/Eau\",\"\",IF(ISBLANK(BDD_PAC!P123),\"\",BDD_PAC!P123))","v":7},{"$f":"IF($C242<>\"Air/Eau\",\"\",IF(ISBLANK(BDD_PAC!Q123),\"\",BDD_PAC!Q123))","v":20},{"$f":"IF(ISBLANK(BDD_PAC!R123),\"\",BDD_PAC!R123)","v":-15},{"$f":"IF(ISBLANK(BDD_PAC!S123),\"\",BDD_PAC!S123)","v":-7},{"$f":"IF($C242<>\"Air/Eau\",\"\",IF(ISBLANK(BDD_PAC!T123),\"\",BDD_PAC!T123))","v":7},{"$f":"IF($C242<>\"Air/Eau\",\"\",IF(ISBLANK(BDD_PAC!U123),\"\",BDD_PAC!U123))","v":20},{"$f":"IF(COUNTIF(B242:E242,0)=4,\"\",IF(C242=\"Air/Eau\",IF(OR(COUNTIF(B242:E242,0)<>0,COUNT(J242:Q244,I243:I244,R242:U243)<>34),\"La saisie est incomplète\",\"\"),IF(OR(COUNTIF(B242:E242,0)<>0,COUNT(J242:K244,N242:O244,I243:I244,R242:S243)<>18),\"La saisie est incomplète\",\"\")))","v":""},{"$f":"IF($C242<>\"Air/Eau\",\"\",IF(ISBLANK(BDD_PAC!W123),\"\",BDD_PAC!W123))","v":true},"Segment 1","Segment 2","Segment 3","Segment 1","Segment 2","Segment 3","Segment 1","Segment 2","Segment 3","Segment 1","Segment 2","Segment 3",{"$f":"IF(C$1323<K242,\"Segment 1\",IF(C$1323<L242,\"Segment 2\",\"Segment 3\"))","v":"Segment 2"},{"$f":"C$1323*(AI$132*HLOOKUP(AJ242,AD242:AF244,2)+HLOOKUP(AJ242,AD242:AF244,3))+(AI$132*HLOOKUP(AJ242,AG242:AI244,2)+HLOOKUP(AJ242,AG242:AI244,3))","v":9.6285714285714281},{"$f":"IF(W242=TRUE,AM242,AK242)","v":10.619219878994542},{"$f":"AP242*IF($BF$224>AU242,AU242,$BF$224)+AQ242","v":10.619219878994542},{"$f":"MATCH(B242,Data_Tech!$F$2:$EF$2,0)","v":37},null,{"$f":"INDEX(LINEST(AR242:AS242,$BL$224:$BM$224),1)","v":-0.143232566907875},{"$f":"INDEX(LINEST(AR242:AS242,$BL$224:$BM$224),2)","v":18.497011058927669},{"$f":"INDEX(Data_Tech_PAC,$BJ$224,AN242)","v":12.051545548073292},{"$f":"INDEX(Data_Tech_PAC,$BJ$225,AN242)","v":10.619219878994542},{"$f":"INDEX(Data_Tech_PAC,$BJ$226,$AN242)","v":55},{"$f":"IF($W242=TRUE,AT242,BC242)","v":55},{"$f":"$F$1352*(19.5-IF($BP$224=TRUE,T°base_corrigée,$BQ242))/1000","v":10.0009},"Segment 1","Segment 2","Segment 3","Segment 1","Segment 2","Segment 3",{"$f":"(BF$225*HLOOKUP(AJ242,AW242:AY243,2)+HLOOKUP(AJ242,AZ242:BB243,2))","v":55},null,null,null,null,null,null,null,null,null,null,null,null,null,{"$f":"IF($BO$224<=T°base_corrigée,T°base_corrigée,$BO$224)","v":-5}]
["Page BDD_PAC",{"$f":"B242","v":"GeniaAir Split 12 - 400V"},"Air/Eau","Tri","Inverter","Electrique",8.5,{"$f":"BDD_PAC!H124","v":"Td"},{"$f":"BDD_PAC!I124","v":35},{"$f":"IF(ISBLANK(BDD_PAC!J124),\"\",BDD_PAC!J124)","v":10},{"$f":"IF(ISBLANK(BDD_PAC!K124),\"\",BDD_PAC!K124)","v":11.9},{"$f":"IF($C243<>\"Air/Eau\",\"\",IF(ISBLANK(BDD_PAC!L124),\"\",BDD_PAC!L124))","v":10.3},{"$f":"IF($C243<>\"Air/Eau\",\"\",IF(ISBLANK(BDD_PAC!M124),\"\",BDD_PAC!M124))","v":15},{"$f":"IF(ISBLANK(BDD_PAC!N124),\"\",BDD_PAC!N124)","v":2.2000000000000002},{"$f":"IF(ISBLANK(BDD_PAC!O124),\"\",BDD_PAC!O124)","v":2.5},{"$f":"IF($C243<>\"Air/Eau\",\"\",IF(ISBLANK(BDD_PAC!P124),\"\",BDD_PAC!P124))","v":4.5999999999999996},{"$f":"IF($C243<>\"Air/Eau\",\"\",IF(ISBLANK(BDD_PAC!Q124),\"\",BDD_PAC!Q124))","v":5.0999999999999996},{"$f":"IF(ISBLANK(BDD_PAC!R124),\"\",BDD_PAC!R124)","v":49},{"$f":"IF(ISBLANK(BDD_PAC!S124),\"\",BDD_PAC!S124)","v":55},{"$f":"IF($C243<>\"Air/Eau\",\"\",IF(ISBLANK(BDD_PAC!T124),\"\",BDD_PAC!T124))","v":55},{"$f":"IF($C243<>\"Air/Eau\",\"\",IF(ISBLANK(BDD_PAC!U124),\"\",BDD_PAC!U124))","v":55},null,null,{"$f":"IF(B242=0,\"\",INDEX(LINEST(J243:K243,J242:K242),1))","v":0.23750000000000007},{"$f":"IF($C243<>\"Air/eau\",X243,INDEX(LINEST(K243:L243,K242:L242),1))","v":-0.11428571428571427},{"$f":"IF($C243<>\"Air/eau\",Y243,INDEX(LINEST(L243:M243,L242:M242),1))","v":0.36153846153846136},{"$f":"IF(B242=0,\"\",INDEX(LINEST(J243:K243,J242:K242),2))","v":13.5625},{"$f":"IF($C243<>\"Air/eau\",X243,INDEX(LINEST(K243:L243,K242:L242),2))","v":11.100000000000001},{"$f":"IF($C243<>\"Air/eau\",Y243,INDEX(LINEST(L243:M243,L242:M242),2))","v":7.7692307692307718},{"$f":"IF($B242=0,\"\",INDEX(LINEST(X243:X244,$I243:$I244),1))","v":1.1249999999999994E-2},1.1428571428571422E-2,-6.9230769230769163E-3,-4.6249999999999854E-2,-4.5000000000000102E-2,8.3461538461538337E-2,null,null,null,null,null,null,null,null,null,null,null,null,null,{"$f":"IF($B242=0,\"\",INDEX(LINEST($R243:$S243,$R242:$S242),1))","v":0.75},{"$f":"IF($C243<>\"Air/eau\",$AW243,INDEX(LINEST($S243:$T243,$S242:$T242),1))","v":0},{"$f":"IF($C243<>\"Air/eau\",$AX243,INDEX(LINEST($T243:$U243,$T242:$U242),1))","v":0},{"$f":"IF($B242=0,\"\",INDEX(LINEST($R243:$S243,$R242:$S242),2))","v":60.25},{"$f":"IF($C243<>\"Air/eau\",$AZ243,INDEX(LINEST($S243:$T243,$S242:$T242),2))","v":55},{"$f":"IF($C243<>\"Air/eau\",$BA243,INDEX(LINEST($T243:$U243,$T242:$U242),2))","v":55}]
["Page BDD_PAC","GeniaAir Split 12 - 400V","Air/Eau","Tri","Inverter","Electrique",8.5,{"$f":"BDD_PAC!H125","v":0},{"$f":"BDD_PAC!I125","v":55},{"$f":"IF(ISBLANK(BDD_PAC!J125),\"\",BDD_PAC!J125)","v":5.7},{"$f":"IF(ISBLANK(BDD_PAC!K125),\"\",BDD_PAC!K125)","v":9.4},{"$f":"IF($C244<>\"Air/Eau\",\"\",IF(ISBLANK(BDD_PAC!L125),\"\",BDD_PAC!L125))","v":11},{"$f":"IF($C244<>\"Air/Eau\",\"\",IF(ISBLANK(BDD_PAC!M125),\"\",BDD_PAC!M125))","v":13.9},{"$f":"IF(ISBLANK(BDD_PAC!N125),\"\",BDD_PAC!N125)","v":1.2},{"$f":"IF(ISBLANK(BDD_PAC!O125),\"\",BDD_PAC!O125)","v":2},{"$f":"IF($C244<>\"Air/Eau\",\"\",IF(ISBLANK(BDD_PAC!P125),\"\",BDD_PAC!P125))","v":2.8},{"$f":"IF($C244<>\"Air/Eau\",\"\",IF(ISBLANK(BDD_PAC!Q125),\"\",BDD_PAC!Q125))","v":3.3},{"$f":"IF(ISBLANK(BDD_PAC!R125),\"\",BDD_PAC!R125)","v":""},{"$f":"IF(ISBLANK(BDD_PAC!S125),\"\",BDD_PAC!S125)","v":""},{"$f":"IF($C244<>\"Air/Eau\",\"\",IF(ISBLANK(BDD_PAC!T125),\"\",BDD_PAC!T125))","v":""},{"$f":"IF($C244<>\"Air/Eau\",\"\",IF(ISBLANK(BDD_PAC!U125),\"\",BDD_PAC!U125))","v":""},null,null,{"$f":"IF(B242=0,\"\",INDEX(LINEST(J244:K244,J242:K242),1))","v":0.46250000000000008},{"$f":"IF($C244<>\"Air/eau\",X244,INDEX(LINEST(K244:L244,K242:L242),1))","v":0.11428571428571427},{"$f":"IF($C244<>\"Air/eau\",Y244,INDEX(LINEST(L244:M244,L242:M242),1))","v":0.22307692307692303},{"$f":"IF(B242=0,\"\",INDEX(LINEST(J244:K244,J242:K242),2))","v":12.637500000000003},{"$f":"IF($C244<>\"Air/eau\",X244,INDEX(LINEST(K244:L244,K242:L242),2))","v":10.199999999999999},{"$f":"IF($C244<>\"Air/eau\",Y244,INDEX(LINEST(L244:M244,L242:M242),2))","v":9.4384615384615387},{"$f":"IF($B242=0,\"\",INDEX(LINEST(X243:X244,$I243:$I244),2))","v":-0.15624999999999967},-0.51428571428571401,0.60384615384615348,15.181249999999995,12.675000000000004,4.8480769230769312]
["Page BDD_PAC",{"$f":"BDD_PAC!B126","v":"GeniaAir Split 3 - 230V Hybride"},{"$f":"BDD_PAC!C126","v":"Air/Eau"},{"$f":"BDD_PAC!D126","v":"Mono"},{"$f":"BDD_PAC!G126","v":"Inverter"},{"$f":"BDD_PAC!E126","v":"Condensation"},{"$f":"BDD_PAC!F126","v":25},{"$f":"BDD_PAC!H126","v":0},{"$f":"IF(C245=0,\"\",CONCATENATE(IF(ISBLANK(C245),\"\",IF(C245=\"Air/Eau\",\"Text\",IF(C245=\"Eau/Eau\",\"Teau\",IF(C245=\"Eau glycolée/Eau\",\"Tglyc\")))),\" ->\"))","v":"Text ->"},{"$f":"IF(ISBLANK(BDD_PAC!J126),\"\",BDD_PAC!J126)","v":-15},{"$f":"IF(ISBLANK(BDD_PAC!K126),\"\",BDD_PAC!K126)","v":-7},{"$f":"IF($C245<>\"Air/Eau\",\"\",IF(ISBLANK(BDD_PAC!L126),\"\",BDD_PAC!L126))","v":7},{"$f":"IF($C245<>\"Air/Eau\",\"\",IF(ISBLANK(BDD_PAC!M126),\"\",BDD_PAC!M126))","v":20},{"$f":"IF(ISBLANK(BDD_PAC!N126),\"\",BDD_PAC!N126)","v":-15},{"$f":"IF(ISBLANK(BDD_PAC!O126),\"\",BDD_PAC!O126)","v":-7},{"$f":"IF($C245<>\"Air/Eau\",\"\",IF(ISBLANK(BDD_PAC!P126),\"\",BDD_PAC!P126))","v":7},{"$f":"IF($C245<>\"Air/Eau\",\"\",IF(ISBLANK(BDD_PAC!Q126),\"\",BDD_PAC!Q126))","v":20},{"$f":"IF(ISBLANK(BDD_PAC!R126),\"\",BDD_PAC!R126)","v":-15},{"$f":"IF(ISBLANK(BDD_PAC!S126),\"\",BDD_PAC!S126)","v":-7},{"$f":"IF($C245<>\"Air/Eau\",\"\",IF(ISBLANK(BDD_PAC!T126),\"\",BDD_PAC!T126))","v":7},{"$f":"IF($C245<>\"Air/Eau\",\"\",IF(ISBLANK(BDD_PAC!U126),\"\",BDD_PAC!U126))","v":20},{"$f":"IF(COUNTIF(B245:E245,0)=4,\"\",IF(C245=\"Air/Eau\",IF(OR(COUNTIF(B245:E245,0)<>0,COUNT(J245:Q247,I246:I247,R245:U246)<>34),\"La saisie est incomplète\",\"\"),IF(OR(COUNTIF(B245:E245,0)<>0,COUNT(J245:K247,N245:O247,I246:I247,R245:S246)<>18),\"La saisie est incomplète\",\"\")))","v":""},{"$f":"IF($C245<>\"Air/Eau\",\"\",IF(ISBLANK(BDD_PAC!W126),\"\",BDD_PAC!W126))","v":true},"Segment 1","Segment 2","Segment 3","Segment 1","Segment 2","Segment 3","Segment 1","Segment 2","Segment 3","Segment 1","Segment 2","Segment 3",{"$f":"IF(C$1323<K245,\"Segment 1\",IF(C$1323<L245,\"Segment 2\",\"Segment 3\"))","v":"Segment 2"},{"$f":"C$1323*(AI$132*HLOOKUP(AJ245,AD245:AF247,2)+HLOOKUP(AJ245,AD245:AF247,3))+(AI$132*HLOOKUP(AJ245,AG245:AI247,2)+HLOOKUP(AJ245,AG245:AI247,3))","v":3.0571428571428574},{"$f":"IF(W245=TRUE,AM245,AK245)","v":3.1999999999999997},{"$f":"AP245*IF($BF$224>AU245,AU245,$BF$224)+AQ245","v":3.1999999999999997},{"$f":"MATCH(B245,Data_Tech!$F$2:$EF$2,0)","v":63},null,{"$f":"INDEX(LINEST(AR245:AS245,$BL$224:$BM$224),1)","v":-2.8277614816158439E-2},{"$f":"INDEX(LINEST(AR245:AS245,$BL$224:$BM$224),2)","v":4.7552688148887139},{"$f":"INDEX(Data_Tech_PAC,$BJ$224,AN245)","v":3.4827761481615847},{"$f":"INDEX(Data_Tech_PAC,$BJ$225,AN245)","v":3.2},{"$f":"INDEX(Data_Tech_PAC,$BJ$226,$AN245)","v":55},{"$f":"IF($W245=TRUE,AT245,BC245)","v":55},{"$f":"$F$1352*(19.5-IF($BP$224=TRUE,T°base_corrigée,$BQ245))/1000","v":10.0009},"Segment 1","Segment 2","Segment 3","Segment 1","Segment 2","Segment 3",{"$f":"(BF$225*HLOOKUP(AJ245,AW245:AY246,2)+HLOOKUP(AJ245,AZ245:BB246,2))","v":55},null,null,null,null,null,null,null,null,null,null,null,null,null,{"$f":"IF($BO$224<=T°base_corrigée,T°base_corrigée,$BO$224)","v":-5}]
["Page BDD_PAC",{"$f":"B245","v":"GeniaAir Split 3 - 230V Hybride"},"Air/Eau","Mono","Inverter","Condensation",25,{"$f":"BDD_PAC!H127","v":"Td"},{"$f":"BDD_PAC!I127","v":35},{"$f":"IF(ISBLANK(BDD_PAC!J127),\"\",BDD_PAC!J127)","v":2.7},{"$f":"IF(ISBLANK(BDD_PAC!K127),\"\",BDD_PAC!K127)","v":3.6},{"$f":"IF($C246<>\"Air/Eau\",\"\",IF(ISBLANK(BDD_PAC!L127),\"\",BDD_PAC!L127))","v":3.2},{"$f":"IF($C246<>\"Air/Eau\",\"\",IF(ISBLANK(BDD_PAC!M127),\"\",BDD_PAC!M127))","v":4.5199999999999996},{"$f":"IF(ISBLANK(BDD_PAC!N127),\"\",BDD_PAC!N127)","v":2.5},{"$f":"IF(ISBLANK(BDD_PAC!O127),\"\",BDD_PAC!O127)","v":3.2},{"$f":"IF($C246<>\"Air/Eau\",\"\",IF(ISBLANK(BDD_PAC!P127),\"\",BDD_PAC!P127))","v":5},{"$f":"IF($C246<>\"Air/Eau\",\"\",IF(ISBLANK(BDD_PAC!Q127),\"\",BDD_PAC!Q127))","v":6.25},{"$f":"IF(ISBLANK(BDD_PAC!R127),\"\",BDD_PAC!R127)","v":49},{"$f":"IF(ISBLANK(BDD_PAC!S127),\"\",BDD_PAC!S127)","v":55},{"$f":"IF($C246<>\"Air/Eau\",\"\",IF(ISBLANK(BDD_PAC!T127),\"\",BDD_PAC!T127))","v":55},{"$f":"IF($C246<>\"Air/Eau\",\"\",IF(ISBLANK(BDD_PAC!U127),\"\",BDD_PAC!U127))","v":55},null,null,{"$f":"IF(B245=0,\"\",INDEX(LINEST(J246:K246,J245:K245),1))","v":0.11250000000000004},{"$f":"IF($C246<>\"Air/eau\",X246,INDEX(LINEST(K246:L246,K245:L245),1))","v":-2.8571428571428567E-2},{"$f":"IF($C246<>\"Air/eau\",Y246,INDEX(LINEST(L246:M246,L245:M245),1))","v":0.10153846153846149},{"$f":"IF(B245=0,\"\",INDEX(LINEST(J246:K246,J245:K245),2))","v":4.3875000000000011},{"$f":"IF($C246<>\"Air/eau\",X246,INDEX(LINEST(K246:L246,K245:L245),2))","v":3.4000000000000004},{"$f":"IF($C246<>\"Air/eau\",Y246,INDEX(LINEST(L246:M246,L245:M245),2))","v":2.4892307692307698},{"$f":"IF($B245=0,\"\",INDEX(LINEST(X246:X247,$I246:$I247),1))","v":-6.2499999999999774E-4},3.5714285714285622E-4,-4.6153846153845974E-4,-2.9374999999999991E-2,-2.250000000000001E-2,-1.6769230769230779E-2,null,null,null,null,null,null,null,null,null,null,null,null,null,{"$f":"IF($B245=0,\"\",INDEX(LINEST($R246:$S246,$R245:$S245),1))","v":0.75},{"$f":"IF($C246<>\"Air/eau\",$AW246,INDEX(LINEST($S246:$T246,$S245:$T245),1))","v":0},{"$f":"IF($C246<>\"Air/eau\",$AX246,INDEX(LINEST($T246:$U246,$T245:$U245),1))","v":0},{"$f":"IF($B245=0,\"\",INDEX(LINEST($R246:$S246,$R245:$S245),2))","v":60.25},{"$f":"IF($C246<>\"Air/eau\",$AZ246,INDEX(LINEST($S246:$T246,$S245:$T245),2))","v":55},{"$f":"IF($C246<>\"Air/eau\",$BA246,INDEX(LINEST($T246:$U246,$T245:$U245),2))","v":55}]
["Page BDD_PAC","GeniaAir Split 3 - 230V Hybride","Air/Eau","Mono","Inverter","Condensation",25,{"$f":"BDD_PAC!H128","v":0},{"$f":"BDD_PAC!I128","v":55},{"$f":"IF(ISBLANK(BDD_PAC!J128),\"\",BDD_PAC!J128)","v":2.2999999999999998},{"$f":"IF(ISBLANK(BDD_PAC!K128),\"\",BDD_PAC!K128)","v":3.1},{"$f":"IF($C247<>\"Air/Eau\",\"\",IF(ISBLANK(BDD_PAC!L128),\"\",BDD_PAC!L128))","v":2.8},{"$f":"IF($C247<>\"Air/Eau\",\"\",IF(ISBLANK(BDD_PAC!M128),\"\",BDD_PAC!M128))","v":4},{"$f":"IF(ISBLANK(BDD_PAC!N128),\"\",BDD_PAC!N128)","v":1.5},{"$f":"IF(ISBLANK(BDD_PAC!O128),\"\",BDD_PAC!O128)","v":1.9},{"$f":"IF($C247<>\"Air/Eau\",\"\",IF(ISBLANK(BDD_PAC!P128),\"\",BDD_PAC!P128))","v":2.6},{"$f":"IF($C247<>\"Air/Eau\",\"\",IF(ISBLANK(BDD_PAC!Q128),\"\",BDD_PAC!Q128))","v":3.25},{"$f":"IF(ISBLANK(BDD_PAC!R128),\"\",BDD_PAC!R128)","v":""},{"$f":"IF(ISBLANK(BDD_PAC!S128),\"\",BDD_PAC!S128)","v":""},{"$f":"IF($C247<>\"Air/Eau\",\"\",IF(ISBLANK(BDD_PAC!T128),\"\",BDD_PAC!T128))","v":""},{"$f":"IF($C247<>\"Air/Eau\",\"\",IF(ISBLANK(BDD_PAC!U128),\"\",BDD_PAC!U128))","v":""},null,null,{"$f":"IF(B245=0,\"\",INDEX(LINEST(J247:K247,J245:K245),1))","v":0.10000000000000009},{"$f":"IF($C247<>\"Air/eau\",X247,INDEX(LINEST(K247:L247,K245:L245),1))","v":-2.1428571428571443E-2},{"$f":"IF($C247<>\"Air/eau\",Y247,INDEX(LINEST(L247:M247,L245:M245),1))","v":9.2307692307692299E-2},{"$f":"IF(B245=0,\"\",INDEX(LINEST(J247:K247,J245:K245),2))","v":3.8000000000000012},{"$f":"IF($C247<>\"Air/eau\",X247,INDEX(LINEST(K247:L247,K245:L245),2))","v":2.95},{"$f":"IF($C247<>\"Air/eau\",Y247,INDEX(LINEST(L247:M247,L245:M245),2))","v":2.1538461538461542},{"$f":"IF($B245=0,\"\",INDEX(LINEST(X246:X247,$I246:$I247),2))","v":0.13437499999999997},-4.1071428571428537E-2,0.11769230769230758,5.4156250000000004,4.1875000000000009,3.0761538461538471]
["Page BDD_PAC",{"$f":"BDD_PAC!B129","v":"GeniaAir Split 5 - 230V Hybride"},{"$f":"BDD_PAC!C129","v":"Air/Eau"},{"$f":"BDD_PAC!D129","v":"Mono"},{"$f":"BDD_PAC!G129","v":"Inverter"},{"$f":"BDD_PAC!E129","v":"Condensation"},{"$f":"BDD_PAC!F129","v":25},{"$f":"BDD_PAC!H129","v":0},{"$f":"IF(C248=0,\"\",CONCATENATE(IF(ISBLANK(C248),\"\",IF(C248=\"Air/Eau\",\"Text\",IF(C248=\"Eau/Eau\",\"Teau\",IF(C248=\"Eau glycolée/Eau\",\"Tglyc\")))),\" ->\"))","v":"Text ->"},{"$f":"IF(ISBLANK(BDD_PAC!J129),\"\",BDD_PAC!J129)","v":-15},{"$f":"IF(ISBLANK(BDD_PAC!K129),\"\",BDD_PAC!K129)","v":-7},{"$f":"IF($C248<>\"Air/Eau\",\"\",IF(ISBLANK(BDD_PAC!L129),\"\",BDD_PAC!L129))","v":7},{"$f":"IF($C248<>\"Air/Eau\",\"\",IF(ISBLANK(BDD_PAC!M129),\"\",BDD_PAC!M129))","v":20},{"$f":"IF(ISBLANK(BDD_PAC!N129),\"\",BDD_PAC!N129)","v":-15},{"$f":"IF(ISBLANK(BDD_PAC!O129),\"\",BDD_PAC!O129)","v":-7},{"$f":"IF($C248<>\"Air/Eau\",\"\",IF(ISBLANK(BDD_PAC!P129),\"\",BDD_PAC!P129))","v":7},{"$f":"IF($C248<>\"Air/Eau\",\"\",IF(ISBLANK(BDD_PAC!Q129),\"\",BDD_PAC!Q129))","v":20},{"$f":"IF(ISBLANK(BDD_PAC!R129),\"\",BDD_PAC!R129)","v":-15},{"$f":"IF(ISBLANK(BDD_PAC!S129),\"\",BDD_PAC!S129)","v":-7},{"$f":"IF($C248<>\"Air/Eau\",\"\",IF(ISBLANK(BDD_PAC!T129),\"\",BDD_PAC!T129))","v":7},{"$f":"IF($C248<>\"Air/Eau\",\"\",IF(ISBLANK(BDD_PAC!U129),\"\",BDD_PAC!U129))","v":20},{"$f":"IF(COUNTIF(B248:E248,0)=4,\"\",IF(C248=\"Air/Eau\",IF(OR(COUNTIF(B248:E248,0)<>0,COUNT(J248:Q250,I249:I250,R248:U249)<>34),\"La saisie est incomplète\",\"\"),IF(OR(COUNTIF(B248:E248,0)<>0,COUNT(J248:K250,N248:O250,I249:I250,R248:S249)<>18),\"La saisie est incomplète\",\"\")))","v":""},{"$f":"IF($C248<>\"Air/Eau\",\"\",IF(ISBLANK(BDD_PAC!W129),\"\",BDD_PAC!W129))","v":true},"Segment 1","Segment 2","Segment 3","Segment 1","Segment 2","Segment 3","Segment 1","Segment 2","Segment 3","Segment 1","Segment 2","Segment 3",{"$f":"IF(C$1323<K248,\"Segment 1\",IF(C$1323<L248,\"Segment 2\",\"Segment 3\"))","v":"Segment 2"},{"$f":"C$1323*(AI$132*HLOOKUP(AJ248,AD248:AF250,2)+HLOOKUP(AJ248,AD248:AF250,3))+(AI$132*HLOOKUP(AJ248,AG248:AI250,2)+HLOOKUP(AJ248,AG248:AI250,3))","v":4.0428571428571427},{"$f":"IF(W248=TRUE,AM248,AK248)","v":4.2289772277083388},{"$f":"AP248*IF($BF$224>AU248,AU248,$BF$224)+AQ248","v":4.2289772277083388},{"$f":"MATCH(B248,Data_Tech!$F$2:$EF$2,0)","v":64},null,{"$f":"INDEX(LINEST(AR248:AS248,$BL$224:$BM$224),1)","v":-4.1467660194376602E-2},{"$f":"INDEX(LINEST(AR248:AS248,$BL$224:$BM$224),2)","v":6.5096985383990518},{"$f":"INDEX(Data_Tech_PAC,$BJ$224,AN248)","v":4.6436538296521048},{"$f":"INDEX(Data_Tech_PAC,$BJ$225,AN248)","v":4.2289772277083388},{"$f":"INDEX(Data_Tech_PAC,$BJ$226,$AN248)","v":55},{"$f":"IF($W248=TRUE,AT248,BC248)","v":55},{"$f":"$F$1352*(19.5-IF($BP$224=TRUE,T°base_corrigée,$BQ248))/1000","v":10.0009},"Segment 1","Segment 2","Segment 3","Segment 1","Segment 2","Segment 3",{"$f":"(BF$225*HLOOKUP(AJ248,AW248:AY249,2)+HLOOKUP(AJ248,AZ248:BB249,2))","v":55},null,null,null,null,null,null,null,null,null,null,null,null,null,{"$f":"IF($BO$224<=T°base_corrigée,T°base_corrigée,$BO$224)","v":-5}]
["Page BDD_PAC",{"$f":"B248","v":"GeniaAir Split 5 - 230V Hybride"},"Air/Eau","Mono","Inverter","Condensation",25,{"$f":"BDD_PAC!H130","v":"Td"},{"$f":"BDD_PAC!I130","v":35},{"$f":"IF(ISBLANK(BDD_PAC!J130),\"\",BDD_PAC!J130)","v":4.4000000000000004},{"$f":"IF(ISBLANK(BDD_PAC!K130),\"\",BDD_PAC!K130)","v":4.9000000000000004},{"$f":"IF($C249<>\"Air/Eau\",\"\",IF(ISBLANK(BDD_PAC!L130),\"\",BDD_PAC!L130))","v":4.5},{"$f":"IF($C249<>\"Air/Eau\",\"\",IF(ISBLANK(BDD_PAC!M130),\"\",BDD_PAC!M130))","v":6.37},{"$f":"IF(ISBLANK(BDD_PAC!N130),\"\",BDD_PAC!N130)","v":2.4},{"$f":"IF(ISBLANK(BDD_PAC!O130),\"\",BDD_PAC!O130)","v":2.7},{"$f":"IF($C249<>\"Air/Eau\",\"\",IF(ISBLANK(BDD_PAC!P130),\"\",BDD_PAC!P130))","v":4.8},{"$f":"IF($C249<>\"Air/Eau\",\"\",IF(ISBLANK(BDD_PAC!Q130),\"\",BDD_PAC!Q130))","v":6},{"$f":"IF(ISBLANK(BDD_PAC!R130),\"\",BDD_PAC!R130)","v":49},{"$f":"IF(ISBLANK(BDD_PAC!S130),\"\",BDD_PAC!S130)","v":55},{"$f":"IF($C249<>\"Air/Eau\",\"\",IF(ISBLANK(BDD_PAC!T130),\"\",BDD_PAC!T130))","v":55},{"$f":"IF($C249<>\"Air/Eau\",\"\",IF(ISBLANK(BDD_PAC!U130),\"\",BDD_PAC!U130))","v":55},null,null,{"$f":"IF(B248=0,\"\",INDEX(LINEST(J249:K249,J248:K248),1))","v":6.25E-2},{"$f":"IF($C249<>\"Air/eau\",X249,INDEX(LINEST(K249:L249,K248:L248),1))","v":-2.8571428571428595E-2},{"$f":"IF($C249<>\"Air/eau\",Y249,INDEX(LINEST(L249:M249,L248:M248),1))","v":0.14384615384615382},{"$f":"IF(B248=0,\"\",INDEX(LINEST(J249:K249,J248:K248),2))","v":5.3375000000000004},{"$f":"IF($C249<>\"Air/eau\",X249,INDEX(LINEST(K249:L249,K248:L248),2))","v":4.7},{"$f":"IF($C249<>\"Air/eau\",Y249,INDEX(LINEST(L249:M249,L248:M248),2))","v":3.4930769230769236},{"$f":"IF($B248=0,\"\",INDEX(LINEST(X249:X250,$I249:$I250),1))","v":3.1249999999999997E-3},3.1225022567582525E-18,-1.4230769230769236E-3,-1.8125000000000033E-2,-4.0000000000000015E-2,-3.0038461538461524E-2,null,null,null,null,null,null,null,null,null,null,null,null,null,{"$f":"IF($B248=0,\"\",INDEX(LINEST($R249:$S249,$R248:$S248),1))","v":0.75},{"$f":"IF($C249<>\"Air/eau\",$AW249,INDEX(LINEST($S249:$T249,$S248:$T248),1))","v":0},{"$f":"IF($C249<>\"Air/eau\",$AX249,INDEX(LINEST($T249:$U249,$T248:$U248),1))","v":0},{"$f":"IF($B248=0,\"\",INDEX(LINEST($R249:$S249,$R248:$S248),2))","v":60.25},{"$f":"IF($C249<>\"Air/eau\",$AZ249,INDEX(LINEST($S249:$T249,$S248:$T248),2))","v":55},{"$f":"IF($C249<>\"Air/eau\",$BA249,INDEX(LINEST($T249:$U249,$T248:$U248),2))","v":55}]
["Page BDD_PAC","GeniaAir Split 5 - 230V Hybride","Air/Eau","Mono","Inverter","Condensation",25,{"$f":"BDD_PAC!H131","v":0},{"$f":"BDD_PAC!I131","v":55},{"$f":"IF(ISBLANK(BDD_PAC!J131),\"\",BDD_PAC!J131)","v":3.1},{"$f":"IF(ISBLANK(BDD_PAC!K131),\"\",BDD_PAC!K131)","v":4.0999999999999996},{"$f":"IF($C250<>\"Air/Eau\",\"\",IF(ISBLANK(BDD_PAC!L131),\"\",BDD_PAC!L131))","v":3.7},{"$f":"IF($C250<>\"Air/Eau\",\"\",IF(ISBLANK(BDD_PAC!M131),\"\",BDD_PAC!M131))","v":5.2},{"$f":"IF(ISBLANK(BDD_PAC!N131),\"\",BDD_PAC!N131)","v":1.6},{"$f":"IF(ISBLANK(BDD_PAC!O131),\"\",BDD_PAC!O131)","v":2},{"$f":"IF($C250<>\"Air/Eau\",\"\",IF(ISBLANK(BDD_PAC!P131),\"\",BDD_PAC!P131))","v":2.7},{"$f":"IF($C250<>\"Air/Eau\",\"\",IF(ISBLANK(BDD_PAC!Q131),\"\",BDD_PAC!Q131))","v":3.38},{"$f":"IF(ISBLANK(BDD_PAC!R131),\"\",BDD_PAC!R131)","v":""},{"$f":"IF(ISBLANK(BDD_PAC!S131),\"\",BDD_PAC!S131)","v":""},{"$f":"IF($C250<>\"Air/Eau\",\"\",IF(ISBLANK(BDD_PAC!T131),\"\",BDD_PAC!T131))","v":""},{"$f":"IF($C250<>\"Air/Eau\",\"\",IF(ISBLANK(BDD_PAC!U131),\"\",BDD_PAC!U131))","v":""},null,null,{"$f":"IF(B248=0,\"\",INDEX(LINEST(J250:K250,J248:K248),1))","v":0.125},{"$f":"IF($C250<>\"Air/eau\",X250,INDEX(LINEST(K250:L250,K248:L248),1))","v":-2.8571428571428532E-2},{"$f":"IF($C250<>\"Air/eau\",Y250,INDEX(LINEST(L250:M250,L248:M248),1))","v":0.11538461538461534},{"$f":"IF(B248=0,\"\",INDEX(LINEST(J250:K250,J248:K248),2))","v":4.9749999999999996},{"$f":"IF($C250<>\"Air/eau\",X250,INDEX(LINEST(K250:L250,K248:L248),2))","v":3.9},{"$f":"IF($C250<>\"Air/eau\",Y250,INDEX(LINEST(L250:M250,L248:M248),2))","v":2.8923076923076931},{"$f":"IF($B248=0,\"\",INDEX(LINEST(X249:X250,$I249:$I250),2))","v":-4.6875E-2},-2.8571428571428706E-2,0.19365384615384612,5.9718750000000016,6.1000000000000005,4.5444230769230769]
["Page BDD_PAC",{"$f":"BDD_PAC!B132","v":"GeniaAir Split 7 - 230V Hybride"},{"$f":"BDD_PAC!C132","v":"Air/Eau"},{"$f":"BDD_PAC!D132","v":"Mono"},{"$f":"BDD_PAC!G132","v":"Inverter"},{"$f":"BDD_PAC!E132","v":"Condensation"},{"$f":"BDD_PAC!F132","v":25},{"$f":"BDD_PAC!H132","v":0},{"$f":"IF(C251=0,\"\",CONCATENATE(IF(ISBLANK(C251),\"\",IF(C251=\"Air/Eau\",\"Text\",IF(C251=\"Eau/Eau\",\"Teau\",IF(C251=\"Eau glycolée/Eau\",\"Tglyc\")))),\" ->\"))","v":"Text ->"},{"$f":"IF(ISBLANK(BDD_PAC!J132),\"\",BDD_PAC!J132)","v":-15},{"$f":"IF(ISBLANK(BDD_PAC!K132),\"\",BDD_PAC!K132)","v":-7},{"$f":"IF($C251<>\"Air/Eau\",\"\",IF(ISBLANK(BDD_PAC!L132),\"\",BDD_PAC!L132))","v":7},{"$f":"IF($C251<>\"Air/Eau\",\"\",IF(ISBLANK(BDD_PAC!M132),\"\",BDD_PAC!M132))","v":20},{"$f":"IF(ISBLANK(BDD_PAC!N132),\"\",BDD_PAC!N132)","v":-15},{"$f":"IF(ISBLANK(BDD_PAC!O132),\"\",BDD_PAC!O132)","v":-7},{"$f":"IF($C251<>\"Air/Eau\",\"\",IF(ISBLANK(BDD_PAC!P132),\"\",BDD_PAC!P132))","v":7},{"$f":"IF($C251<>\"Air/Eau\",\"\",IF(ISBLANK(BDD_PAC!Q132),\"\",BDD_PAC!Q132))","v":20},{"$f":"IF(ISBLANK(BDD_PAC!R132),\"\",BDD_PAC!R132)","v":-15},{"$f":"IF(ISBLANK(BDD_PAC!S132),\"\",BDD_PAC!S132)","v":-7},{"$f":"IF($C251<>\"Air/Eau\",\"\",IF(ISBLANK(BDD_PAC!T132),\"\",BDD_PAC!T132))","v":7},{"$f":"IF($C251<>\"Air/Eau\",\"\",IF(ISBLANK(BDD_PAC!U132),\"\",BDD_PAC!U132))","v":20},{"$f":"IF(COUNTIF(B251:E251,0)=4,\"\",IF(C251=\"Air/Eau\",IF(OR(COUNTIF(B251:E251,0)<>0,COUNT(J251:Q253,I252:I253,R251:U252)<>34),\"La saisie est incomplète\",\"\"),IF(OR(COUNTIF(B251:E251,0)<>0,COUNT(J251:K253,N251:O253,I252:I253,R251:S252)<>18),\"La saisie est incomplète\",\"\")))","v":""},{"$f":"IF($C251<>\"Air/Eau\",\"\",IF(ISBLANK(BDD_PAC!W132),\"\",BDD_PAC!W132))","v":true},"Segment 1","Segment 2","Segment 3","Segment 1","Segment 2","Segment 3","Segment 1","Segment 2","Segment 3","Segment 1","Segment 2","Segment 3",{"$f":"IF(C$1323<K251,\"Segment 1\",IF(C$1323<L251,\"Segment 2\",\"Segment 3\"))","v":"Segment 2"},{"$f":"C$1323*(AI$132*HLOOKUP(AJ251,AD251:AF253,2)+HLOOKUP(AJ251,AD251:AF253,3))+(AI$132*HLOOKUP(AJ251,AG251:AI253,2)+HLOOKUP(AJ251,AG251:AI253,3))","v":5.4285714285714288},{"$f":"IF(W251=TRUE,AM251,AK251)","v":5.5971047393943918},{"$f":"AP251*IF($BF$224>AU251,AU251,$BF$224)+AQ251","v":5.5971047393943918},{"$f":"MATCH(B251,Data_Tech!$F$2:$EF$2,0)","v":65},null,{"$f":"INDEX(LINEST(AR251:AS251,$BL$224:$BM$224),1)","v":-5.8882851684086822E-2},{"$f":"INDEX(LINEST(AR251:AS251,$BL$224:$BM$224),2)","v":8.8356615820191671},{"$f":"INDEX(Data_Tech_PAC,$BJ$224,AN251)","v":6.1859332562352591},{"$f":"INDEX(Data_Tech_PAC,$BJ$225,AN251)","v":5.5971047393943909},{"$f":"INDEX(Data_Tech_PAC,$BJ$226,$AN251)","v":55},{"$f":"IF($W251=TRUE,AT251,BC251)","v":55},{"$f":"$F$1352*(19.5-IF($BP$224=TRUE,T°base_corrigée,$BQ251))/1000","v":10.0009},"Segment 1","Segment 2","Segment 3","Segment 1","Segment 2","Segment 3",{"$f":"(BF$225*HLOOKUP(AJ251,AW251:AY252,2)+HLOOKUP(AJ251,AZ251:BB252,2))","v":55},null,null,null,null,null,null,null,null,null,null,null,null,null,{"$f":"IF($BO$224<=T°base_corrigée,T°base_corrigée,$BO$224)","v":-5}]
["Page BDD_PAC",{"$f":"B251","v":"GeniaAir Split 7 - 230V Hybride"},"Air/Eau","Mono","Inverter","Condensation",25,{"$f":"BDD_PAC!H133","v":"Td"},{"$f":"BDD_PAC!I133","v":35},{"$f":"IF(ISBLANK(BDD_PAC!J133),\"\",BDD_PAC!J133)","v":5.7},{"$f":"IF(ISBLANK(BDD_PAC!K133),\"\",BDD_PAC!K133)","v":6.7},{"$f":"IF($C252<>\"Air/Eau\",\"\",IF(ISBLANK(BDD_PAC!L133),\"\",BDD_PAC!L133))","v":5.8},{"$f":"IF($C252<>\"Air/Eau\",\"\",IF(ISBLANK(BDD_PAC!M133),\"\",BDD_PAC!M133))","v":8.17},{"$f":"IF(ISBLANK(BDD_PAC!N133),\"\",BDD_PAC!N133)","v":2.4},{"$f":"IF(ISBLANK(BDD_PAC!O133),\"\",BDD_PAC!O133)","v":2.7},{"$f":"IF($C252<>\"Air/Eau\",\"\",IF(ISBLANK(BDD_PAC!P133),\"\",BDD_PAC!P133))","v":4.7},{"$f":"IF($C252<>\"Air/Eau\",\"\",IF(ISBLANK(BDD_PAC!Q133),\"\",BDD_PAC!Q133))","v":5.88},{"$f":"IF(ISBLANK(BDD_PAC!R133),\"\",BDD_PAC!R133)","v":49},{"$f":"IF(ISBLANK(BDD_PAC!S133),\"\",BDD_PAC!S133)","v":55},{"$f":"IF($C252<>\"Air/Eau\",\"\",IF(ISBLANK(BDD_PAC!T133),\"\",BDD_PAC!T133))","v":55},{"$f":"IF($C252<>\"Air/Eau\",\"\",IF(ISBLANK(BDD_PAC!U133),\"\",BDD_PAC!U133))","v":55},null,null,{"$f":"IF(B251=0,\"\",INDEX(LINEST(J252:K252,J251:K251),1))","v":0.125},{"$f":"IF($C252<>\"Air/eau\",X252,INDEX(LINEST(K252:L252,K251:L251),1))","v":-6.4285714285714321E-2},{"$f":"IF($C252<>\"Air/eau\",Y252,INDEX(LINEST(L252:M252,L251:M251),1))","v":0.18230769230769228},{"$f":"IF(B251=0,\"\",INDEX(LINEST(J252:K252,J251:K251),2))","v":7.5750000000000002},{"$f":"IF($C252<>\"Air/eau\",X252,INDEX(LINEST(K252:L252,K251:L251),2))","v":6.25},{"$f":"IF($C252<>\"Air/eau\",Y252,INDEX(LINEST(L252:M252,L251:M251),2))","v":4.5238461538461534},{"$f":"IF($B251=0,\"\",INDEX(LINEST(X252:X253,$I252:$I253),1))","v":1.8749999999999969E-3},1.4285714285714299E-3,-1.0384615384615408E-3,-4.6875000000000021E-2,-4.9999999999999996E-2,-3.2730769230769161E-2,null,null,null,null,null,null,null,null,null,null,null,null,null,{"$f":"IF($B251=0,\"\",INDEX(LINEST($R252:$S252,$R251:$S251),1))","v":0.75},{"$f":"IF($C252<>\"Air/eau\",$AW252,INDEX(LINEST($S252:$T252,$S251:$T251),1))","v":0},{"$f":"IF($C252<>\"Air/eau\",$AX252,INDEX(LINEST($T252:$U252,$T251:$U251),1))","v":0},{"$f":"IF($B251=0,\"\",INDEX(LINEST($R252:$S252,$R251:$S251),2))","v":60.25},{"$f":"IF($C252<>\"Air/eau\",$AZ252,INDEX(LINEST($S252:$T252,$S251:$T251),2))","v":55},{"$f":"IF($C252<>\"Air/eau\",$BA252,INDEX(LINEST($T252:$U252,$T251:$U251),2))","v":55}]
["Page BDD_PAC","GeniaAir Split 7 - 230V Hybride","Air/Eau","Mono","Inverter","Condensation",25,{"$f":"BDD_PAC!H134","v":0},{"$f":"BDD_PAC!I134","v":55},{"$f":"IF(ISBLANK(BDD_PAC!J134),\"\",BDD_PAC!J134)","v":4.2},{"$f":"IF(ISBLANK(BDD_PAC!K134),\"\",BDD_PAC!K134)","v":5.5},{"$f":"IF($C253<>\"Air/Eau\",\"\",IF(ISBLANK(BDD_PAC!L134),\"\",BDD_PAC!L134))","v":5},{"$f":"IF($C253<>\"Air/Eau\",\"\",IF(ISBLANK(BDD_PAC!M134),\"\",BDD_PAC!M134))","v":7.1},{"$f":"IF(ISBLANK(BDD_PAC!N134),\"\",BDD_PAC!N134)","v":1.7},{"$f":"IF(ISBLANK(BDD_PAC!O134),\"\",BDD_PAC!O134)","v":2},{"$f":"IF($C253<>\"Air/Eau\",\"\",IF(ISBLANK(BDD_PAC!P134),\"\",BDD_PAC!P134))","v":2.7},{"$f":"IF($C253<>\"Air/Eau\",\"\",IF(ISBLANK(BDD_PAC!Q134),\"\",BDD_PAC!Q134))","v":3.38},{"$f":"IF(ISBLANK(BDD_PAC!R134),\"\",BDD_PAC!R134)","v":""},{"$f":"IF(ISBLANK(BDD_PAC!S134),\"\",BDD_PAC!S134)","v":""},{"$f":"IF($C253<>\"Air/Eau\",\"\",IF(ISBLANK(BDD_PAC!T134),\"\",BDD_PAC!T134))","v":""},{"$f":"IF($C253<>\"Air/Eau\",\"\",IF(ISBLANK(BDD_PAC!U134),\"\",BDD_PAC!U134))","v":""},null,null,{"$f":"IF(B251=0,\"\",INDEX(LINEST(J253:K253,J251:K251),1))","v":0.16249999999999995},{"$f":"IF($C253<>\"Air/eau\",X253,INDEX(LINEST(K253:L253,K251:L251),1))","v":-3.5714285714285712E-2},{"$f":"IF($C253<>\"Air/eau\",Y253,INDEX(LINEST(L253:M253,L251:M251),1))","v":0.16153846153846146},{"$f":"IF(B251=0,\"\",INDEX(LINEST(J253:K253,J251:K251),2))","v":6.6374999999999993},{"$f":"IF($C253<>\"Air/eau\",X253,INDEX(LINEST(K253:L253,K251:L251),2))","v":5.25},{"$f":"IF($C253<>\"Air/eau\",Y253,INDEX(LINEST(L253:M253,L251:M251),2))","v":3.8692307692307701},{"$f":"IF($B251=0,\"\",INDEX(LINEST(X252:X253,$I252:$I253),2))","v":5.9375000000000122E-2},-0.11428571428571437,0.2186538461538462,9.2156249999999993,8,5.6694230769230742]
["Page BDD_PAC",{"$f":"BDD_PAC!B135","v":"GeniaAir Split 10 - 230V Hybride"},{"$f":"BDD_PAC!C135","v":"Air/Eau"},{"$f":"BDD_PAC!D135","v":"Mono"},{"$f":"BDD_PAC!G135","v":"Inverter"},{"$f":"BDD_PAC!E135","v":"Condensation"},{"$f":"BDD_PAC!F135","v":25},{"$f":"BDD_PAC!H135","v":0},{"$f":"IF(C254=0,\"\",CONCATENATE(IF(ISBLANK(C254),\"\",IF(C254=\"Air/Eau\",\"Text\",IF(C254=\"Eau/Eau\",\"Teau\",IF(C254=\"Eau glycolée/Eau\",\"Tglyc\")))),\" ->\"))","v":"Text ->"},{"$f":"IF(ISBLANK(BDD_PAC!J135),\"\",BDD_PAC!J135)","v":-15},{"$f":"IF(ISBLANK(BDD_PAC!K135),\"\",BDD_PAC!K135)","v":-7},{"$f":"IF($C254<>\"Air/Eau\",\"\",IF(ISBLANK(BDD_PAC!L135),\"\",BDD_PAC!L135))","v":7},{"$f":"IF($C254<>\"Air/Eau\",\"\",IF(ISBLANK(BDD_PAC!M135),\"\",BDD_PAC!M135))","v":20},{"$f":"IF(ISBLANK(BDD_PAC!N135),\"\",BDD_PAC!N135)","v":-15},{"$f":"IF(ISBLANK(BDD_PAC!O135),\"\",BDD_PAC!O135)","v":-7},{"$f":"IF($C254<>\"Air/Eau\",\"\",IF(ISBLANK(BDD_PAC!P135),\"\",BDD_PAC!P135))","v":7},{"$f":"IF($C254<>\"Air/Eau\",\"\",IF(ISBLANK(BDD_PAC!Q135),\"\",BDD_PAC!Q135))","v":20},{"$f":"IF(ISBLANK(BDD_PAC!R135),\"\",BDD_PAC!R135)","v":-15},{"$f":"IF(ISBLANK(BDD_PAC!S135),\"\",BDD_PAC!S135)","v":-7},{"$f":"IF($C254<>\"Air/Eau\",\"\",IF(ISBLANK(BDD_PAC!T135),\"\",BDD_PAC!T135))","v":7},{"$f":"IF($C254<>\"Air/Eau\",\"\",IF(ISBLANK(BDD_PAC!U135),\"\",BDD_PAC!U135))","v":20},{"$f":"IF(COUNTIF(B254:E254,0)=4,\"\",IF(C254=\"Air/Eau\",IF(OR(COUNTIF(B254:E254,0)<>0,COUNT(J254:Q256,I255:I256,R254:U255)<>34),\"La saisie est incomplète\",\"\"),IF(OR(COUNTIF(B254:E254,0)<>0,COUNT(J254:K256,N254:O256,I255:I256,R254:S255)<>18),\"La saisie est incomplète\",\"\")))","v":""},{"$f":"IF($C254<>\"Air/Eau\",\"\",IF(ISBLANK(BDD_PAC!W135),\"\",BDD_PAC!W135))","v":true},"Segment 1","Segment 2","Segment 3","Segment 1","Segment 2","Segment 3","Segment 1","Segment 2","Segment 3","Segment 1","Segment 2","Segment 3",{"$f":"IF(C$1323<K254,\"Segment 1\",IF(C$1323<L254,\"Segment 2\",\"Segment 3\"))","v":"Segment 2"},{"$f":"C$1323*(AI$132*HLOOKUP(AJ254,AD254:AF256,2)+HLOOKUP(AJ254,AD254:AF256,3))+(AI$132*HLOOKUP(AJ254,AG254:AI256,2)+HLOOKUP(AJ254,AG254:AI256,3))","v":8.7714285714285705},{"$f":"IF(W254=TRUE,AM254,AK254)","v":10.233601877663467},{"$f":"AP254*IF($BF$224>AU254,AU254,$BF$224)+AQ254","v":10.233601877663467},{"$f":"MATCH(B254,Data_Tech!$F$2:$EF$2,0)","v":66},null,{"$f":"INDEX(LINEST(AR254:AS254,$BL$224:$BM$224),1)","v":-5.4202655075704147E-2},{"$f":"INDEX(LINEST(AR254:AS254,$BL$224:$BM$224),2)","v":13.214747906827196},{"$f":"INDEX(Data_Tech_PAC,$BJ$224,AN254)","v":10.775628428420509},{"$f":"INDEX(Data_Tech_PAC,$BJ$225,AN254)","v":10.233601877663467},{"$f":"INDEX(Data_Tech_PAC,$BJ$226,$AN254)","v":55},{"$f":"IF($W254=TRUE,AT254,BC254)","v":55},{"$f":"$F$1352*(19.5-IF($BP$224=TRUE,T°base_corrigée,$BQ254))/1000","v":10.0009},"Segment 1","Segment 2","Segment 3","Segment 1","Segment 2","Segment 3",{"$f":"(BF$225*HLOOKUP(AJ254,AW254:AY255,2)+HLOOKUP(AJ254,AZ254:BB255,2))","v":55},null,null,null,null,null,null,null,null,null,null,null,null,null,{"$f":"IF($BO$224<=T°base_corrigée,T°base_corrigée,$BO$224)","v":-5}]
["Page BDD_PAC",{"$f":"B254","v":"GeniaAir Split 10 - 230V Hybride"},"Air/Eau","Mono","Inverter","Condensation",25,{"$f":"BDD_PAC!H136","v":"Td"},{"$f":"BDD_PAC!I136","v":35},{"$f":"IF(ISBLANK(BDD_PAC!J136),\"\",BDD_PAC!J136)","v":7.9},{"$f":"IF(ISBLANK(BDD_PAC!K136),\"\",BDD_PAC!K136)","v":10.199999999999999},{"$f":"IF($C255<>\"Air/Eau\",\"\",IF(ISBLANK(BDD_PAC!L136),\"\",BDD_PAC!L136))","v":9.8000000000000007},{"$f":"IF($C255<>\"Air/Eau\",\"\",IF(ISBLANK(BDD_PAC!M136),\"\",BDD_PAC!M136))","v":15.3},{"$f":"IF(ISBLANK(BDD_PAC!N136),\"\",BDD_PAC!N136)","v":2.2999999999999998},{"$f":"IF(ISBLANK(BDD_PAC!O136),\"\",BDD_PAC!O136)","v":2.8},{"$f":"IF($C255<>\"Air/Eau\",\"\",IF(ISBLANK(BDD_PAC!P136),\"\",BDD_PAC!P136))","v":4.7},{"$f":"IF($C255<>\"Air/Eau\",\"\",IF(ISBLANK(BDD_PAC!Q136),\"\",BDD_PAC!Q136))","v":5.6},{"$f":"IF(ISBLANK(BDD_PAC!R136),\"\",BDD_PAC!R136)","v":49},{"$f":"IF(ISBLANK(BDD_PAC!S136),\"\",BDD_PAC!S136)","v":55},{"$f":"IF($C255<>\"Air/Eau\",\"\",IF(ISBLANK(BDD_PAC!T136),\"\",BDD_PAC!T136))","v":55},{"$f":"IF($C255<>\"Air/Eau\",\"\",IF(ISBLANK(BDD_PAC!U136),\"\",BDD_PAC!U136))","v":55},null,null,{"$f":"IF(B254=0,\"\",INDEX(LINEST(J255:K255,J254:K254),1))","v":0.28749999999999998},{"$f":"IF($C255<>\"Air/eau\",X255,INDEX(LINEST(K255:L255,K254:L254),1))","v":-2.857142857142847E-2},{"$f":"IF($C255<>\"Air/eau\",Y255,INDEX(LINEST(L255:M255,L254:M254),1))","v":0.42307692307692307},{"$f":"IF(B254=0,\"\",INDEX(LINEST(J255:K255,J254:K254),2))","v":12.2125},{"$f":"IF($C255<>\"Air/eau\",X255,INDEX(LINEST(K255:L255,K254:L254),2))","v":10},{"$f":"IF($C255<>\"Air/eau\",Y255,INDEX(LINEST(L255:M255,L254:M254),2))","v":6.838461538461539},{"$f":"IF($B254=0,\"\",INDEX(LINEST(X255:X256,$I255:$I256),1))","v":5.6250000000000102E-3},8.2142857142857087E-3,-7.3076923076923119E-3,-4.5624999999999874E-2,-2.7500000000000028E-2,8.1153846153846118E-2,null,null,null,null,null,null,null,null,null,null,null,null,null,{"$f":"IF($B254=0,\"\",INDEX(LINEST($R255:$S255,$R254:$S254),1))","v":0.75},{"$f":"IF($C255<>\"Air/eau\",$AW255,INDEX(LINEST($S255:$T255,$S254:$T254),1))","v":0},{"$f":"IF($C255<>\"Air/eau\",$AX255,INDEX(LINEST($T255:$U255,$T254:$U254),1))","v":0},{"$f":"IF($B254=0,\"\",INDEX(LINEST($R255:$S255,$R254:$S254),2))","v":60.25},{"$f":"IF($C255<>\"Air/eau\",$AZ255,INDEX(LINEST($S255:$T255,$S254:$T254),2))","v":55},{"$f":"IF($C255<>\"Air/eau\",$BA255,INDEX(LINEST($T255:$U255,$T254:$U254),2))","v":55}]
["Page BDD_PAC","GeniaAir Split 10 - 230V Hybride","Air/Eau","Mono","Inverter","Condensation",25,{"$f":"BDD_PAC!H137","v":0},{"$f":"BDD_PAC!I137","v":55},{"$f":"IF(ISBLANK(BDD_PAC!J137),\"\",BDD_PAC!J137)","v":5.3},{"$f":"IF(ISBLANK(BDD_PAC!K137),\"\",BDD_PAC!K137)","v":8.5},{"$f":"IF($C256<>\"Air/Eau\",\"\",IF(ISBLANK(BDD_PAC!L137),\"\",BDD_PAC!L137))","v":10.4},{"$f":"IF($C256<>\"Air/Eau\",\"\",IF(ISBLANK(BDD_PAC!M137),\"\",BDD_PAC!M137))","v":14},{"$f":"IF(ISBLANK(BDD_PAC!N137),\"\",BDD_PAC!N137)","v":1.2},{"$f":"IF(ISBLANK(BDD_PAC!O137),\"\",BDD_PAC!O137)","v":2},{"$f":"IF($C256<>\"Air/Eau\",\"\",IF(ISBLANK(BDD_PAC!P137),\"\",BDD_PAC!P137))","v":2.8},{"$f":"IF($C256<>\"Air/Eau\",\"\",IF(ISBLANK(BDD_PAC!Q137),\"\",BDD_PAC!Q137))","v":3.6},{"$f":"IF(ISBLANK(BDD_PAC!R137),\"\",BDD_PAC!R137)","v":""},{"$f":"IF(ISBLANK(BDD_PAC!S137),\"\",BDD_PAC!S137)","v":""},{"$f":"IF($C256<>\"Air/Eau\",\"\",IF(ISBLANK(BDD_PAC!T137),\"\",BDD_PAC!T137))","v":""},{"$f":"IF($C256<>\"Air/Eau\",\"\",IF(ISBLANK(BDD_PAC!U137),\"\",BDD_PAC!U137))","v":""},null,null,{"$f":"IF(B254=0,\"\",INDEX(LINEST(J256:K256,J254:K254),1))","v":0.40000000000000019},{"$f":"IF($C256<>\"Air/eau\",X256,INDEX(LINEST(K256:L256,K254:L254),1))","v":0.13571428571428573},{"$f":"IF($C256<>\"Air/eau\",Y256,INDEX(LINEST(L256:M256,L254:M254),1))","v":0.27692307692307683},{"$f":"IF(B254=0,\"\",INDEX(LINEST(J256:K256,J254:K254),2))","v":11.300000000000002},{"$f":"IF($C256<>\"Air/eau\",X256,INDEX(LINEST(K256:L256,K254:L254),2))","v":9.4499999999999993},{"$f":"IF($C256<>\"Air/eau\",Y256,INDEX(LINEST(L256:M256,L254:M254),2))","v":8.4615384615384617},{"$f":"IF($B254=0,\"\",INDEX(LINEST(X255:X256,$I255:$I256),2))","v":9.0624999999999678E-2},-0.31607142857142823,0.67884615384615399,13.809374999999996,10.9625,3.9980769230769249]
["Page BDD_PAC",{"$f":"BDD_PAC!B138","v":"GeniaAir Split 10 - 400V Hybride"},{"$f":"BDD_PAC!C138","v":"Air/Eau"},{"$f":"BDD_PAC!D138","v":"Tri"},{"$f":"BDD_PAC!G138","v":"Inverter"},{"$f":"BDD_PAC!E138","v":"Condensation"},{"$f":"BDD_PAC!F138","v":25},{"$f":"BDD_PAC!H138","v":0},{"$f":"IF(C257=0,\"\",CONCATENATE(IF(ISBLANK(C257),\"\",IF(C257=\"Air/Eau\",\"Text\",IF(C257=\"Eau/Eau\",\"Teau\",IF(C257=\"Eau glycolée/Eau\",\"Tglyc\")))),\" ->\"))","v":"Text ->"},{"$f":"IF(ISBLANK(BDD_PAC!J138),\"\",BDD_PAC!J138)","v":-15},{"$f":"IF(ISBLANK(BDD_PAC!K138),\"\",BDD_PAC!K138)","v":-7},{"$f":"IF($C257<>\"Air/Eau\",\"\",IF(ISBLANK(BDD_PAC!L138),\"\",BDD_PAC!L138))","v":7},{"$f":"IF($C257<>\"Air/Eau\",\"\",IF(ISBLANK(BDD_PAC!M138),\"\",BDD_PAC!M138))","v":20},{"$f":"IF(ISBLANK(BDD_PAC!N138),\"\",BDD_PAC!N138)","v":-15},{"$f":"IF(ISBLANK(BDD_PAC!O138),\"\",BDD_PAC!O138)","v":-7},{"$f":"IF($C257<>\"Air/Eau\",\"\",IF(ISBLANK(BDD_PAC!P138),\"\",BDD_PAC!P138))","v":7},{"$f":"IF($C257<>\"Air/Eau\",\"\",IF(ISBLANK(BDD_PAC!Q138),\"\",BDD_PAC!Q138))","v":20},{"$f":"IF(ISBLANK(BDD_PAC!R138),\"\",BDD_PAC!R138)","v":-15},{"$f":"IF(ISBLANK(BDD_PAC!S138),\"\",BDD_PAC!S138)","v":-7},{"$f":"IF($C257<>\"Air/Eau\",\"\",IF(ISBLANK(BDD_PAC!T138),\"\",BDD_PAC!T138))","v":7},{"$f":"IF($C257<>\"Air/Eau\",\"\",IF(ISBLANK(BDD_PAC!U138),\"\",BDD_PAC!U138))","v":20},{"$f":"IF(COUNTIF(B257:E257,0)=4,\"\",IF(C257=\"Air/Eau\",IF(OR(COUNTIF(B257:E257,0)<>0,COUNT(J257:Q259,I258:I259,R257:U258)<>34),\"La saisie est incomplète\",\"\"),IF(OR(COUNTIF(B257:E257,0)<>0,COUNT(J257:K259,N257:O259,I258:I259,R257:S258)<>18),\"La saisie est incomplète\",\"\")))","v":""},{"$f":"IF($C257<>\"Air/Eau\",\"\",IF(ISBLANK(BDD_PAC!W138),\"\",BDD_PAC!W138))","v":true},"Segment 1","Segment 2","Segment 3","Segment 1","Segment 2","Segment 3","Segment 1","Segment 2","Segment 3","Segment 1","Segment 2","Segment 3",{"$f":"IF(C$1323<K257,\"Segment 1\",IF(C$1323<L257,\"Segment 2\",\"Segment 3\"))","v":"Segment 2"},{"$f":"C$1323*(AI$132*HLOOKUP(AJ257,AD257:AF259,2)+HLOOKUP(AJ257,AD257:AF259,3))+(AI$132*HLOOKUP(AJ257,AG257:AI259,2)+HLOOKUP(AJ257,AG257:AI259,3))","v":8.7714285714285705},{"$f":"IF(W257=TRUE,AM257,AK257)","v":10.233601877663467},{"$f":"AP257*IF($BF$224>AU257,AU257,$BF$224)+AQ257","v":10.233601877663467},{"$f":"MATCH(B257,Data_Tech!$F$2:$EF$2,0)","v":67},null,{"$f":"INDEX(LINEST(AR257:AS257,$BL$224:$BM$224),1)","v":-5.4202655075704147E-2},{"$f":"INDEX(LINEST(AR257:AS257,$BL$224:$BM$224),2)","v":13.214747906827196},{"$f":"INDEX(Data_Tech_PAC,$BJ$224,AN257)","v":10.775628428420509},{"$f":"INDEX(Data_Tech_PAC,$BJ$225,AN257)","v":10.233601877663467},{"$f":"INDEX(Data_Tech_PAC,$BJ$226,$AN257)","v":55},{"$f":"IF($W257=TRUE,AT257,BC257)","v":55},{"$f":"$F$1352*(19.5-IF($BP$224=TRUE,T°base_corrigée,$BQ257))/1000","v":10.0009},"Segment 1","Segment 2","Segment 3","Segment 1","Segment 2","Segment 3",{"$f":"(BF$225*HLOOKUP(AJ257,AW257:AY258,2)+HLOOKUP(AJ257,AZ257:BB258,2))","v":55},null,null,null,null,null,null,null,null,null,null,null,null,null,{"$f":"IF($BO$224<=T°base_corrigée,T°base_corrigée,$BO$224)","v":-5}]
["Page BDD_PAC",{"$f":"B257","v":"GeniaAir Split 10 - 400V Hybride"},"Air/Eau","Tri","Inverter","Condensation",25,{"$f":"BDD_PAC!H139","v":"Td"},{"$f":"BDD_PAC!I139","v":35},{"$f":"IF(ISBLANK(BDD_PAC!J139),\"\",BDD_PAC!J139)","v":7.9},{"$f":"IF(ISBLANK(BDD_PAC!K139),\"\",BDD_PAC!K139)","v":10.199999999999999},{"$f":"IF($C258<>\"Air/Eau\",\"\",IF(ISBLANK(BDD_PAC!L139),\"\",BDD_PAC!L139))","v":9.8000000000000007},{"$f":"IF($C258<>\"Air/Eau\",\"\",IF(ISBLANK(BDD_PAC!M139),\"\",BDD_PAC!M139))","v":15.3},{"$f":"IF(ISBLANK(BDD_PAC!N139),\"\",BDD_PAC!N139)","v":2.2999999999999998},{"$f":"IF(ISBLANK(BDD_PAC!O139),\"\",BDD_PAC!O139)","v":2.8},{"$f":"IF($C258<>\"Air/Eau\",\"\",IF(ISBLANK(BDD_PAC!P139),\"\",BDD_PAC!P139))","v":4.7},{"$f":"IF($C258<>\"Air/Eau\",\"\",IF(ISBLANK(BDD_PAC!Q139),\"\",BDD_PAC!Q139))","v":5.6},{"$f":"IF(ISBLANK(BDD_PAC!R139),\"\",BDD_PAC!R139)","v":49},{"$f":"IF(ISBLANK(BDD_PAC!S139),\"\",BDD_PAC!S139)","v":55},{"$f":"IF($C258<>\"Air/Eau\",\"\",IF(ISBLANK(BDD_PAC!T139),\"\",BDD_PAC!T139))","v":55},{"$f":"IF($C258<>\"Air/Eau\",\"\",IF(ISBLANK(BDD_PAC!U139),\"\",BDD_PAC!U139))","v":55},null,null,{"$f":"IF(B257=0,\"\",INDEX(LINEST(J258:K258,J257:K257),1))","v":0.28749999999999998},{"$f":"IF($C258<>\"Air/eau\",X258,INDEX(LINEST(K258:L258,K257:L257),1))","v":-2.857142857142847E-2},{"$f":"IF($C258<>\"Air/eau\",Y258,INDEX(LINEST(L258:M258,L257:M257),1))","v":0.42307692307692307},{"$f":"IF(B257=0,\"\",INDEX(LINEST(J258:K258,J257:K257),2))","v":12.2125},{"$f":"IF($C258<>\"Air/eau\",X258,INDEX(LINEST(K258:L258,K257:L257),2))","v":10},{"$f":"IF($C258<>\"Air/eau\",Y258,INDEX(LINEST(L258:M258,L257:M257),2))","v":6.838461538461539},{"$f":"IF($B257=0,\"\",INDEX(LINEST(X258:X259,$I258:$I259),1))","v":5.6250000000000102E-3},8.2142857142857087E-3,-7.3076923076923119E-3,-4.5624999999999874E-2,-2.7500000000000028E-2,8.1153846153846118E-2,null,null,null,null,null,null,null,null,null,null,null,null,null,{"$f":"IF($B257=0,\"\",INDEX(LINEST($R258:$S258,$R257:$S257),1))","v":0.75},{"$f":"IF($C258<>\"Air/eau\",$AW258,INDEX(LINEST($S258:$T258,$S257:$T257),1))","v":0},{"$f":"IF($C258<>\"Air/eau\",$AX258,INDEX(LINEST($T258:$U258,$T257:$U257),1))","v":0},{"$f":"IF($B257=0,\"\",INDEX(LINEST($R258:$S258,$R257:$S257),2))","v":60.25},{"$f":"IF($C258<>\"Air/eau\",$AZ258,INDEX(LINEST($S258:$T258,$S257:$T257),2))","v":55},{"$f":"IF($C258<>\"Air/eau\",$BA258,INDEX(LINEST($T258:$U258,$T257:$U257),2))","v":55}]
["Page BDD_PAC","GeniaAir Split 10 - 400V Hybride","Air/Eau","Tri","Inverter","Condensation",25,{"$f":"BDD_PAC!H140","v":0},{"$f":"BDD_PAC!I140","v":55},{"$f":"IF(ISBLANK(BDD_PAC!J140),\"\",BDD_PAC!J140)","v":5.3},{"$f":"IF(ISBLANK(BDD_PAC!K140),\"\",BDD_PAC!K140)","v":8.5},{"$f":"IF($C259<>\"Air/Eau\",\"\",IF(ISBLANK(BDD_PAC!L140),\"\",BDD_PAC!L140))","v":10.4},{"$f":"IF($C259<>\"Air/Eau\",\"\",IF(ISBLANK(BDD_PAC!M140),\"\",BDD_PAC!M140))","v":14},{"$f":"IF(ISBLANK(BDD_PAC!N140),\"\",BDD_PAC!N140)","v":1.2},{"$f":"IF(ISBLANK(BDD_PAC!O140),\"\",BDD_PAC!O140)","v":2},{"$f":"IF($C259<>\"Air/Eau\",\"\",IF(ISBLANK(BDD_PAC!P140),\"\",BDD_PAC!P140))","v":2.8},{"$f":"IF($C259<>\"Air/Eau\",\"\",IF(ISBLANK(BDD_PAC!Q140),\"\",BDD_PAC!Q140))","v":3.6},{"$f":"IF(ISBLANK(BDD_PAC!R140),\"\",BDD_PAC!R140)","v":""},{"$f":"IF(ISBLANK(BDD_PAC!S140),\"\",BDD_PAC!S140)","v":""},{"$f":"IF($C259<>\"Air/Eau\",\"\",IF(ISBLANK(BDD_PAC!T140),\"\",BDD_PAC!T140))","v":""},{"$f":"IF($C259<>\"Air/Eau\",\"\",IF(ISBLANK(BDD_PAC!U140),\"\",BDD_PAC!U140))","v":""},null,null,{"$f":"IF(B257=0,\"\",INDEX(LINEST(J259:K259,J257:K257),1))","v":0.40000000000000019},{"$f":"IF($C259<>\"Air/eau\",X259,INDEX(LINEST(K259:L259,K257:L257),1))","v":0.13571428571428573},{"$f":"IF($C259<>\"Air/eau\",Y259,INDEX(LINEST(L259:M259,L257:M257),1))","v":0.27692307692307683},{"$f":"IF(B257=0,\"\",INDEX(LINEST(J259:K259,J257:K257),2))","v":11.300000000000002},{"$f":"IF($C259<>\"Air/eau\",X259,INDEX(LINEST(K259:L259,K257:L257),2))","v":9.4499999999999993},{"$f":"IF($C259<>\"Air/eau\",Y259,INDEX(LINEST(L259:M259,L257:M257),2))","v":8.4615384615384617},{"$f":"IF($B257=0,\"\",INDEX(LINEST(X258:X259,$I258:$I259),2))","v":9.0624999999999678E-2},-0.31607142857142823,0.67884615384615399,13.809374999999996,10.9625,3.9980769230769249]
["Page BDD_PAC",{"$f":"BDD_PAC!B141","v":"GeniaAir Split 12 - 230V Hybride"},{"$f":"BDD_PAC!C141","v":"Air/Eau"},{"$f":"BDD_PAC!D141","v":"Mono"},{"$f":"BDD_PAC!G141","v":"Inverter"},{"$f":"BDD_PAC!E141","v":"Condensation"},{"$f":"BDD_PAC!F141","v":25},{"$f":"BDD_PAC!H141","v":0},{"$f":"IF(C260=0,\"\",CONCATENATE(IF(ISBLANK(C260),\"\",IF(C260=\"Air/Eau\",\"Text\",IF(C260=\"Eau/Eau\",\"Teau\",IF(C260=\"Eau glycolée/Eau\",\"Tglyc\")))),\" ->\"))","v":"Text ->"},{"$f":"IF(ISBLANK(BDD_PAC!J141),\"\",BDD_PAC!J141)","v":-15},{"$f":"IF(ISBLANK(BDD_PAC!K141),\"\",BDD_PAC!K141)","v":-7},{"$f":"IF($C260<>\"Air/Eau\",\"\",IF(ISBLANK(BDD_PAC!L141),\"\",BDD_PAC!L141))","v":7},{"$f":"IF($C260<>\"Air/Eau\",\"\",IF(ISBLANK(BDD_PAC!M141),\"\",BDD_PAC!M141))","v":20},{"$f":"IF(ISBLANK(BDD_PAC!N141),\"\",BDD_PAC!N141)","v":-15},{"$f":"IF(ISBLANK(BDD_PAC!O141),\"\",BDD_PAC!O141)","v":-7},{"$f":"IF($C260<>\"Air/Eau\",\"\",IF(ISBLANK(BDD_PAC!P141),\"\",BDD_PAC!P141))","v":7},{"$f":"IF($C260<>\"Air/Eau\",\"\",IF(ISBLANK(BDD_PAC!Q141),\"\",BDD_PAC!Q141))","v":20},{"$f":"IF(ISBLANK(BDD_PAC!R141),\"\",BDD_PAC!R141)","v":-15},{"$f":"IF(ISBLANK(BDD_PAC!S141),\"\",BDD_PAC!S141)","v":-7},{"$f":"IF($C260<>\"Air/Eau\",\"\",IF(ISBLANK(BDD_PAC!T141),\"\",BDD_PAC!T141))","v":7},{"$f":"IF($C260<>\"Air/Eau\",\"\",IF(ISBLANK(BDD_PAC!U141),\"\",BDD_PAC!U141))","v":20},{"$f":"IF(COUNTIF(B260:E260,0)=4,\"\",IF(C260=\"Air/Eau\",IF(OR(COUNTIF(B260:E260,0)<>0,COUNT(J260:Q262,I261:I262,R260:U261)<>34),\"La saisie est incomplète\",\"\"),IF(OR(COUNTIF(B260:E260,0)<>0,COUNT(J260:K262,N260:O262,I261:I262,R260:S261)<>18),\"La saisie est incomplète\",\"\")))","v":""},{"$f":"IF($C260<>\"Air/Eau\",\"\",IF(ISBLANK(BDD_PAC!W141),\"\",BDD_PAC!W141))","v":true},"Segment 1","Segment 2","Segment 3","Segment 1","Segment 2","Segment 3","Segment 1","Segment 2","Segment 3","Segment 1","Segment 2","Segment 3",{"$f":"IF(C$1323<K260,\"Segment 1\",IF(C$1323<L260,\"Segment 2\",\"Segment 3\"))","v":"Segment 2"},{"$f":"C$1323*(AI$132*HLOOKUP(AJ260,AD260:AF262,2)+HLOOKUP(AJ260,AD260:AF262,3))+(AI$132*HLOOKUP(AJ260,AG260:AI262,2)+HLOOKUP(AJ260,AG260:AI262,3))","v":9.6285714285714281},{"$f":"IF(W260=TRUE,AM260,AK260)","v":10.619219878994542},{"$f":"AP260*IF($BF$224>AU260,AU260,$BF$224)+AQ260","v":10.619219878994542},{"$f":"MATCH(B260,Data_Tech!$F$2:$EF$2,0)","v":68},null,{"$f":"INDEX(LINEST(AR260:AS260,$BL$224:$BM$224),1)","v":-0.143232566907875},{"$f":"INDEX(LINEST(AR260:AS260,$BL$224:$BM$224),2)","v":18.497011058927669},{"$f":"INDEX(Data_Tech_PAC,$BJ$224,AN260)","v":12.051545548073292},{"$f":"INDEX(Data_Tech_PAC,$BJ$225,AN260)","v":10.619219878994542},{"$f":"INDEX(Data_Tech_PAC,$BJ$226,$AN260)","v":55},{"$f":"IF($W260=TRUE,AT260,BC260)","v":55},{"$f":"$F$1352*(19.5-IF($BP$224=TRUE,T°base_corrigée,$BQ260))/1000","v":10.0009},"Segment 1","Segment 2","Segment 3","Segment 1","Segment 2","Segment 3",{"$f":"(BF$225*HLOOKUP(AJ260,AW260:AY261,2)+HLOOKUP(AJ260,AZ260:BB261,2))","v":55},null,null,null,null,null,null,null,null,null,null,null,null,null,{"$f":"IF($BO$224<=T°base_corrigée,T°base_corrigée,$BO$224)","v":-5}]
["Page BDD_PAC",{"$f":"B260","v":"GeniaAir Split 12 - 230V Hybride"},"Air/Eau","Mono","Inverter","Condensation",25,{"$f":"BDD_PAC!H142","v":"Td"},{"$f":"BDD_PAC!I142","v":35},{"$f":"IF(ISBLANK(BDD_PAC!J142),\"\",BDD_PAC!J142)","v":10},{"$f":"IF(ISBLANK(BDD_PAC!K142),\"\",BDD_PAC!K142)","v":11.9},{"$f":"IF($C261<>\"Air/Eau\",\"\",IF(ISBLANK(BDD_PAC!L142),\"\",BDD_PAC!L142))","v":10.3},{"$f":"IF($C261<>\"Air/Eau\",\"\",IF(ISBLANK(BDD_PAC!M142),\"\",BDD_PAC!M142))","v":15},{"$f":"IF(ISBLANK(BDD_PAC!N142),\"\",BDD_PAC!N142)","v":2.2000000000000002},{"$f":"IF(ISBLANK(BDD_PAC!O142),\"\",BDD_PAC!O142)","v":2.5},{"$f":"IF($C261<>\"Air/Eau\",\"\",IF(ISBLANK(BDD_PAC!P142),\"\",BDD_PAC!P142))","v":4.5999999999999996},{"$f":"IF($C261<>\"Air/Eau\",\"\",IF(ISBLANK(BDD_PAC!Q142),\"\",BDD_PAC!Q142))","v":5.0999999999999996},{"$f":"IF(ISBLANK(BDD_PAC!R142),\"\",BDD_PAC!R142)","v":49},{"$f":"IF(ISBLANK(BDD_PAC!S142),\"\",BDD_PAC!S142)","v":55},{"$f":"IF($C261<>\"Air/Eau\",\"\",IF(ISBLANK(BDD_PAC!T142),\"\",BDD_PAC!T142))","v":55},{"$f":"IF($C261<>\"Air/Eau\",\"\",IF(ISBLANK(BDD_PAC!U142),\"\",BDD_PAC!U142))","v":55},null,null,{"$f":"IF(B260=0,\"\",INDEX(LINEST(J261:K261,J260:K260),1))","v":0.23750000000000007},{"$f":"IF($C261<>\"Air/eau\",X261,INDEX(LINEST(K261:L261,K260:L260),1))","v":-0.11428571428571427},{"$f":"IF($C261<>\"Air/eau\",Y261,INDEX(LINEST(L261:M261,L260:M260),1))","v":0.36153846153846136},{"$f":"IF(B260=0,\"\",INDEX(LINEST(J261:K261,J260:K260),2))","v":13.5625},{"$f":"IF($C261<>\"Air/eau\",X261,INDEX(LINEST(K261:L261,K260:L260),2))","v":11.100000000000001},{"$f":"IF($C261<>\"Air/eau\",Y261,INDEX(LINEST(L261:M261,L260:M260),2))","v":7.7692307692307718},{"$f":"IF($B260=0,\"\",INDEX(LINEST(X261:X262,$I261:$I262),1))","v":1.1249999999999994E-2},1.1428571428571422E-2,-6.9230769230769163E-3,-4.6249999999999854E-2,-4.5000000000000102E-2,8.3461538461538337E-2,null,null,null,null,null,null,null,null,null,null,null,null,null,{"$f":"IF($B260=0,\"\",INDEX(LINEST($R261:$S261,$R260:$S260),1))","v":0.75},{"$f":"IF($C261<>\"Air/eau\",$AW261,INDEX(LINEST($S261:$T261,$S260:$T260),1))","v":0},{"$f":"IF($C261<>\"Air/eau\",$AX261,INDEX(LINEST($T261:$U261,$T260:$U260),1))","v":0},{"$f":"IF($B260=0,\"\",INDEX(LINEST($R261:$S261,$R260:$S260),2))","v":60.25},{"$f":"IF($C261<>\"Air/eau\",$AZ261,INDEX(LINEST($S261:$T261,$S260:$T260),2))","v":55},{"$f":"IF($C261<>\"Air/eau\",$BA261,INDEX(LINEST($T261:$U261,$T260:$U260),2))","v":55}]
["Page BDD_PAC","GeniaAir Split 12 - 230V Hybride","Air/Eau","Mono","Inverter","Condensation",25,{"$f":"BDD_PAC!H143","v":0},{"$f":"BDD_PAC!I143","v":55},{"$f":"IF(ISBLANK(BDD_PAC!J143),\"\",BDD_PAC!J143)","v":5.7},{"$f":"IF(ISBLANK(BDD_PAC!K143),\"\",BDD_PAC!K143)","v":9.4},{"$f":"IF($C262<>\"Air/Eau\",\"\",IF(ISBLANK(BDD_PAC!L143),\"\",BDD_PAC!L143))","v":11},{"$f":"IF($C262<>\"Air/Eau\",\"\",IF(ISBLANK(BDD_PAC!M143),\"\",BDD_PAC!M143))","v":13.9},{"$f":"IF(ISBLANK(BDD_PAC!N143),\"\",BDD_PAC!N143)","v":1.2},{"$f":"IF(ISBLANK(BDD_PAC!O143),\"\",BDD_PAC!O143)","v":2},{"$f":"IF($C262<>\"Air/Eau\",\"\",IF(ISBLANK(BDD_PAC!P143),\"\",BDD_PAC!P143))","v":2.8},{"$f":"IF($C262<>\"Air/Eau\",\"\",IF(ISBLANK(BDD_PAC!Q143),\"\",BDD_PAC!Q143))","v":3.3},{"$f":"IF(ISBLANK(BDD_PAC!R143),\"\",BDD_PAC!R143)","v":""},{"$f":"IF(ISBLANK(BDD_PAC!S143),\"\",BDD_PAC!S143)","v":""},{"$f":"IF($C262<>\"Air/Eau\",\"\",IF(ISBLANK(BDD_PAC!T143),\"\",BDD_PAC!T143))","v":""},{"$f":"IF($C262<>\"Air/Eau\",\"\",IF(ISBLANK(BDD_PAC!U143),\"\",BDD_PAC!U143))","v":""},null,null,{"$f":"IF(B260=0,\"\",INDEX(LINEST(J262:K262,J260:K260),1))","v":0.46250000000000008},{"$f":"IF($C262<>\"Air/eau\",X262,INDEX(LINEST(K262:L262,K260:L260),1))","v":0.11428571428571427},{"$f":"IF($C262<>\"Air/eau\",Y262,INDEX(LINEST(L262:M262,L260:M260),1))","v":0.22307692307692303},{"$f":"IF(B260=0,\"\",INDEX(LINEST(J262:K262,J260:K260),2))","v":12.637500000000003},{"$f":"IF($C262<>\"Air/eau\",X262,INDEX(LINEST(K262:L262,K260:L260),2))","v":10.199999999999999},{"$f":"IF($C262<>\"Air/eau\",Y262,INDEX(LINEST(L262:M262,L260:M260),2))","v":9.4384615384615387},{"$f":"IF($B260=0,\"\",INDEX(LINEST(X261:X262,$I261:$I262),2))","v":-0.15624999999999967},-0.51428571428571401,0.60384615384615348,15.181249999999995,12.675000000000004,4.8480769230769312]
["Page BDD_PAC",{"$f":"BDD_PAC!B144","v":"GeniaAir Split 12 - 400V Hybride"},{"$f":"BDD_PAC!C144","v":"Air/Eau"},{"$f":"BDD_PAC!D144","v":"Tri"},{"$f":"BDD_PAC!G144","v":"Inverter"},{"$f":"BDD_PAC!E144","v":"Condensation"},{"$f":"BDD_PAC!F144","v":25},{"$f":"BDD_PAC!H144","v":0},{"$f":"IF(C263=0,\"\",CONCATENATE(IF(ISBLANK(C263),\"\",IF(C263=\"Air/Eau\",\"Text\",IF(C263=\"Eau/Eau\",\"Teau\",IF(C263=\"Eau glycolée/Eau\",\"Tglyc\")))),\" ->\"))","v":"Text ->"},{"$f":"IF(ISBLANK(BDD_PAC!J144),\"\",BDD_PAC!J144)","v":-15},{"$f":"IF(ISBLANK(BDD_PAC!K144),\"\",BDD_PAC!K144)","v":-7},{"$f":"IF($C263<>\"Air/Eau\",\"\",IF(ISBLANK(BDD_PAC!L144),\"\",BDD_PAC!L144))","v":7},{"$f":"IF($C263<>\"Air/Eau\",\"\",IF(ISBLANK(BDD_PAC!M144),\"\",BDD_PAC!M144))","v":20},{"$f":"IF(ISBLANK(BDD_PAC!N144),\"\",BDD_PAC!N144)","v":-15},{"$f":"IF(ISBLANK(BDD_PAC!O144),\"\",BDD_PAC!O144)","v":-7},{"$f":"IF($C263<>\"Air/Eau\",\"\",IF(ISBLANK(BDD_PAC!P144),\"\",BDD_PAC!P144))","v":7},{"$f":"IF($C263<>\"Air/Eau\",\"\",IF(ISBLANK(BDD_PAC!Q144),\"\",BDD_PAC!Q144))","v":20},{"$f":"IF(ISBLANK(BDD_PAC!R144),\"\",BDD_PAC!R144)","v":-15},{"$f":"IF(ISBLANK(BDD_PAC!S144),\"\",BDD_PAC!S144)","v":-7},{"$f":"IF($C263<>\"Air/Eau\",\"\",IF(ISBLANK(BDD_PAC!T144),\"\",BDD_PAC!T144))","v":7},{"$f":"IF($C263<>\"Air/Eau\",\"\",IF(ISBLANK(BDD_PAC!U144),\"\",BDD_PAC!U144))","v":20},{"$f":"IF(COUNTIF(B263:E263,0)=4,\"\",IF(C263=\"Air/Eau\",IF(OR(COUNTIF(B263:E263,0)<>0,COUNT(J263:Q265,I264:I265,R263:U264)<>34),\"La saisie est incomplète\",\"\"),IF(OR(COUNTIF(B263:E263,0)<>0,COUNT(J263:K265,N263:O265,I264:I265,R263:S264)<>18),\"La saisie est incomplète\",\"\")))","v":""},{"$f":"IF($C263<>\"Air/Eau\",\"\",IF(ISBLANK(BDD_PAC!W144),\"\",BDD_PAC!W144))","v":true},"Segment 1","Segment 2","Segment 3","Segment 1","Segment 2","Segment 3","Segment 1","Segment 2","Segment 3","Segment 1","Segment 2","Segment 3",{"$f":"IF(C$1323<K263,\"Segment 1\",IF(C$1323<L263,\"Segment 2\",\"Segment 3\"))","v":"Segment 2"},{"$f":"C$1323*(AI$132*HLOOKUP(AJ263,AD263:AF265,2)+HLOOKUP(AJ263,AD263:AF265,3))+(AI$132*HLOOKUP(AJ263,AG263:AI265,2)+HLOOKUP(AJ263,AG263:AI265,3))","v":9.6285714285714281},{"$f":"IF(W263=TRUE,AM263,AK263)","v":10.619219878994542},{"$f":"AP263*IF($BF$224>AU263,AU263,$BF$224)+AQ263","v":10.619219878994542},{"$f":"MATCH(B263,Data_Tech!$F$2:$EF$2,0)","v":69},null,{"$f":"INDEX(LINEST(AR263:AS263,$BL$224:$BM$224),1)","v":-0.143232566907875},{"$f":"INDEX(LINEST(AR263:AS263,$BL$224:$BM$224),2)","v":18.497011058927669},{"$f":"INDEX(Data_Tech_PAC,$BJ$224,AN263)","v":12.051545548073292},{"$f":"INDEX(Data_Tech_PAC,$BJ$225,AN263)","v":10.619219878994542},{"$f":"INDEX(Data_Tech_PAC,$BJ$226,$AN263)","v":55},{"$f":"IF($W263=TRUE,AT263,BC263)","v":55},{"$f":"$F$1352*(19.5-IF($BP$224=TRUE,T°base_corrigée,$BQ263))/1000","v":10.0009},"Segment 1","Segment 2","Segment 3","Segment 1","Segment 2","Segment 3",{"$f":"(BF$225*HLOOKUP(AJ263,AW263:AY264,2)+HLOOKUP(AJ263,AZ263:BB264,2))","v":55},null,null,null,null,null,null,null,null,null,null,null,null,null,{"$f":"IF($BO$224<=T°base_corrigée,T°base_corrigée,$BO$224)","v":-5}]
["Page BDD_PAC",{"$f":"B263","v":"GeniaAir Split 12 - 400V Hybride"},"Air/Eau","Tri","Inverter","Condensation",25,{"$f":"BDD_PAC!H145","v":"Td"},{"$f":"BDD_PAC!I145","v":35},{"$f":"IF(ISBLANK(BDD_PAC!J145),\"\",BDD_PAC!J145)","v":10},{"$f":"IF(ISBLANK(BDD_PAC!K145),\"\",BDD_PAC!K145)","v":11.9},{"$f":"IF($C264<>\"Air/Eau\",\"\",IF(ISBLANK(BDD_PAC!L145),\"\",BDD_PAC!L145))","v":10.3},{"$f":"IF($C264<>\"Air/Eau\",\"\",IF(ISBLANK(BDD_PAC!M145),\"\",BDD_PAC!M145))","v":15},{"$f":"IF(ISBLANK(BDD_PAC!N145),\"\",BDD_PAC!N145)","v":2.2000000000000002},{"$f":"IF(ISBLANK(BDD_PAC!O145),\"\",BDD_PAC!O145)","v":2.5},{"$f":"IF($C264<>\"Air/Eau\",\"\",IF(ISBLANK(BDD_PAC!P145),\"\",BDD_PAC!P145))","v":4.5999999999999996},{"$f":"IF($C264<>\"Air/Eau\",\"\",IF(ISBLANK(BDD_PAC!Q145),\"\",BDD_PAC!Q145))","v":5.0999999999999996},{"$f":"IF(ISBLANK(BDD_PAC!R145),\"\",BDD_PAC!R145)","v":49},{"$f":"IF(ISBLANK(BDD_PAC!S145),\"\",BDD_PAC!S145)","v":55},{"$f":"IF($C264<>\"Air/Eau\",\"\",IF(ISBLANK(BDD_PAC!T145),\"\",BDD_PAC!T145))","v":55},{"$f":"IF($C264<>\"Air/Eau\",\"\",IF(ISBLANK(BDD_PAC!U145),\"\",BDD_PAC!U145))","v":55},null,null,{"$f":"IF(B263=0,\"\",INDEX(LINEST(J264:K264,J263:K263),1))","v":0.23750000000000007},{"$f":"IF($C264<>\"Air/eau\",X264,INDEX(LINEST(K264:L264,K263:L263),1))","v":-0.11428571428571427},{"$f":"IF($C264<>\"Air/eau\",Y264,INDEX(LINEST(L264:M264,L263:M263),1))","v":0.36153846153846136},{"$f":"IF(B263=0,\"\",INDEX(LINEST(J264:K264,J263:K263),2))","v":13.5625},{"$f":"IF($C264<>\"Air/eau\",X264,INDEX(LINEST(K264:L264,K263:L263),2))","v":11.100000000000001},{"$f":"IF($C264<>\"Air/eau\",Y264,INDEX(LINEST(L264:M264,L263:M263),2))","v":7.7692307692307718},{"$f":"IF($B263=0,\"\",INDEX(LINEST(X264:X265,$I264:$I265),1))","v":1.1249999999999994E-2},1.1428571428571422E-2,-6.9230769230769163E-3,-4.6249999999999854E-2,-4.5000000000000102E-2,8.3461538461538337E-2,null,null,null,null,null,null,null,null,null,null,null,null,null,{"$f":"IF($B263=0,\"\",INDEX(LINEST($R264:$S264,$R263:$S263),1))","v":0.75},{"$f":"IF($C264<>\"Air/eau\",$AW264,INDEX(LINEST($S264:$T264,$S263:$T263),1))","v":0},{"$f":"IF($C264<>\"Air/eau\",$AX264,INDEX(LINEST($T264:$U264,$T263:$U263),1))","v":0},{"$f":"IF($B263=0,\"\",INDEX(LINEST($R264:$S264,$R263:$S263),2))","v":60.25},{"$f":"IF($C264<>\"Air/eau\",$AZ264,INDEX(LINEST($S264:$T264,$S263:$T263),2))","v":55},{"$f":"IF($C264<>\"Air/eau\",$BA264,INDEX(LINEST($T264:$U264,$T263:$U263),2))","v":55}]
["Page BDD_PAC","GeniaAir Split 12 - 400V Hybride","Air/Eau","Tri","Inverter","Condensation",25,{"$f":"BDD_PAC!H146","v":0},{"$f":"BDD_PAC!I146","v":55},{"$f":"IF(ISBLANK(BDD_PAC!J146),\"\",BDD_PAC!J146)","v":5.7},{"$f":"IF(ISBLANK(BDD_PAC!K146),\"\",BDD_PAC!K146)","v":9.4},{"$f":"IF($C265<>\"Air/Eau\",\"\",IF(ISBLANK(BDD_PAC!L146),\"\",BDD_PAC!L146))","v":11},{"$f":"IF($C265<>\"Air/Eau\",\"\",IF(ISBLANK(BDD_PAC!M146),\"\",BDD_PAC!M146))","v":13.9},{"$f":"IF(ISBLANK(BDD_PAC!N146),\"\",BDD_PAC!N146)","v":1.2},{"$f":"IF(ISBLANK(BDD_PAC!O146),\"\",BDD_PAC!O146)","v":2},{"$f":"IF($C265<>\"Air/Eau\",\"\",IF(ISBLANK(BDD_PAC!P146),\"\",BDD_PAC!P146))","v":2.8},{"$f":"IF($C265<>\"Air/Eau\",\"\",IF(ISBLANK(BDD_PAC!Q146),\"\",BDD_PAC!Q146))","v":3.3},{"$f":"IF(ISBLANK(BDD_PAC!R146),\"\",BDD_PAC!R146)","v":""},{"$f":"IF(ISBLANK(BDD_PAC!S146),\"\",BDD_PAC!S146)","v":""},{"$f":"IF($C265<>\"Air/Eau\",\"\",IF(ISBLANK(BDD_PAC!T146),\"\",BDD_PAC!T146))","v":""},{"$f":"IF($C265<>\"Air/Eau\",\"\",IF(ISBLANK(BDD_PAC!U146),\"\",BDD_PAC!U146))","v":""},null,null,{"$f":"IF(B263=0,\"\",INDEX(LINEST(J265:K265,J263:K263),1))","v":0.46250000000000008},{"$f":"IF($C265<>\"Air/eau\",X265,INDEX(LINEST(K265:L265,K263:L263),1))","v":0.11428571428571427},{"$f":"IF($C265<>\"Air/eau\",Y265,INDEX(LINEST(L265:M265,L263:M263),1))","v":0.22307692307692303},{"$f":"IF(B263=0,\"\",INDEX(LINEST(J265:K265,J263:K263),2))","v":12.637500000000003},{"$f":"IF($C265<>\"Air/eau\",X265,INDEX(LINEST(K265:L265,K263:L263),2))","v":10.199999999999999},{"$f":"IF($C265<>\"Air/eau\",Y265,INDEX(LINEST(L265:M265,L263:M263),2))","v":9.4384615384615387},{"$f":"IF($B263=0,\"\",INDEX(LINEST(X264:X265,$I264:$I265),2))","v":-0.15624999999999967},-0.51428571428571401,0.60384615384615348,15.181249999999995,12.675000000000004,4.8480769230769312]
["Page BDD_PAC",{"$f":"BDD_PAC!B147","v":"GeniaAir 5/2"},{"$f":"BDD_PAC!C147","v":"Air/Eau"},{"$f":"BDD_PAC!D147","v":"Mono"},{"$f":"BDD_PAC!G147","v":"Inverter"},{"$f":"BDD_PAC!E147","v":"Electrique"},{"$f":"BDD_PAC!F147","v":6},{"$f":"BDD_PAC!H147","v":0},{"$f":"IF(C266=0,\"\",CONCATENATE(IF(ISBLANK(C266),\"\",IF(C266=\"Air/Eau\",\"Text\",IF(C266=\"Eau/Eau\",\"Teau\",IF(C266=\"Eau glycolée/Eau\",\"Tglyc\")))),\" ->\"))","v":"Text ->"},{"$f":"IF(ISBLANK(BDD_PAC!J147),\"\",BDD_PAC!J147)","v":-15},{"$f":"IF(ISBLANK(BDD_PAC!K147),\"\",BDD_PAC!K147)","v":-7},{"$f":"IF($C266<>\"Air/Eau\",\"\",IF(ISBLANK(BDD_PAC!L147),\"\",BDD_PAC!L147))","v":7},{"$f":"IF($C266<>\"Air/Eau\",\"\",IF(ISBLANK(BDD_PAC!M147),\"\",BDD_PAC!M147))","v":20},{"$f":"IF(ISBLANK(BDD_PAC!N147),\"\",BDD_PAC!N147)","v":-15},{"$f":"IF(ISBLANK(BDD_PAC!O147),\"\",BDD_PAC!O147)","v":-7},{"$f":"IF($C266<>\"Air/Eau\",\"\",IF(ISBLANK(BDD_PAC!P147),\"\",BDD_PAC!P147))","v":7},{"$f":"IF($C266<>\"Air/Eau\",\"\",IF(ISBLANK(BDD_PAC!Q147),\"\",BDD_PAC!Q147))","v":20},{"$f":"IF(ISBLANK(BDD_PAC!R147),\"\",BDD_PAC!R147)","v":-15},{"$f":"IF(ISBLANK(BDD_PAC!S147),\"\",BDD_PAC!S147)","v":-7},{"$f":"IF($C266<>\"Air/Eau\",\"\",IF(ISBLANK(BDD_PAC!T147),\"\",BDD_PAC!T147))","v":7},{"$f":"IF($C266<>\"Air/Eau\",\"\",IF(ISBLANK(BDD_PAC!U147),\"\",BDD_PAC!U147))","v":20},{"$f":"IF(COUNTIF(B266:E266,0)=4,\"\",IF(C266=\"Air/Eau\",IF(OR(COUNTIF(B266:E266,0)<>0,COUNT(J266:Q268,I267:I268,R266:U267)<>34),\"La saisie est incomplète\",\"\"),IF(OR(COUNTIF(B266:E266,0)<>0,COUNT(J266:K268,N266:O268,I267:I268,R266:S267)<>18),\"La saisie est incomplète\",\"\")))","v":""},{"$f":"IF($C266<>\"Air/Eau\",\"\",IF(ISBLANK(BDD_PAC!W147),\"\",BDD_PAC!W147))","v":true},"Segment 1","Segment 2","Segment 3","Segment 1","Segment 2","Segment 3","Segment 1","Segment 2","Segment 3","Segment 1","Segment 2","Segment 3",{"$f":"IF(C$1323<K266,\"Segment 1\",IF(C$1323<L266,\"Segment 2\",\"Segment 3\"))","v":"Segment 2"},{"$f":"C$1323*(AI$132*HLOOKUP(AJ266,AD266:AF268,2)+HLOOKUP(AJ266,AD266:AF268,3))+(AI$132*HLOOKUP(AJ266,AG266:AI268,2)+HLOOKUP(AJ266,AG266:AI268,3))","v":4.4428571428571431},{"$f":"IF(W266=TRUE,AM266,AK266)","v":4.547600000000001},{"$f":"AP266*IF($BF$266>AU266,AU266,$BF$266)+AQ266","v":4.547600000000001},{"$f":"MATCH(B266,Data_Tech!$F$2:$EF$2,0)","v":5},null,{"$f":"INDEX(LINEST(AR266:AS266,$BL$266:$BM$266),1)","v":-7.044000000000003E-2},{"$f":"INDEX(LINEST(AR266:AS266,$BL$266:$BM$266),2)","v":8.4218000000000028},{"$f":"INDEX(Data_Tech_PAC,$BJ$266,AN266)","v":5.2520000000000007},{"$f":"INDEX(Data_Tech_PAC,$BJ$267,AN266)","v":4.5476000000000001},{"$f":"INDEX(Data_Tech_PAC,$BJ$268,$AN266)","v":57.083333333333329},{"$f":"IF($W266=TRUE,AT266,BC266)","v":57.083333333333329},{"$f":"$F$1352*(19.5-IF($BP$266=TRUE,T°base_corrigée,$BQ266))/1000","v":10.0009},"Segment 1","Segment 2","Segment 3","Segment 1","Segment 2","Segment 3",{"$f":"(BF$267*HLOOKUP(AJ266,AW266:AY267,2)+HLOOKUP(AJ266,AZ266:BB267,2))","v":56.571428571428569},null,"Tdep_ref :",{"$f":"IF(Systeme_PAC_hybride=TRUE,50,IF(BP266=TRUE,$I$1358,$M$1804))","v":55},"Index du régime d'eau inférieur (debut du segment)",{"$f":"HLOOKUP(BL266,$BE$129:$BI$130,2,FALSE)","v":359},"Index de la T°ext. Début du segment",{"$f":"BH266+ABS(-20-BF267)","v":374},null,{"$f":"IF(BF266<=45,35,45)","v":45},{"$f":"IF(BF266<=45,45,55)","v":55},{"$f":"INDEX(Data_Tech_PAC,55,AN266)","v":"NA"},{"$f":"$E$1813","v":-10},{"$f":"IF(BO266<$C$1322,TRUE,FALSE)","v":true},{"$f":"IF($BO$266<=T°base_corrigée,T°base_corrigée,$BO$266)","v":-5}]
["Page BDD_PAC",{"$f":"B266","v":"GeniaAir 5/2"},{"$f":"C266","v":"Air/Eau"},"Mono","Inverter","Electrique",{"$f":"G266","v":6},{"$f":"BDD_PAC!H148","v":"Td"},{"$f":"BDD_PAC!I148","v":35},{"$f":"IF(ISBLANK(BDD_PAC!J148),\"\",BDD_PAC!J148)","v":3.9},{"$f":"IF(ISBLANK(BDD_PAC!K148),\"\",BDD_PAC!K148)","v":4.9000000000000004},{"$f":"IF($C267<>\"Air/Eau\",\"\",IF(ISBLANK(BDD_PAC!L148),\"\",BDD_PAC!L148))","v":4.7},{"$f":"IF($C267<>\"Air/Eau\",\"\",IF(ISBLANK(BDD_PAC!M148),\"\",BDD_PAC!M148))","v":5.8},{"$f":"IF(ISBLANK(BDD_PAC!N148),\"\",BDD_PAC!N148)","v":2.29},{"$f":"IF(ISBLANK(BDD_PAC!O148),\"\",BDD_PAC!O148)","v":2.4},{"$f":"IF($C267<>\"Air/Eau\",\"\",IF(ISBLANK(BDD_PAC!P148),\"\",BDD_PAC!P148))","v":4.7},{"$f":"IF($C267<>\"Air/Eau\",\"\",IF(ISBLANK(BDD_PAC!Q148),\"\",BDD_PAC!Q148))","v":6.3},{"$f":"IF(ISBLANK(BDD_PAC!R148),\"\",BDD_PAC!R148)","v":45},{"$f":"IF(ISBLANK(BDD_PAC!S148),\"\",BDD_PAC!S148)","v":56},{"$f":"IF($C267<>\"Air/Eau\",\"\",IF(ISBLANK(BDD_PAC!T148),\"\",BDD_PAC!T148))","v":60},{"$f":"IF($C267<>\"Air/Eau\",\"\",IF(ISBLANK(BDD_PAC!U148),\"\",BDD_PAC!U148))","v":60},null,null,{"$f":"IF(B266=0,\"\",INDEX(LINEST(J267:K267,J266:K266),1))","v":0.12500000000000008},{"$f":"IF($C267<>\"Air/eau\",X267,INDEX(LINEST(K267:L267,K266:L266),1))","v":-1.4285714285714297E-2},{"$f":"IF($C267<>\"Air/eau\",Y267,INDEX(LINEST(L267:M267,L266:M266),1))","v":8.4615384615384565E-2},{"$f":"IF(B266=0,\"\",INDEX(LINEST(J267:K267,J266:K266),2))","v":5.7750000000000012},{"$f":"IF($C267<>\"Air/eau\",X267,INDEX(LINEST(K267:L267,K266:L266),2))","v":4.8000000000000007},{"$f":"IF($C267<>\"Air/eau\",Y267,INDEX(LINEST(L267:M267,L266:M266),2))","v":4.1076923076923082},{"$f":"IF($B266=0,\"\",INDEX(LINEST(X267:X268,$I267:$I268),1))","v":2.499999999999994E-3},-7.1428571428571147E-4,-7.6923076923076511E-4,-2.5000000000001245E-3,-2.4999999999999998E-2,-2.4615384615384612E-2,null,null,null,null,null,null,null,null,null,null,null,null,null,{"$f":"IF($B266=0,\"\",INDEX(LINEST($R267:$S267,$R266:$S266),1))","v":1.3749999999999998},{"$f":"IF($C267<>\"Air/eau\",$AW267,INDEX(LINEST($S267:$T267,$S266:$T266),1))","v":0.2857142857142857},{"$f":"IF($C267<>\"Air/eau\",$AX267,INDEX(LINEST($T267:$U267,$T266:$U266),1))","v":0},{"$f":"IF($B266=0,\"\",INDEX(LINEST($R267:$S267,$R266:$S266),2))","v":65.625},{"$f":"IF($C267<>\"Air/eau\",$AZ267,INDEX(LINEST($S267:$T267,$S266:$T266),2))","v":58},{"$f":"IF($C267<>\"Air/eau\",$BA267,INDEX(LINEST($T267:$U267,$T266:$U266),2))","v":60},null,null,"Text de base :",{"$f":"IF(Systeme_PAC_hybride,0,IF(BP266=TRUE,$C$1322,BO266))","v":-5},"Index du régime d'eau supérieur (fin du segment)",{"$f":"HLOOKUP(BM266,$BE$129:$BI$130,2,FALSE)","v":401},"Index de la T°ext. fin du segment",{"$f":"BH267+ABS(-20-BF267)","v":416}]
["Page BDD_PAC","GeniaAir 5/2",{"$f":"C267","v":"Air/Eau"},"Mono","Inverter","Electrique",{"$f":"G267","v":6},{"$f":"BDD_PAC!H149","v":0},{"$f":"BDD_PAC!I149","v":45},{"$f":"IF(ISBLANK(BDD_PAC!J149),\"\",BDD_PAC!J149)","v":3.5},{"$f":"IF(ISBLANK(BDD_PAC!K149),\"\",BDD_PAC!K149)","v":4.7},{"$f":"IF($C268<>\"Air/Eau\",\"\",IF(ISBLANK(BDD_PAC!L149),\"\",BDD_PAC!L149))","v":4.4000000000000004},{"$f":"IF($C268<>\"Air/Eau\",\"\",IF(ISBLANK(BDD_PAC!M149),\"\",BDD_PAC!M149))","v":5.4},{"$f":"IF(ISBLANK(BDD_PAC!N149),\"\",BDD_PAC!N149)","v":1.9},{"$f":"IF(ISBLANK(BDD_PAC!O149),\"\",BDD_PAC!O149)","v":2.2999999999999998},{"$f":"IF($C268<>\"Air/Eau\",\"\",IF(ISBLANK(BDD_PAC!P149),\"\",BDD_PAC!P149))","v":3.41},{"$f":"IF($C268<>\"Air/Eau\",\"\",IF(ISBLANK(BDD_PAC!Q149),\"\",BDD_PAC!Q149))","v":4.5},{"$f":"IF(ISBLANK(BDD_PAC!R149),\"\",BDD_PAC!R149)","v":""},{"$f":"IF(ISBLANK(BDD_PAC!S149),\"\",BDD_PAC!S149)","v":""},{"$f":"IF($C268<>\"Air/Eau\",\"\",IF(ISBLANK(BDD_PAC!T149),\"\",BDD_PAC!T149))","v":""},{"$f":"IF($C268<>\"Air/Eau\",\"\",IF(ISBLANK(BDD_PAC!U149),\"\",BDD_PAC!U149))","v":""},null,null,{"$f":"IF(B266=0,\"\",INDEX(LINEST(J268:K268,J266:K266),1))","v":0.15000000000000002},{"$f":"IF($C268<>\"Air/eau\",X268,INDEX(LINEST(K268:L268,K266:L266),1))","v":-2.1428571428571411E-2},{"$f":"IF($C268<>\"Air/eau\",Y268,INDEX(LINEST(L268:M268,L266:M266),1))","v":7.6923076923076913E-2},{"$f":"IF(B266=0,\"\",INDEX(LINEST(J268:K268,J266:K266),2))","v":5.75},{"$f":"IF($C268<>\"Air/eau\",X268,INDEX(LINEST(K268:L268,K266:L266),2))","v":4.5500000000000007},{"$f":"IF($C268<>\"Air/eau\",Y268,INDEX(LINEST(L268:M268,L266:M266),2))","v":3.861538461538462},{"$f":"IF($B266=0,\"\",INDEX(LINEST(X267:X268,$I267:$I268),2))","v":3.7500000000000311E-2},1.0714285714285603E-2,0.11153846153846134,5.862500000000006,5.6750000000000007,4.9692307692307693,null,null,null,null,null,null,null,null,null,null,null,null,null,null,null,null,null,null,null,null,null,"BDD_G3",null,null,null,"Index T° max",{"$f":"Data_Tech!$E$536+ABS(-25-BF267)","v":547}]
["Page BDD_PAC",{"$f":"BDD_PAC!B150","v":"GeniaAir 8/2"},{"$f":"BDD_PAC!C150","v":"Air/Eau"},{"$f":"BDD_PAC!D150","v":"Mono"},{"$f":"BDD_PAC!G150","v":"Inverter"},{"$f":"BDD_PAC!E150","v":"Electrique"},{"$f":"BDD_PAC!F150","v":6},{"$f":"BDD_PAC!H150","v":0},{"$f":"IF(C269=0,\"\",CONCATENATE(IF(ISBLANK(C269),\"\",IF(C269=\"Air/Eau\",\"Text\",IF(C269=\"Eau/Eau\",\"Teau\",IF(C269=\"Eau glycolée/Eau\",\"Tglyc\")))),\" ->\"))","v":"Text ->"},{"$f":"IF(ISBLANK(BDD_PAC!J150),\"\",BDD_PAC!J150)","v":-15},{"$f":"IF(ISBLANK(BDD_PAC!K150),\"\",BDD_PAC!K150)","v":-7},{"$f":"IF($C269<>\"Air/Eau\",\"\",IF(ISBLANK(BDD_PAC!L150),\"\",BDD_PAC!L150))","v":7},{"$f":"IF($C269<>\"Air/Eau\",\"\",IF(ISBLANK(BDD_PAC!M150),\"\",BDD_PAC!M150))","v":20},{"$f":"IF(ISBLANK(BDD_PAC!N150),\"\",BDD_PAC!N150)","v":-15},{"$f":"IF(ISBLANK(BDD_PAC!O150),\"\",BDD_PAC!O150)","v":-7},{"$f":"IF($C269<>\"Air/Eau\",\"\",IF(ISBLANK(BDD_PAC!P150),\"\",BDD_PAC!P150))","v":7},{"$f":"IF($C269<>\"Air/Eau\",\"\",IF(ISBLANK(BDD_PAC!Q150),\"\",BDD_PAC!Q150))","v":20},{"$f":"IF(ISBLANK(BDD_PAC!R150),\"\",BDD_PAC!R150)","v":-15},{"$f":"IF(ISBLANK(BDD_PAC!S150),\"\",BDD_PAC!S150)","v":-7},{"$f":"IF($C269<>\"Air/Eau\",\"\",IF(ISBLANK(BDD_PAC!T150),\"\",BDD_PAC!T150))","v":7},{"$f":"IF($C269<>\"Air/Eau\",\"\",IF(ISBLANK(BDD_PAC!U150),\"\",BDD_PAC!U150))","v":20},{"$f":"IF(COUNTIF(B269:E269,0)=4,\"\",IF(C269=\"Air/Eau\",IF(OR(COUNTIF(B269:E269,0)<>0,COUNT(J269:Q271,I270:I271,R269:U270)<>34),\"La saisie est incomplète\",\"\"),IF(OR(COUNTIF(B269:E269,0)<>0,COUNT(J269:K271,N269:O271,I270:I271,R269:S270)<>18),\"La saisie est incomplète\",\"\")))","v":""},{"$f":"IF($C269<>\"Air/Eau\",\"\",IF(ISBLANK(BDD_PAC!W150),\"\",BDD_PAC!W150))","v":true},"Segment 1","Segment 2","Segment 3","Segment 1","Segment 2","Segment 3","Segment 1","Segment 2","Segment 3","Segment 1","Segment 2","Segment 3",{"$f":"IF(C$1323<K269,\"Segment 1\",IF(C$1323<L269,\"Segment 2\",\"Segment 3\"))","v":"Segment 2"},{"$f":"C$1323*(AI$132*HLOOKUP(AJ269,AD269:AF271,2)+HLOOKUP(AJ269,AD269:AF271,3))+(AI$132*HLOOKUP(AJ269,AG269:AI271,2)+HLOOKUP(AJ269,AG269:AI271,3))","v":4.2285714285714286},{"$f":"IF(W269=TRUE,AM269,AK269)","v":4.3582000000000001},{"$f":"AP269*IF($BF$266>AU269,AU269,$BF$266)+AQ269","v":4.3582000000000001},{"$f":"MATCH(B269,Data_Tech!$F$2:$EF$2,0)","v":6},null,{"$f":"INDEX(LINEST(AR269:AS269,$BL$266:$BM$266),1)","v":-0.17717999999999989},{"$f":"INDEX(LINEST(AR269:AS269,$BL$224:$BM$224),2)","v":14.103099999999994},{"$f":"INDEX(Data_Tech_PAC,$BJ$266,AN269)","v":6.13},{"$f":"INDEX(Data_Tech_PAC,$BJ$267,AN269)","v":4.3582000000000001},{"$f":"INDEX(Data_Tech_PAC,$BJ$268,$AN269)","v":58.333333333333329},{"$f":"IF($W269=TRUE,AT269,BC269)","v":58.333333333333329},{"$f":"$F$1352*(19.5-IF($BP$266=TRUE,T°base_corrigée,$BQ269))/1000","v":10.0009},"Segment 1","Segment 2","Segment 3","Segment 1","Segment 2","Segment 3",{"$f":"(BF$267*HLOOKUP(AJ269,AW269:AY270,2)+HLOOKUP(AJ269,AZ269:BB270,2))","v":57.857142857142854},null,null,null,null,null,null,null,null,null,null,{"$f":"INDEX(Data_Tech_PAC,55,AN269)","v":"NA"},{"$f":"IF($J$1756<BN269,BN269,$J$1756)","v":"NA"},null,{"$f":"IF($BO$266<=T°base_corrigée,T°base_corrigée,$BO$266)","v":-5}]
["Page BDD_PAC",{"$f":"B269","v":"GeniaAir 8/2"},{"$f":"C269","v":"Air/Eau"},"Mono","Inverter","Electrique",{"$f":"G269","v":6},{"$f":"BDD_PAC!H151","v":"Td"},{"$f":"BDD_PAC!I151","v":35},{"$f":"IF(ISBLANK(BDD_PAC!J151),\"\",BDD_PAC!J151)","v":4.8},{"$f":"IF(ISBLANK(BDD_PAC!K151),\"\",BDD_PAC!K151)","v":6.2},{"$f":"IF($C270<>\"Air/Eau\",\"\",IF(ISBLANK(BDD_PAC!L151),\"\",BDD_PAC!L151))","v":7.6},{"$f":"IF($C270<>\"Air/Eau\",\"\",IF(ISBLANK(BDD_PAC!M151),\"\",BDD_PAC!M151))","v":8.2799999999999994},{"$f":"IF(ISBLANK(BDD_PAC!N151),\"\",BDD_PAC!N151)","v":2.09},{"$f":"IF(ISBLANK(BDD_PAC!O151),\"\",BDD_PAC!O151)","v":2.4},{"$f":"IF($C270<>\"Air/Eau\",\"\",IF(ISBLANK(BDD_PAC!P151),\"\",BDD_PAC!P151))","v":4.5},{"$f":"IF($C270<>\"Air/Eau\",\"\",IF(ISBLANK(BDD_PAC!Q151),\"\",BDD_PAC!Q151))","v":4.87},{"$f":"IF(ISBLANK(BDD_PAC!R151),\"\",BDD_PAC!R151)","v":49},{"$f":"IF(ISBLANK(BDD_PAC!S151),\"\",BDD_PAC!S151)","v":57},{"$f":"IF($C270<>\"Air/Eau\",\"\",IF(ISBLANK(BDD_PAC!T151),\"\",BDD_PAC!T151))","v":63},{"$f":"IF($C270<>\"Air/Eau\",\"\",IF(ISBLANK(BDD_PAC!U151),\"\",BDD_PAC!U151))","v":63},null,null,{"$f":"IF(B269=0,\"\",INDEX(LINEST(J270:K270,J269:K269),1))","v":0.17500000000000007},{"$f":"IF($C270<>\"Air/eau\",X270,INDEX(LINEST(K270:L270,K269:L269),1))","v":9.9999999999999936E-2},{"$f":"IF($C270<>\"Air/eau\",Y270,INDEX(LINEST(L270:M270,L269:M269),1))","v":5.2307692307692277E-2},{"$f":"IF(B269=0,\"\",INDEX(LINEST(J270:K270,J269:K269),2))","v":7.4250000000000007},{"$f":"IF($C270<>\"Air/eau\",X270,INDEX(LINEST(K270:L270,K269:L269),2))","v":6.9},{"$f":"IF($C270<>\"Air/eau\",Y270,INDEX(LINEST(L270:M270,L269:M269),2))","v":7.2338461538461534},{"$f":"IF($B269=0,\"\",INDEX(LINEST(X270:X271,$I270:$I271),1))","v":1.2499999999999174E-4},5.7142857142857186E-3,9.2307692307692273E-4,-0.11912500000000009,-8.0000000000000057E-2,-4.6461538461538408E-2,null,null,null,null,null,null,null,null,null,null,null,null,null,{"$f":"IF($B269=0,\"\",INDEX(LINEST($R270:$S270,$R269:$S269),1))","v":1},{"$f":"IF($C270<>\"Air/eau\",$AW270,INDEX(LINEST($S270:$T270,$S269:$T269),1))","v":0.42857142857142855},{"$f":"IF($C270<>\"Air/eau\",$AX270,INDEX(LINEST($T270:$U270,$T269:$U269),1))","v":0},{"$f":"IF($B269=0,\"\",INDEX(LINEST($R270:$S270,$R269:$S269),2))","v":64},{"$f":"IF($C270<>\"Air/eau\",$AZ270,INDEX(LINEST($S270:$T270,$S269:$T269),2))","v":60},{"$f":"IF($C270<>\"Air/eau\",$BA270,INDEX(LINEST($T270:$U270,$T269:$U269),2))","v":63}]
["Page BDD_PAC","GeniaAir 8/2",{"$f":"C270","v":"Air/Eau"},"Mono","Inverter","Electrique",{"$f":"G270","v":6},{"$f":"BDD_PAC!H152","v":0},{"$f":"BDD_PAC!I152","v":45},{"$f":"IF(ISBLANK(BDD_PAC!J152),\"\",BDD_PAC!J152)","v":3.59},{"$f":"IF(ISBLANK(BDD_PAC!K152),\"\",BDD_PAC!K152)","v":5},{"$f":"IF($C271<>\"Air/Eau\",\"\",IF(ISBLANK(BDD_PAC!L152),\"\",BDD_PAC!L152))","v":7.2},{"$f":"IF($C271<>\"Air/Eau\",\"\",IF(ISBLANK(BDD_PAC!M152),\"\",BDD_PAC!M152))","v":8},{"$f":"IF(ISBLANK(BDD_PAC!N152),\"\",BDD_PAC!N152)","v":1.84},{"$f":"IF(ISBLANK(BDD_PAC!O152),\"\",BDD_PAC!O152)","v":2.16},{"$f":"IF($C271<>\"Air/Eau\",\"\",IF(ISBLANK(BDD_PAC!P152),\"\",BDD_PAC!P152))","v":3.5},{"$f":"IF($C271<>\"Air/Eau\",\"\",IF(ISBLANK(BDD_PAC!Q152),\"\",BDD_PAC!Q152))","v":3.97},{"$f":"IF(ISBLANK(BDD_PAC!R152),\"\",BDD_PAC!R152)","v":""},{"$f":"IF(ISBLANK(BDD_PAC!S152),\"\",BDD_PAC!S152)","v":""},{"$f":"IF($C271<>\"Air/Eau\",\"\",IF(ISBLANK(BDD_PAC!T152),\"\",BDD_PAC!T152))","v":""},{"$f":"IF($C271<>\"Air/Eau\",\"\",IF(ISBLANK(BDD_PAC!U152),\"\",BDD_PAC!U152))","v":""},null,null,{"$f":"IF(B269=0,\"\",INDEX(LINEST(J271:K271,J269:K269),1))","v":0.17624999999999999},{"$f":"IF($C271<>\"Air/eau\",X271,INDEX(LINEST(K271:L271,K269:L269),1))","v":0.15714285714285714},{"$f":"IF($C271<>\"Air/eau\",Y271,INDEX(LINEST(L271:M271,L269:M269),1))","v":6.1538461538461507E-2},{"$f":"IF(B269=0,\"\",INDEX(LINEST(J271:K271,J269:K269),2))","v":6.2337499999999997},{"$f":"IF($C271<>\"Air/eau\",X271,INDEX(LINEST(K271:L271,K269:L269),2))","v":6.1},{"$f":"IF($C271<>\"Air/eau\",Y271,INDEX(LINEST(L271:M271,L269:M269),2))","v":6.7692307692307692},{"$f":"IF($B269=0,\"\",INDEX(LINEST(X270:X271,$I270:$I271),2))","v":0.17062500000000036},-0.10000000000000023,1.999999999999999E-2,11.594375000000005,9.7000000000000028,8.8599999999999977]
["Page BDD_PAC",{"$f":"BDD_PAC!B153","v":"GeniaAir 11"},{"$f":"BDD_PAC!C153","v":"Air/Eau"},{"$f":"BDD_PAC!D153","v":"Mono"},{"$f":"BDD_PAC!G153","v":"Inverter"},{"$f":"BDD_PAC!E153","v":"Electrique"},{"$f":"BDD_PAC!F153","v":6},{"$f":"BDD_PAC!H153","v":0},{"$f":"IF(C272=0,\"\",CONCATENATE(IF(ISBLANK(C272),\"\",IF(C272=\"Air/Eau\",\"Text\",IF(C272=\"Eau/Eau\",\"Teau\",IF(C272=\"Eau glycolée/Eau\",\"Tglyc\")))),\" ->\"))","v":"Text ->"},{"$f":"IF(ISBLANK(BDD_PAC!J153),\"\",BDD_PAC!J153)","v":-15},{"$f":"IF(ISBLANK(BDD_PAC!K153),\"\",BDD_PAC!K153)","v":-7},{"$f":"IF($C272<>\"Air/Eau\",\"\",IF(ISBLANK(BDD_PAC!L153),\"\",BDD_PAC!L153))","v":7},{"$f":"IF($C272<>\"Air/Eau\",\"\",IF(ISBLANK(BDD_PAC!M153),\"\",BDD_PAC!M153))","v":20},{"$f":"IF(ISBLANK(BDD_PAC!N153),\"\",BDD_PAC!N153)","v":-15},{"$f":"IF(ISBLANK(BDD_PAC!O153),\"\",BDD_PAC!O153)","v":-7},{"$f":"IF($C272<>\"Air/Eau\",\"\",IF(ISBLANK(BDD_PAC!P153),\"\",BDD_PAC!P153))","v":7},{"$f":"IF($C272<>\"Air/Eau\",\"\",IF(ISBLANK(BDD_PAC!Q153),\"\",BDD_PAC!Q153))","v":20},{"$f":"IF(ISBLANK(BDD_PAC!R153),\"\",BDD_PAC!R153)","v":-15},{"$f":"IF(ISBLANK(BDD_PAC!S153),\"\",BDD_PAC!S153)","v":-7},{"$f":"IF($C272<>\"Air/Eau\",\"\",IF(ISBLANK(BDD_PAC!T153),\"\",BDD_PAC!T153))","v":7},{"$f":"IF($C272<>\"Air/Eau\",\"\",IF(ISBLANK(BDD_PAC!U153),\"\",BDD_PAC!U153))","v":20},{"$f":"IF(COUNTIF(B272:E272,0)=4,\"\",IF(C272=\"Air/Eau\",IF(OR(COUNTIF(B272:E272,0)<>0,COUNT(J272:Q274,I273:I274,R272:U273)<>34),\"La saisie est incomplète\",\"\"),IF(OR(COUNTIF(B272:E272,0)<>0,COUNT(J272:K274,N272:O274,I273:I274,R272:S273)<>18),\"La saisie est incomplète\",\"\")))","v":""},{"$f":"IF($C272<>\"Air/Eau\",\"\",IF(ISBLANK(BDD_PAC!W153),\"\",BDD_PAC!W153))","v":true},"Segment 1","Segment 2","Segment 3","Segment 1","Segment 2","Segment 3","Segment 1","Segment 2","Segment 3","Segment 1","Segment 2","Segment 3",{"$f":"IF(C$1323<K272,\"Segment 1\",IF(C$1323<L272,\"Segment 2\",\"Segment 3\"))","v":"Segment 2"},{"$f":"C$1323*(AI$132*HLOOKUP(AJ272,AD272:AF274,2)+HLOOKUP(AJ272,AD272:AF274,3))+(AI$132*HLOOKUP(AJ272,AG272:AI274,2)+HLOOKUP(AJ272,AG272:AI274,3))","v":5.0857142857142854},{"$f":"IF(W272=TRUE,AM272,AK272)","v":5.3408999999999995},{"$f":"AP272*IF($BF$266>AU272,AU272,$BF$266)+AQ272","v":5.3408999999999995},{"$f":"MATCH(B272,Data_Tech!$F$2:$EF$2,0)","v":7},null,{"$f":"INDEX(LINEST(AR272:AS272,$BL$266:$BM$266),1)","v":-0.1248399999999999},{"$f":"INDEX(LINEST(AR272:AS272,$BL$224:$BM$224),2)","v":12.207099999999993},{"$f":"INDEX(Data_Tech_PAC,$BJ$266,AN272)","v":6.5892999999999997},{"$f":"INDEX(Data_Tech_PAC,$BJ$267,AN272)","v":5.3409000000000004},{"$f":"INDEX(Data_Tech_PAC,$BJ$268,$AN272)","v":58.333333333333329},{"$f":"IF($W272=TRUE,AT272,BC272)","v":58.333333333333329},{"$f":"$F$1352*(19.5-IF($BP$266=TRUE,T°base_corrigée,$BQ272))/1000","v":10.0009},"Segment 1","Segment 2","Segment 3","Segment 1","Segment 2","Segment 3",{"$f":"(BF$267*HLOOKUP(AJ272,AW272:AY273,2)+HLOOKUP(AJ272,AZ272:BB273,2))","v":57.857142857142854},null,null,null,null,null,null,null,null,null,null,null,null,null,{"$f":"IF($BO$266<=T°base_corrigée,T°base_corrigée,$BO$266)","v":-5}]
["Page BDD_PAC",{"$f":"B272","v":"GeniaAir 11"},{"$f":"C272","v":"Air/Eau"},"Mono","Inverter","Electrique",{"$f":"G272","v":6},{"$f":"BDD_PAC!H154","v":"Td"},{"$f":"BDD_PAC!I154","v":35},{"$f":"IF(ISBLANK(BDD_PAC!J154),\"\",BDD_PAC!J154)","v":5.73},{"$f":"IF(ISBLANK(BDD_PAC!K154),\"\",BDD_PAC!K154)","v":7.6},{"$f":"IF($C273<>\"Air/Eau\",\"\",IF(ISBLANK(BDD_PAC!L154),\"\",BDD_PAC!L154))","v":10.6},{"$f":"IF($C273<>\"Air/Eau\",\"\",IF(ISBLANK(BDD_PAC!M154),\"\",BDD_PAC!M154))","v":11.42},{"$f":"IF(ISBLANK(BDD_PAC!N154),\"\",BDD_PAC!N154)","v":2.04},{"$f":"IF(ISBLANK(BDD_PAC!O154),\"\",BDD_PAC!O154)","v":2.4},{"$f":"IF($C273<>\"Air/Eau\",\"\",IF(ISBLANK(BDD_PAC!P154),\"\",BDD_PAC!P154))","v":4.3},{"$f":"IF($C273<>\"Air/Eau\",\"\",IF(ISBLANK(BDD_PAC!Q154),\"\",BDD_PAC!Q154))","v":4.63},{"$f":"IF(ISBLANK(BDD_PAC!R154),\"\",BDD_PAC!R154)","v":49},{"$f":"IF(ISBLANK(BDD_PAC!S154),\"\",BDD_PAC!S154)","v":57},{"$f":"IF($C273<>\"Air/Eau\",\"\",IF(ISBLANK(BDD_PAC!T154),\"\",BDD_PAC!T154))","v":63},{"$f":"IF($C273<>\"Air/Eau\",\"\",IF(ISBLANK(BDD_PAC!U154),\"\",BDD_PAC!U154))","v":63},null,null,{"$f":"IF(B272=0,\"\",INDEX(LINEST(J273:K273,J272:K272),1))","v":0.23374999999999993},{"$f":"IF($C273<>\"Air/eau\",X273,INDEX(LINEST(K273:L273,K272:L272),1))","v":0.21428571428571427},{"$f":"IF($C273<>\"Air/eau\",Y273,INDEX(LINEST(L273:M273,L272:M272),1))","v":6.3076923076923072E-2},{"$f":"IF(B272=0,\"\",INDEX(LINEST(J273:K273,J272:K272),2))","v":9.2362499999999983},{"$f":"IF($C273<>\"Air/eau\",X273,INDEX(LINEST(K273:L273,K272:L272),2))","v":9.1},{"$f":"IF($C273<>\"Air/eau\",Y273,INDEX(LINEST(L273:M273,L272:M272),2))","v":10.158461538461538},{"$f":"IF($B272=0,\"\",INDEX(LINEST(X273:X274,$I273:$I274),1))","v":-3.249999999999986E-3},8.9285714285714177E-3,4.6153846153846581E-4,-0.18774999999999972,-0.10249999999999999,-4.3230769230769184E-2,null,null,null,null,null,null,null,null,null,null,null,null,null,{"$f":"IF($B272=0,\"\",INDEX(LINEST($R273:$S273,$R272:$S272),1))","v":1},{"$f":"IF($C273<>\"Air/eau\",$AW273,INDEX(LINEST($S273:$T273,$S272:$T272),1))","v":0.42857142857142855},{"$f":"IF($C273<>\"Air/eau\",$AX273,INDEX(LINEST($T273:$U273,$T272:$U272),1))","v":0},{"$f":"IF($B272=0,\"\",INDEX(LINEST($R273:$S273,$R272:$S272),2))","v":64},{"$f":"IF($C273<>\"Air/eau\",$AZ273,INDEX(LINEST($S273:$T273,$S272:$T272),2))","v":60},{"$f":"IF($C273<>\"Air/eau\",$BA273,INDEX(LINEST($T273:$U273,$T272:$U272),2))","v":63}]
["Page BDD_PAC","GeniaAir 11",{"$f":"C273","v":"Air/Eau"},"Mono","Inverter","Electrique",{"$f":"G273","v":6},{"$f":"BDD_PAC!H155","v":0},{"$f":"BDD_PAC!I155","v":45},{"$f":"IF(ISBLANK(BDD_PAC!J155),\"\",BDD_PAC!J155)","v":4.34},{"$f":"IF(ISBLANK(BDD_PAC!K155),\"\",BDD_PAC!K155)","v":5.95},{"$f":"IF($C274<>\"Air/Eau\",\"\",IF(ISBLANK(BDD_PAC!L155),\"\",BDD_PAC!L155))","v":10.199999999999999},{"$f":"IF($C274<>\"Air/Eau\",\"\",IF(ISBLANK(BDD_PAC!M155),\"\",BDD_PAC!M155))","v":11.08},{"$f":"IF(ISBLANK(BDD_PAC!N155),\"\",BDD_PAC!N155)","v":1.75},{"$f":"IF(ISBLANK(BDD_PAC!O155),\"\",BDD_PAC!O155)","v":2.0299999999999998},{"$f":"IF($C274<>\"Air/Eau\",\"\",IF(ISBLANK(BDD_PAC!P155),\"\",BDD_PAC!P155))","v":3.35},{"$f":"IF($C274<>\"Air/Eau\",\"\",IF(ISBLANK(BDD_PAC!Q155),\"\",BDD_PAC!Q155))","v":3.65},{"$f":"IF(ISBLANK(BDD_PAC!R155),\"\",BDD_PAC!R155)","v":""},{"$f":"IF(ISBLANK(BDD_PAC!S155),\"\",BDD_PAC!S155)","v":""},{"$f":"IF($C274<>\"Air/Eau\",\"\",IF(ISBLANK(BDD_PAC!T155),\"\",BDD_PAC!T155))","v":""},{"$f":"IF($C274<>\"Air/Eau\",\"\",IF(ISBLANK(BDD_PAC!U155),\"\",BDD_PAC!U155))","v":""},null,null,{"$f":"IF(B272=0,\"\",INDEX(LINEST(J274:K274,J272:K272),1))","v":0.20125000000000007},{"$f":"IF($C274<>\"Air/eau\",X274,INDEX(LINEST(K274:L274,K272:L272),1))","v":0.30357142857142849},{"$f":"IF($C274<>\"Air/eau\",Y274,INDEX(LINEST(L274:M274,L272:M272),1))","v":6.7692307692307732E-2},{"$f":"IF(B272=0,\"\",INDEX(LINEST(J274:K274,J272:K272),2))","v":7.3587500000000006},{"$f":"IF($C274<>\"Air/eau\",X274,INDEX(LINEST(K274:L274,K272:L272),2))","v":8.0749999999999993},{"$f":"IF($C274<>\"Air/eau\",Y274,INDEX(LINEST(L274:M274,L272:M272),2))","v":9.7261538461538457},{"$f":"IF($B272=0,\"\",INDEX(LINEST(X273:X274,$I273:$I274),2))","v":0.34749999999999948},-9.821428571428531E-2,4.6923076923076769E-2,15.807499999999989,12.687499999999998,11.671538461538459]
["Page BDD_PAC",{"$f":"BDD_PAC!B156","v":"GeniaAir 15"},{"$f":"BDD_PAC!C156","v":"Air/Eau"},{"$f":"BDD_PAC!D156","v":"Mono"},{"$f":"BDD_PAC!G156","v":"Inverter"},{"$f":"BDD_PAC!E156","v":"Electrique"},{"$f":"BDD_PAC!F156","v":6},{"$f":"BDD_PAC!H156","v":0},{"$f":"IF(C275=0,\"\",CONCATENATE(IF(ISBLANK(C275),\"\",IF(C275=\"Air/Eau\",\"Text\",IF(C275=\"Eau/Eau\",\"Teau\",IF(C275=\"Eau glycolée/Eau\",\"Tglyc\")))),\" ->\"))","v":"Text ->"},{"$f":"IF(ISBLANK(BDD_PAC!J156),\"\",BDD_PAC!J156)","v":-15},{"$f":"IF(ISBLANK(BDD_PAC!K156),\"\",BDD_PAC!K156)","v":-7},{"$f":"IF($C275<>\"Air/Eau\",\"\",IF(ISBLANK(BDD_PAC!L156),\"\",BDD_PAC!L156))","v":7},{"$f":"IF($C275<>\"Air/Eau\",\"\",IF(ISBLANK(BDD_PAC!M156),\"\",BDD_PAC!M156))","v":20},{"$f":"IF(ISBLANK(BDD_PAC!N156),\"\",BDD_PAC!N156)","v":-15},{"$f":"IF(ISBLANK(BDD_PAC!O156),\"\",BDD_PAC!O156)","v":-7},{"$f":"IF($C275<>\"Air/Eau\",\"\",IF(ISBLANK(BDD_PAC!P156),\"\",BDD_PAC!P156))","v":7},{"$f":"IF($C275<>\"Air/Eau\",\"\",IF(ISBLANK(BDD_PAC!Q156),\"\",BDD_PAC!Q156))","v":20},{"$f":"IF(ISBLANK(BDD_PAC!R156),\"\",BDD_PAC!R156)","v":-15},{"$f":"IF(ISBLANK(BDD_PAC!S156),\"\",BDD_PAC!S156)","v":-7},{"$f":"IF($C275<>\"Air/Eau\",\"\",IF(ISBLANK(BDD_PAC!T156),\"\",BDD_PAC!T156))","v":7},{"$f":"IF($C275<>\"Air/Eau\",\"\",IF(ISBLANK(BDD_PAC!U156),\"\",BDD_PAC!U156))","v":20},{"$f":"IF(COUNTIF(B275:E275,0)=4,\"\",IF(C275=\"Air/Eau\",IF(OR(COUNTIF(B275:E275,0)<>0,COUNT(J275:Q277,I276:I277,R275:U276)<>34),\"La saisie est incomplète\",\"\"),IF(OR(COUNTIF(B275:E275,0)<>0,COUNT(J275:K277,N275:O277,I276:I277,R275:S276)<>18),\"La saisie est incomplète\",\"\")))","v":""},{"$f":"IF($C275<>\"Air/Eau\",\"\",IF(ISBLANK(BDD_PAC!W156),\"\",BDD_PAC!W156))","v":true},"Segment 1","Segment 2","Segment 3","Segment 1","Segment 2","Segment 3","Segment 1","Segment 2","Segment 3","Segment 1","Segment 2","Segment 3",{"$f":"IF(C$1323<K275,\"Segment 1\",IF(C$1323<L275,\"Segment 2\",\"Segment 3\"))","v":"Segment 2"},{"$f":"C$1323*(AI$132*HLOOKUP(AJ275,AD275:AF277,2)+HLOOKUP(AJ275,AD275:AF277,3))+(AI$132*HLOOKUP(AJ275,AG275:AI277,2)+HLOOKUP(AJ275,AG275:AI277,3))","v":9.1142857142857157},{"$f":"IF(W275=TRUE,AM275,AK275)","v":7.8000000000000007},{"$f":"AP275*IF($BF$266>AU275,AU275,$BF$266)+AQ275","v":7.8000000000000007},{"$f":"MATCH(B275,Data_Tech!$F$2:$EF$2,0)","v":8},null,{"$f":"INDEX(LINEST(AR275:AS275,$BL$266:$BM$266),1)","v":-0.20830000000000004},{"$f":"INDEX(LINEST(AR275:AS275,$BL$224:$BM$224),2)","v":19.256500000000003},{"$f":"INDEX(Data_Tech_PAC,$BJ$266,AN275)","v":9.8830000000000009},{"$f":"INDEX(Data_Tech_PAC,$BJ$267,AN275)","v":7.8},{"$f":"INDEX(Data_Tech_PAC,$BJ$268,$AN275)","v":58.333333333333329},{"$f":"IF($W275=TRUE,AT275,BC275)","v":58.333333333333329},{"$f":"$F$1352*(19.5-IF($BP$266=TRUE,T°base_corrigée,$BQ275))/1000","v":10.0009},"Segment 1","Segment 2","Segment 3","Segment 1","Segment 2","Segment 3",{"$f":"(BF$267*HLOOKUP(AJ275,AW275:AY276,2)+HLOOKUP(AJ275,AZ275:BB276,2))","v":57.857142857142854},null,null,null,null,null,null,null,null,null,null,null,null,null,{"$f":"IF($BO$266<=T°base_corrigée,T°base_corrigée,$BO$266)","v":-5}]
["Page BDD_PAC",{"$f":"B275","v":"GeniaAir 15"},{"$f":"C275","v":"Air/Eau"},"Mono","Inverter","Electrique",{"$f":"G275","v":6},{"$f":"BDD_PAC!H157","v":"Td"},{"$f":"BDD_PAC!I157","v":35},{"$f":"IF(ISBLANK(BDD_PAC!J157),\"\",BDD_PAC!J157)","v":10.199999999999999},{"$f":"IF(ISBLANK(BDD_PAC!K157),\"\",BDD_PAC!K157)","v":11.8},{"$f":"IF($C276<>\"Air/Eau\",\"\",IF(ISBLANK(BDD_PAC!L157),\"\",BDD_PAC!L157))","v":14.6},{"$f":"IF($C276<>\"Air/Eau\",\"\",IF(ISBLANK(BDD_PAC!M157),\"\",BDD_PAC!M157))","v":19.100000000000001},{"$f":"IF(ISBLANK(BDD_PAC!N157),\"\",BDD_PAC!N157)","v":2.2999999999999998},{"$f":"IF(ISBLANK(BDD_PAC!O157),\"\",BDD_PAC!O157)","v":2.6},{"$f":"IF($C276<>\"Air/Eau\",\"\",IF(ISBLANK(BDD_PAC!P157),\"\",BDD_PAC!P157))","v":4.5},{"$f":"IF($C276<>\"Air/Eau\",\"\",IF(ISBLANK(BDD_PAC!Q157),\"\",BDD_PAC!Q157))","v":6.2},{"$f":"IF(ISBLANK(BDD_PAC!R157),\"\",BDD_PAC!R157)","v":49},{"$f":"IF(ISBLANK(BDD_PAC!S157),\"\",BDD_PAC!S157)","v":57},{"$f":"IF($C276<>\"Air/Eau\",\"\",IF(ISBLANK(BDD_PAC!T157),\"\",BDD_PAC!T157))","v":63},{"$f":"IF($C276<>\"Air/Eau\",\"\",IF(ISBLANK(BDD_PAC!U157),\"\",BDD_PAC!U157))","v":63},null,null,{"$f":"IF(B275=0,\"\",INDEX(LINEST(J276:K276,J275:K275),1))","v":0.20000000000000026},{"$f":"IF($C276<>\"Air/eau\",X276,INDEX(LINEST(K276:L276,K275:L275),1))","v":0.19999999999999987},{"$f":"IF($C276<>\"Air/eau\",Y276,INDEX(LINEST(L276:M276,L275:M275),1))","v":0.3461538461538462},{"$f":"IF(B275=0,\"\",INDEX(LINEST(J276:K276,J275:K275),2))","v":13.200000000000003},{"$f":"IF($C276<>\"Air/eau\",X276,INDEX(LINEST(K276:L276,K275:L275),2))","v":13.2},{"$f":"IF($C276<>\"Air/eau\",Y276,INDEX(LINEST(L276:M276,L275:M275),2))","v":12.176923076923078},{"$f":"IF($B275=0,\"\",INDEX(LINEST(X276:X277,$I276:$I277),1))","v":8.7499999999999679E-3},2.8571428571428771E-3,1.0769230769230751E-2,-9.875000000000024E-2,-0.13999999999999985,-0.19538461538461516,null,null,null,null,null,null,null,null,null,null,null,null,null,{"$f":"IF($B275=0,\"\",INDEX(LINEST($R276:$S276,$R275:$S275),1))","v":1},{"$f":"IF($C276<>\"Air/eau\",$AW276,INDEX(LINEST($S276:$T276,$S275:$T275),1))","v":0.42857142857142855},{"$f":"IF($C276<>\"Air/eau\",$AX276,INDEX(LINEST($T276:$U276,$T275:$U275),1))","v":0},{"$f":"IF($B275=0,\"\",INDEX(LINEST($R276:$S276,$R275:$S275),2))","v":64},{"$f":"IF($C276<>\"Air/eau\",$AZ276,INDEX(LINEST($S276:$T276,$S275:$T275),2))","v":60},{"$f":"IF($C276<>\"Air/eau\",$BA276,INDEX(LINEST($T276:$U276,$T275:$U275),2))","v":63}]
["Page BDD_PAC","GeniaAir 15",{"$f":"C276","v":"Air/Eau"},"Mono","Inverter","Electrique",{"$f":"G276","v":6},{"$f":"BDD_PAC!H158","v":0},{"$f":"BDD_PAC!I158","v":45},{"$f":"IF(ISBLANK(BDD_PAC!J158),\"\",BDD_PAC!J158)","v":7.9},{"$f":"IF(ISBLANK(BDD_PAC!K158),\"\",BDD_PAC!K158)","v":10.199999999999999},{"$f":"IF($C277<>\"Air/Eau\",\"\",IF(ISBLANK(BDD_PAC!L158),\"\",BDD_PAC!L158))","v":13.4},{"$f":"IF($C277<>\"Air/Eau\",\"\",IF(ISBLANK(BDD_PAC!M158),\"\",BDD_PAC!M158))","v":19.3},{"$f":"IF(ISBLANK(BDD_PAC!N158),\"\",BDD_PAC!N158)","v":2.1},{"$f":"IF(ISBLANK(BDD_PAC!O158),\"\",BDD_PAC!O158)","v":2.2999999999999998},{"$f":"IF($C277<>\"Air/Eau\",\"\",IF(ISBLANK(BDD_PAC!P158),\"\",BDD_PAC!P158))","v":3.4},{"$f":"IF($C277<>\"Air/Eau\",\"\",IF(ISBLANK(BDD_PAC!Q158),\"\",BDD_PAC!Q158))","v":4.0999999999999996},{"$f":"IF(ISBLANK(BDD_PAC!R158),\"\",BDD_PAC!R158)","v":""},{"$f":"IF(ISBLANK(BDD_PAC!S158),\"\",BDD_PAC!S158)","v":""},{"$f":"IF($C277<>\"Air/Eau\",\"\",IF(ISBLANK(BDD_PAC!T158),\"\",BDD_PAC!T158))","v":""},{"$f":"IF($C277<>\"Air/Eau\",\"\",IF(ISBLANK(BDD_PAC!U158),\"\",BDD_PAC!U158))","v":""},null,null,{"$f":"IF(B275=0,\"\",INDEX(LINEST(J277:K277,J275:K275),1))","v":0.28749999999999998},{"$f":"IF($C277<>\"Air/eau\",X277,INDEX(LINEST(K277:L277,K275:L275),1))","v":0.22857142857142865},{"$f":"IF($C277<>\"Air/eau\",Y277,INDEX(LINEST(L277:M277,L275:M275),1))","v":0.45384615384615373},{"$f":"IF(B275=0,\"\",INDEX(LINEST(J277:K277,J275:K275),2))","v":12.2125},{"$f":"IF($C277<>\"Air/eau\",X277,INDEX(LINEST(K277:L277,K275:L275),2))","v":11.8},{"$f":"IF($C277<>\"Air/eau\",Y277,INDEX(LINEST(L277:M277,L275:M275),2))","v":10.223076923076926},{"$f":"IF($B275=0,\"\",INDEX(LINEST(X276:X277,$I276:$I277),2))","v":-0.10624999999999857},9.9999999999999159E-2,-3.0769230769230105E-2,16.656250000000011,18.099999999999994,19.015384615384608]
["Page BDD_PAC",{"$f":"BDD_PAC!B159","v":"GeniaAir 5/2 Hybride"},{"$f":"BDD_PAC!C159","v":"Air/Eau"},{"$f":"BDD_PAC!D159","v":"Mono"},{"$f":"BDD_PAC!G159","v":"Inverter"},{"$f":"BDD_PAC!E159","v":"Condensation"},{"$f":"BDD_PAC!F159","v":25},{"$f":"BDD_PAC!H159","v":0},{"$f":"IF(C278=0,\"\",CONCATENATE(IF(ISBLANK(C278),\"\",IF(C278=\"Air/Eau\",\"Text\",IF(C278=\"Eau/Eau\",\"Teau\",IF(C278=\"Eau glycolée/Eau\",\"Tglyc\")))),\" ->\"))","v":"Text ->"},{"$f":"IF(ISBLANK(BDD_PAC!J159),\"\",BDD_PAC!J159)","v":-15},{"$f":"IF(ISBLANK(BDD_PAC!K159),\"\",BDD_PAC!K159)","v":-7},{"$f":"IF($C278<>\"Air/Eau\",\"\",IF(ISBLANK(BDD_PAC!L159),\"\",BDD_PAC!L159))","v":7},{"$f":"IF($C278<>\"Air/Eau\",\"\",IF(ISBLANK(BDD_PAC!M159),\"\",BDD_PAC!M159))","v":20},{"$f":"IF(ISBLANK(BDD_PAC!N159),\"\",BDD_PAC!N159)","v":-15},{"$f":"IF(ISBLANK(BDD_PAC!O159),\"\",BDD_PAC!O159)","v":-7},{"$f":"IF($C278<>\"Air/Eau\",\"\",IF(ISBLANK(BDD_PAC!P159),\"\",BDD_PAC!P159))","v":7},{"$f":"IF($C278<>\"Air/Eau\",\"\",IF(ISBLANK(BDD_PAC!Q159),\"\",BDD_PAC!Q159))","v":20},{"$f":"IF(ISBLANK(BDD_PAC!R159),\"\",BDD_PAC!R159)","v":-15},{"$f":"IF(ISBLANK(BDD_PAC!S159),\"\",BDD_PAC!S159)","v":-7},{"$f":"IF($C278<>\"Air/Eau\",\"\",IF(ISBLANK(BDD_PAC!T159),\"\",BDD_PAC!T159))","v":7},{"$f":"IF($C278<>\"Air/Eau\",\"\",IF(ISBLANK(BDD_PAC!U159),\"\",BDD_PAC!U159))","v":20},{"$f":"IF(COUNTIF(B278:E278,0)=4,\"\",IF(C278=\"Air/Eau\",IF(OR(COUNTIF(B278:E278,0)<>0,COUNT(J278:Q280,I279:I280,R278:U279)<>34),\"La saisie est incomplète\",\"\"),IF(OR(COUNTIF(B278:E278,0)<>0,COUNT(J278:K280,N278:O280,I279:I280,R278:S279)<>18),\"La saisie est incomplète\",\"\")))","v":""},{"$f":"IF($C278<>\"Air/Eau\",\"\",IF(ISBLANK(BDD_PAC!W159),\"\",BDD_PAC!W159))","v":true},"Segment 1","Segment 2","Segment 3","Segment 1","Segment 2","Segment 3","Segment 1","Segment 2","Segment 3","Segment 1","Segment 2","Segment 3",{"$f":"IF(C$1323<K278,\"Segment 1\",IF(C$1323<L278,\"Segment 2\",\"Segment 3\"))","v":"Segment 2"},{"$f":"C$1323*(AI$132*HLOOKUP(AJ278,AD278:AF280,2)+HLOOKUP(AJ278,AD278:AF280,3))+(AI$132*HLOOKUP(AJ278,AG278:AI280,2)+HLOOKUP(AJ278,AG278:AI280,3))","v":4.4428571428571431},{"$f":"IF(W278=TRUE,AM278,AK278)","v":4.547600000000001},{"$f":"AP278*IF($BF$266>AU278,AU278,$BF$266)+AQ278","v":4.547600000000001},{"$f":"MATCH(B278,Data_Tech!$F$2:$EF$2,0)","v":15},null,{"$f":"INDEX(LINEST(AR278:AS278,$BL$266:$BM$266),1)","v":-7.044000000000003E-2},{"$f":"INDEX(LINEST(AR278:AS278,$BL$224:$BM$224),2)","v":8.4218000000000028},{"$f":"INDEX(Data_Tech_PAC,$BJ$266,AN278)","v":5.2520000000000007},{"$f":"INDEX(Data_Tech_PAC,$BJ$267,AN278)","v":4.5476000000000001},{"$f":"INDEX(Data_Tech_PAC,$BJ$268,$AN278)","v":57.083333333333329},{"$f":"IF($W278=TRUE,AT278,BC278)","v":57.083333333333329},{"$f":"$F$1352*(19.5-IF($BP$266=TRUE,T°base_corrigée,$BQ278))/1000","v":10.0009},"Segment 1","Segment 2","Segment 3","Segment 1","Segment 2","Segment 3",{"$f":"(BF$267*HLOOKUP(AJ278,AW278:AY279,2)+HLOOKUP(AJ278,AZ278:BB279,2))","v":56.571428571428569},null,null,null,null,null,null,null,null,null,null,null,null,null,{"$f":"IF($BO$266<=T°base_corrigée,T°base_corrigée,$BO$266)","v":-5}]
["Page BDD_PAC",{"$f":"B278","v":"GeniaAir 5/2 Hybride"},{"$f":"C278","v":"Air/Eau"},"Mono","Inverter","Condensation",{"$f":"G278","v":25},{"$f":"BDD_PAC!H160","v":"Td"},{"$f":"BDD_PAC!I160","v":35},{"$f":"IF(ISBLANK(BDD_PAC!J160),\"\",BDD_PAC!J160)","v":3.9},{"$f":"IF(ISBLANK(BDD_PAC!K160),\"\",BDD_PAC!K160)","v":4.9000000000000004},{"$f":"IF($C279<>\"Air/Eau\",\"\",IF(ISBLANK(BDD_PAC!L160),\"\",BDD_PAC!L160))","v":4.7},{"$f":"IF($C279<>\"Air/Eau\",\"\",IF(ISBLANK(BDD_PAC!M160),\"\",BDD_PAC!M160))","v":5.8},{"$f":"IF(ISBLANK(BDD_PAC!N160),\"\",BDD_PAC!N160)","v":2.29},{"$f":"IF(ISBLANK(BDD_PAC!O160),\"\",BDD_PAC!O160)","v":2.4},{"$f":"IF($C279<>\"Air/Eau\",\"\",IF(ISBLANK(BDD_PAC!P160),\"\",BDD_PAC!P160))","v":4.7},{"$f":"IF($C279<>\"Air/Eau\",\"\",IF(ISBLANK(BDD_PAC!Q160),\"\",BDD_PAC!Q160))","v":6.3},{"$f":"IF(ISBLANK(BDD_PAC!R160),\"\",BDD_PAC!R160)","v":45},{"$f":"IF(ISBLANK(BDD_PAC!S160),\"\",BDD_PAC!S160)","v":56},{"$f":"IF($C279<>\"Air/Eau\",\"\",IF(ISBLANK(BDD_PAC!T160),\"\",BDD_PAC!T160))","v":60},{"$f":"IF($C279<>\"Air/Eau\",\"\",IF(ISBLANK(BDD_PAC!U160),\"\",BDD_PAC!U160))","v":60},null,null,{"$f":"IF(B278=0,\"\",INDEX(LINEST(J279:K279,J278:K278),1))","v":0.12500000000000008},{"$f":"IF($C279<>\"Air/eau\",X279,INDEX(LINEST(K279:L279,K278:L278),1))","v":-1.4285714285714297E-2},{"$f":"IF($C279<>\"Air/eau\",Y279,INDEX(LINEST(L279:M279,L278:M278),1))","v":8.4615384615384565E-2},{"$f":"IF(B278=0,\"\",INDEX(LINEST(J279:K279,J278:K278),2))","v":5.7750000000000012},{"$f":"IF($C279<>\"Air/eau\",X279,INDEX(LINEST(K279:L279,K278:L278),2))","v":4.8000000000000007},{"$f":"IF($C279<>\"Air/eau\",Y279,INDEX(LINEST(L279:M279,L278:M278),2))","v":4.1076923076923082},{"$f":"IF($B278=0,\"\",INDEX(LINEST(X279:X280,$I279:$I280),1))","v":2.499999999999994E-3},-7.1428571428571147E-4,-7.6923076923076511E-4,-2.5000000000001245E-3,-2.4999999999999998E-2,-2.4615384615384612E-2,null,null,null,null,null,null,null,null,null,null,null,null,null,{"$f":"IF($B278=0,\"\",INDEX(LINEST($R279:$S279,$R278:$S278),1))","v":1.3749999999999998},{"$f":"IF($C279<>\"Air/eau\",$AW279,INDEX(LINEST($S279:$T279,$S278:$T278),1))","v":0.2857142857142857},{"$f":"IF($C279<>\"Air/eau\",$AX279,INDEX(LINEST($T279:$U279,$T278:$U278),1))","v":0},{"$f":"IF($B278=0,\"\",INDEX(LINEST($R279:$S279,$R278:$S278),2))","v":65.625},{"$f":"IF($C279<>\"Air/eau\",$AZ279,INDEX(LINEST($S279:$T279,$S278:$T278),2))","v":58},{"$f":"IF($C279<>\"Air/eau\",$BA279,INDEX(LINEST($T279:$U279,$T278:$U278),2))","v":60}]
["Page BDD_PAC","GeniaAir 5/2 Hybride",{"$f":"C279","v":"Air/Eau"},"Mono","Inverter","Condensation",{"$f":"G279","v":25},{"$f":"BDD_PAC!H161","v":0},{"$f":"BDD_PAC!I161","v":45},{"$f":"IF(ISBLANK(BDD_PAC!J161),\"\",BDD_PAC!J161)","v":3.5},{"$f":"IF(ISBLANK(BDD_PAC!K161),\"\",BDD_PAC!K161)","v":4.7},{"$f":"IF($C280<>\"Air/Eau\",\"\",IF(ISBLANK(BDD_PAC!L161),\"\",BDD_PAC!L161))","v":4.4000000000000004},{"$f":"IF($C280<>\"Air/Eau\",\"\",IF(ISBLANK(BDD_PAC!M161),\"\",BDD_PAC!M161))","v":5.4},{"$f":"IF(ISBLANK(BDD_PAC!N161),\"\",BDD_PAC!N161)","v":1.9},{"$f":"IF(ISBLANK(BDD_PAC!O161),\"\",BDD_PAC!O161)","v":2.2999999999999998},{"$f":"IF($C280<>\"Air/Eau\",\"\",IF(ISBLANK(BDD_PAC!P161),\"\",BDD_PAC!P161))","v":3.41},{"$f":"IF($C280<>\"Air/Eau\",\"\",IF(ISBLANK(BDD_PAC!Q161),\"\",BDD_PAC!Q161))","v":4.5},{"$f":"IF(ISBLANK(BDD_PAC!R161),\"\",BDD_PAC!R161)","v":""},{"$f":"IF(ISBLANK(BDD_PAC!S161),\"\",BDD_PAC!S161)","v":""},{"$f":"IF($C280<>\"Air/Eau\",\"\",IF(ISBLANK(BDD_PAC!T161),\"\",BDD_PAC!T161))","v":""},{"$f":"IF($C280<>\"Air/Eau\",\"\",IF(ISBLANK(BDD_PAC!U161),\"\",BDD_PAC!U161))","v":""},null,null,{"$f":"IF(B278=0,\"\",INDEX(LINEST(J280:K280,J278:K278),1))","v":0.15000000000000002},{"$f":"IF($C280<>\"Air/eau\",X280,INDEX(LINEST(K280:L280,K278:L278),1))","v":-2.1428571428571411E-2},{"$f":"IF($C280<>\"Air/eau\",Y280,INDEX(LINEST(L280:M280,L278:M278),1))","v":7.6923076923076913E-2},{"$f":"IF(B278=0,\"\",INDEX(LINEST(J280:K280,J278:K278),2))","v":5.75},{"$f":"IF($C280<>\"Air/eau\",X280,INDEX(LINEST(K280:L280,K278:L278),2))","v":4.5500000000000007},{"$f":"IF($C280<>\"Air/eau\",Y280,INDEX(LINEST(L280:M280,L278:M278),2))","v":3.861538461538462},{"$f":"IF($B278=0,\"\",INDEX(LINEST(X279:X280,$I279:$I280),2))","v":3.7500000000000311E-2},1.0714285714285603E-2,0.11153846153846134,5.862500000000006,5.6750000000000007,4.9692307692307693]
["Page BDD_PAC",{"$f":"BDD_PAC!B162","v":"GeniaAir 8/2 Hybride"},{"$f":"BDD_PAC!C162","v":"Air/Eau"},{"$f":"BDD_PAC!D162","v":"Mono"},{"$f":"BDD_PAC!G162","v":"Inverter"},{"$f":"BDD_PAC!E162","v":"Condensation"},{"$f":"BDD_PAC!F162","v":25},{"$f":"BDD_PAC!H162","v":0},{"$f":"IF(C281=0,\"\",CONCATENATE(IF(ISBLANK(C281),\"\",IF(C281=\"Air/Eau\",\"Text\",IF(C281=\"Eau/Eau\",\"Teau\",IF(C281=\"Eau glycolée/Eau\",\"Tglyc\")))),\" ->\"))","v":"Text ->"},{"$f":"IF(ISBLANK(BDD_PAC!J162),\"\",BDD_PAC!J162)","v":-15},{"$f":"IF(ISBLANK(BDD_PAC!K162),\"\",BDD_PAC!K162)","v":-7},{"$f":"IF($C281<>\"Air/Eau\",\"\",IF(ISBLANK(BDD_PAC!L162),\"\",BDD_PAC!L162))","v":7},{"$f":"IF($C281<>\"Air/Eau\",\"\",IF(ISBLANK(BDD_PAC!M162),\"\",BDD_PAC!M162))","v":20},{"$f":"IF(ISBLANK(BDD_PAC!N162),\"\",BDD_PAC!N162)","v":-15},{"$f":"IF(ISBLANK(BDD_PAC!O162),\"\",BDD_PAC!O162)","v":-7},{"$f":"IF($C281<>\"Air/Eau\",\"\",IF(ISBLANK(BDD_PAC!P162),\"\",BDD_PAC!P162))","v":7},{"$f":"IF($C281<>\"Air/Eau\",\"\",IF(ISBLANK(BDD_PAC!Q162),\"\",BDD_PAC!Q162))","v":20},{"$f":"IF(ISBLANK(BDD_PAC!R162),\"\",BDD_PAC!R162)","v":-15},{"$f":"IF(ISBLANK(BDD_PAC!S162),\"\",BDD_PAC!S162)","v":-7},{"$f":"IF($C281<>\"Air/Eau\",\"\",IF(ISBLANK(BDD_PAC!T162),\"\",BDD_PAC!T162))","v":7},{"$f":"IF($C281<>\"Air/Eau\",\"\",IF(ISBLANK(BDD_PAC!U162),\"\",BDD_PAC!U162))","v":20},{"$f":"IF(COUNTIF(B281:E281,0)=4,\"\",IF(C281=\"Air/Eau\",IF(OR(COUNTIF(B281:E281,0)<>0,COUNT(J281:Q283,I282:I283,R281:U282)<>34),\"La saisie est incomplète\",\"\"),IF(OR(COUNTIF(B281:E281,0)<>0,COUNT(J281:K283,N281:O283,I282:I283,R281:S282)<>18),\"La saisie est incomplète\",\"\")))","v":""},{"$f":"IF($C281<>\"Air/Eau\",\"\",IF(ISBLANK(BDD_PAC!W162),\"\",BDD_PAC!W162))","v":true},"Segment 1","Segment 2","Segment 3","Segment 1","Segment 2","Segment 3","Segment 1","Segment 2","Segment 3","Segment 1","Segment 2","Segment 3",{"$f":"IF(C$1323<K281,\"Segment 1\",IF(C$1323<L281,\"Segment 2\",\"Segment 3\"))","v":"Segment 2"},{"$f":"C$1323*(AI$132*HLOOKUP(AJ281,AD281:AF283,2)+HLOOKUP(AJ281,AD281:AF283,3))+(AI$132*HLOOKUP(AJ281,AG281:AI283,2)+HLOOKUP(AJ281,AG281:AI283,3))","v":4.2285714285714286},{"$f":"IF(W281=TRUE,AM281,AK281)","v":4.3582000000000001},{"$f":"AP281*IF($BF$266>AU281,AU281,$BF$266)+AQ281","v":4.3582000000000001},{"$f":"MATCH(B281,Data_Tech!$F$2:$EF$2,0)","v":16},null,{"$f":"INDEX(LINEST(AR281:AS281,$BL$266:$BM$266),1)","v":-0.17717999999999989},{"$f":"INDEX(LINEST(AR281:AS281,$BL$224:$BM$224),2)","v":14.103099999999994},{"$f":"INDEX(Data_Tech_PAC,$BJ$266,AN281)","v":6.13},{"$f":"INDEX(Data_Tech_PAC,$BJ$267,AN281)","v":4.3582000000000001},{"$f":"INDEX(Data_Tech_PAC,$BJ$268,$AN281)","v":58.333333333333329},{"$f":"IF($W281=TRUE,AT281,BC281)","v":58.333333333333329},{"$f":"$F$1352*(19.5-IF($BP$266=TRUE,T°base_corrigée,$BQ281))/1000","v":10.0009},"Segment 1","Segment 2","Segment 3","Segment 1","Segment 2","Segment 3",{"$f":"(BF$267*HLOOKUP(AJ281,AW281:AY282,2)+HLOOKUP(AJ281,AZ281:BB282,2))","v":57.857142857142854},null,null,null,null,null,null,null,null,null,null,null,null,null,{"$f":"IF($BO$266<=T°base_corrigée,T°base_corrigée,$BO$266)","v":-5}]
["Page BDD_PAC",{"$f":"B281","v":"GeniaAir 8/2 Hybride"},{"$f":"C281","v":"Air/Eau"},"Mono","Inverter","Condensation",{"$f":"G281","v":25},{"$f":"BDD_PAC!H163","v":"Td"},{"$f":"BDD_PAC!I163","v":35},{"$f":"IF(ISBLANK(BDD_PAC!J163),\"\",BDD_PAC!J163)","v":4.8},{"$f":"IF(ISBLANK(BDD_PAC!K163),\"\",BDD_PAC!K163)","v":6.2},{"$f":"IF($C282<>\"Air/Eau\",\"\",IF(ISBLANK(BDD_PAC!L163),\"\",BDD_PAC!L163))","v":7.6},{"$f":"IF($C282<>\"Air/Eau\",\"\",IF(ISBLANK(BDD_PAC!M163),\"\",BDD_PAC!M163))","v":8.2799999999999994},{"$f":"IF(ISBLANK(BDD_PAC!N163),\"\",BDD_PAC!N163)","v":2.09},{"$f":"IF(ISBLANK(BDD_PAC!O163),\"\",BDD_PAC!O163)","v":2.4},{"$f":"IF($C282<>\"Air/Eau\",\"\",IF(ISBLANK(BDD_PAC!P163),\"\",BDD_PAC!P163))","v":4.5},{"$f":"IF($C282<>\"Air/Eau\",\"\",IF(ISBLANK(BDD_PAC!Q163),\"\",BDD_PAC!Q163))","v":4.87},{"$f":"IF(ISBLANK(BDD_PAC!R163),\"\",BDD_PAC!R163)","v":49},{"$f":"IF(ISBLANK(BDD_PAC!S163),\"\",BDD_PAC!S163)","v":57},{"$f":"IF($C282<>\"Air/Eau\",\"\",IF(ISBLANK(BDD_PAC!T163),\"\",BDD_PAC!T163))","v":63},{"$f":"IF($C282<>\"Air/Eau\",\"\",IF(ISBLANK(BDD_PAC!U163),\"\",BDD_PAC!U163))","v":63},null,null,{"$f":"IF(B281=0,\"\",INDEX(LINEST(J282:K282,J281:K281),1))","v":0.17500000000000007},{"$f":"IF($C282<>\"Air/eau\",X282,INDEX(LINEST(K282:L282,K281:L281),1))","v":9.9999999999999936E-2},{"$f":"IF($C282<>\"Air/eau\",Y282,INDEX(LINEST(L282:M282,L281:M281),1))","v":5.2307692307692277E-2},{"$f":"IF(B281=0,\"\",INDEX(LINEST(J282:K282,J281:K281),2))","v":7.4250000000000007},{"$f":"IF($C282<>\"Air/eau\",X282,INDEX(LINEST(K282:L282,K281:L281),2))","v":6.9},{"$f":"IF($C282<>\"Air/eau\",Y282,INDEX(LINEST(L282:M282,L281:M281),2))","v":7.2338461538461534},{"$f":"IF($B281=0,\"\",INDEX(LINEST(X282:X283,$I282:$I283),1))","v":1.2499999999999174E-4},5.7142857142857186E-3,9.2307692307692273E-4,-0.11912500000000009,-8.0000000000000057E-2,-4.6461538461538408E-2,null,null,null,null,null,null,null,null,null,null,null,null,null,{"$f":"IF($B281=0,\"\",INDEX(LINEST($R282:$S282,$R281:$S281),1))","v":1},{"$f":"IF($C282<>\"Air/eau\",$AW282,INDEX(LINEST($S282:$T282,$S281:$T281),1))","v":0.42857142857142855},{"$f":"IF($C282<>\"Air/eau\",$AX282,INDEX(LINEST($T282:$U282,$T281:$U281),1))","v":0},{"$f":"IF($B281=0,\"\",INDEX(LINEST($R282:$S282,$R281:$S281),2))","v":64},{"$f":"IF($C282<>\"Air/eau\",$AZ282,INDEX(LINEST($S282:$T282,$S281:$T281),2))","v":60},{"$f":"IF($C282<>\"Air/eau\",$BA282,INDEX(LINEST($T282:$U282,$T281:$U281),2))","v":63}]
["Page BDD_PAC","GeniaAir 8/2 Hybride",{"$f":"C282","v":"Air/Eau"},"Mono","Inverter","Condensation",{"$f":"G282","v":25},{"$f":"BDD_PAC!H164","v":0},{"$f":"BDD_PAC!I164","v":45},{"$f":"IF(ISBLANK(BDD_PAC!J164),\"\",BDD_PAC!J164)","v":3.59},{"$f":"IF(ISBLANK(BDD_PAC!K164),\"\",BDD_PAC!K164)","v":5},{"$f":"IF($C283<>\"Air/Eau\",\"\",IF(ISBLANK(BDD_PAC!L164),\"\",BDD_PAC!L164))","v":7.2},{"$f":"IF($C283<>\"Air/Eau\",\"\",IF(ISBLANK(BDD_PAC!M164),\"\",BDD_PAC!M164))","v":8},{"$f":"IF(ISBLANK(BDD_PAC!N164),\"\",BDD_PAC!N164)","v":1.84},{"$f":"IF(ISBLANK(BDD_PAC!O164),\"\",BDD_PAC!O164)","v":2.16},{"$f":"IF($C283<>\"Air/Eau\",\"\",IF(ISBLANK(BDD_PAC!P164),\"\",BDD_PAC!P164))","v":3.5},{"$f":"IF($C283<>\"Air/Eau\",\"\",IF(ISBLANK(BDD_PAC!Q164),\"\",BDD_PAC!Q164))","v":3.97},{"$f":"IF(ISBLANK(BDD_PAC!R164),\"\",BDD_PAC!R164)","v":""},{"$f":"IF(ISBLANK(BDD_PAC!S164),\"\",BDD_PAC!S164)","v":""},{"$f":"IF($C283<>\"Air/Eau\",\"\",IF(ISBLANK(BDD_PAC!T164),\"\",BDD_PAC!T164))","v":""},{"$f":"IF($C283<>\"Air/Eau\",\"\",IF(ISBLANK(BDD_PAC!U164),\"\",BDD_PAC!U164))","v":""},null,null,{"$f":"IF(B281=0,\"\",INDEX(LINEST(J283:K283,J281:K281),1))","v":0.17624999999999999},{"$f":"IF($C283<>\"Air/eau\",X283,INDEX(LINEST(K283:L283,K281:L281),1))","v":0.15714285714285714},{"$f":"IF($C283<>\"Air/eau\",Y283,INDEX(LINEST(L283:M283,L281:M281),1))","v":6.1538461538461507E-2},{"$f":"IF(B281=0,\"\",INDEX(LINEST(J283:K283,J281:K281),2))","v":6.2337499999999997},{"$f":"IF($C283<>\"Air/eau\",X283,INDEX(LINEST(K283:L283,K281:L281),2))","v":6.1},{"$f":"IF($C283<>\"Air/eau\",Y283,INDEX(LINEST(L283:M283,L281:M281),2))","v":6.7692307692307692},{"$f":"IF($B281=0,\"\",INDEX(LINEST(X282:X283,$I282:$I283),2))","v":0.17062500000000036},-0.10000000000000023,1.999999999999999E-2,11.594375000000005,9.7000000000000028,8.8599999999999977]
["Page BDD_PAC",{"$f":"BDD_PAC!B165","v":"GeniaAir 11 Hybride"},{"$f":"BDD_PAC!C165","v":"Air/Eau"},{"$f":"BDD_PAC!D165","v":"Mono"},{"$f":"BDD_PAC!G165","v":"Inverter"},{"$f":"BDD_PAC!E165","v":"Condensation"},{"$f":"BDD_PAC!F165","v":25},{"$f":"BDD_PAC!H165","v":0},{"$f":"IF(C284=0,\"\",CONCATENATE(IF(ISBLANK(C284),\"\",IF(C284=\"Air/Eau\",\"Text\",IF(C284=\"Eau/Eau\",\"Teau\",IF(C284=\"Eau glycolée/Eau\",\"Tglyc\")))),\" ->\"))","v":"Text ->"},{"$f":"IF(ISBLANK(BDD_PAC!J165),\"\",BDD_PAC!J165)","v":-15},{"$f":"IF(ISBLANK(BDD_PAC!K165),\"\",BDD_PAC!K165)","v":-7},{"$f":"IF($C284<>\"Air/Eau\",\"\",IF(ISBLANK(BDD_PAC!L165),\"\",BDD_PAC!L165))","v":7},{"$f":"IF($C284<>\"Air/Eau\",\"\",IF(ISBLANK(BDD_PAC!M165),\"\",BDD_PAC!M165))","v":20},{"$f":"IF(ISBLANK(BDD_PAC!N165),\"\",BDD_PAC!N165)","v":-15},{"$f":"IF(ISBLANK(BDD_PAC!O165),\"\",BDD_PAC!O165)","v":-7},{"$f":"IF($C284<>\"Air/Eau\",\"\",IF(ISBLANK(BDD_PAC!P165),\"\",BDD_PAC!P165))","v":7},{"$f":"IF($C284<>\"Air/Eau\",\"\",IF(ISBLANK(BDD_PAC!Q165),\"\",BDD_PAC!Q165))","v":20},{"$f":"IF(ISBLANK(BDD_PAC!R165),\"\",BDD_PAC!R165)","v":-15},{"$f":"IF(ISBLANK(BDD_PAC!S165),\"\",BDD_PAC!S165)","v":-7},{"$f":"IF($C284<>\"Air/Eau\",\"\",IF(ISBLANK(BDD_PAC!T165),\"\",BDD_PAC!T165))","v":7},{"$f":"IF($C284<>\"Air/Eau\",\"\",IF(ISBLANK(BDD_PAC!U165),\"\",BDD_PAC!U165))","v":20},{"$f":"IF(COUNTIF(B284:E284,0)=4,\"\",IF(C284=\"Air/Eau\",IF(OR(COUNTIF(B284:E284,0)<>0,COUNT(J284:Q286,I285:I286,R284:U285)<>34),\"La saisie est incomplète\",\"\"),IF(OR(COUNTIF(B284:E284,0)<>0,COUNT(J284:K286,N284:O286,I285:I286,R284:S285)<>18),\"La saisie est incomplète\",\"\")))","v":""},{"$f":"IF($C284<>\"Air/Eau\",\"\",IF(ISBLANK(BDD_PAC!W165),\"\",BDD_PAC!W165))","v":true},"Segment 1","Segment 2","Segment 3","Segment 1","Segment 2","Segment 3","Segment 1","Segment 2","Segment 3","Segment 1","Segment 2","Segment 3",{"$f":"IF(C$1323<K284,\"Segment 1\",IF(C$1323<L284,\"Segment 2\",\"Segment 3\"))","v":"Segment 2"},{"$f":"C$1323*(AI$132*HLOOKUP(AJ284,AD284:AF286,2)+HLOOKUP(AJ284,AD284:AF286,3))+(AI$132*HLOOKUP(AJ284,AG284:AI286,2)+HLOOKUP(AJ284,AG284:AI286,3))","v":5.0857142857142854},{"$f":"IF(W284=TRUE,AM284,AK284)","v":5.3408999999999995},{"$f":"AP284*IF($BF$266>AU284,AU284,$BF$266)+AQ284","v":5.3408999999999995},{"$f":"MATCH(B284,Data_Tech!$F$2:$EF$2,0)","v":17},null,{"$f":"INDEX(LINEST(AR284:AS284,$BL$266:$BM$266),1)","v":-0.1248399999999999},{"$f":"INDEX(LINEST(AR284:AS284,$BL$224:$BM$224),2)","v":12.207099999999993},{"$f":"INDEX(Data_Tech_PAC,$BJ$266,AN284)","v":6.5892999999999997},{"$f":"INDEX(Data_Tech_PAC,$BJ$267,AN284)","v":5.3409000000000004},{"$f":"INDEX(Data_Tech_PAC,$BJ$268,$AN284)","v":58.333333333333329},{"$f":"IF($W284=TRUE,AT284,BC284)","v":58.333333333333329},{"$f":"$F$1352*(19.5-IF($BP$266=TRUE,T°base_corrigée,$BQ284))/1000","v":10.0009},"Segment 1","Segment 2","Segment 3","Segment 1","Segment 2","Segment 3",{"$f":"(BF$267*HLOOKUP(AJ284,AW284:AY285,2)+HLOOKUP(AJ284,AZ284:BB285,2))","v":57.857142857142854},null,null,null,null,null,null,null,null,null,null,null,null,null,{"$f":"IF($BO$266<=T°base_corrigée,T°base_corrigée,$BO$266)","v":-5}]
["Page BDD_PAC",{"$f":"B284","v":"GeniaAir 11 Hybride"},{"$f":"C284","v":"Air/Eau"},"Mono","Inverter","Condensation",{"$f":"G284","v":25},{"$f":"BDD_PAC!H166","v":"Td"},{"$f":"BDD_PAC!I166","v":35},{"$f":"IF(ISBLANK(BDD_PAC!J166),\"\",BDD_PAC!J166)","v":5.73},{"$f":"IF(ISBLANK(BDD_PAC!K166),\"\",BDD_PAC!K166)","v":7.6},{"$f":"IF($C285<>\"Air/Eau\",\"\",IF(ISBLANK(BDD_PAC!L166),\"\",BDD_PAC!L166))","v":10.6},{"$f":"IF($C285<>\"Air/Eau\",\"\",IF(ISBLANK(BDD_PAC!M166),\"\",BDD_PAC!M166))","v":11.42},{"$f":"IF(ISBLANK(BDD_PAC!N166),\"\",BDD_PAC!N166)","v":2.04},{"$f":"IF(ISBLANK(BDD_PAC!O166),\"\",BDD_PAC!O166)","v":2.4},{"$f":"IF($C285<>\"Air/Eau\",\"\",IF(ISBLANK(BDD_PAC!P166),\"\",BDD_PAC!P166))","v":4.3},{"$f":"IF($C285<>\"Air/Eau\",\"\",IF(ISBLANK(BDD_PAC!Q166),\"\",BDD_PAC!Q166))","v":4.63},{"$f":"IF(ISBLANK(BDD_PAC!R166),\"\",BDD_PAC!R166)","v":49},{"$f":"IF(ISBLANK(BDD_PAC!S166),\"\",BDD_PAC!S166)","v":57},{"$f":"IF($C285<>\"Air/Eau\",\"\",IF(ISBLANK(BDD_PAC!T166),\"\",BDD_PAC!T166))","v":63},{"$f":"IF($C285<>\"Air/Eau\",\"\",IF(ISBLANK(BDD_PAC!U166),\"\",BDD_PAC!U166))","v":63},null,null,{"$f":"IF(B284=0,\"\",INDEX(LINEST(J285:K285,J284:K284),1))","v":0.23374999999999993},{"$f":"IF($C285<>\"Air/eau\",X285,INDEX(LINEST(K285:L285,K284:L284),1))","v":0.21428571428571427},{"$f":"IF($C285<>\"Air/eau\",Y285,INDEX(LINEST(L285:M285,L284:M284),1))","v":6.3076923076923072E-2},{"$f":"IF(B284=0,\"\",INDEX(LINEST(J285:K285,J284:K284),2))","v":9.2362499999999983},{"$f":"IF($C285<>\"Air/eau\",X285,INDEX(LINEST(K285:L285,K284:L284),2))","v":9.1},{"$f":"IF($C285<>\"Air/eau\",Y285,INDEX(LINEST(L285:M285,L284:M284),2))","v":10.158461538461538},{"$f":"IF($B284=0,\"\",INDEX(LINEST(X285:X286,$I285:$I286),1))","v":-3.249999999999986E-3},8.9285714285714177E-3,4.6153846153846581E-4,-0.18774999999999972,-0.10249999999999999,-4.3230769230769184E-2,null,null,null,null,null,null,null,null,null,null,null,null,null,{"$f":"IF($B284=0,\"\",INDEX(LINEST($R285:$S285,$R284:$S284),1))","v":1},{"$f":"IF($C285<>\"Air/eau\",$AW285,INDEX(LINEST($S285:$T285,$S284:$T284),1))","v":0.42857142857142855},{"$f":"IF($C285<>\"Air/eau\",$AX285,INDEX(LINEST($T285:$U285,$T284:$U284),1))","v":0},{"$f":"IF($B284=0,\"\",INDEX(LINEST($R285:$S285,$R284:$S284),2))","v":64},{"$f":"IF($C285<>\"Air/eau\",$AZ285,INDEX(LINEST($S285:$T285,$S284:$T284),2))","v":60},{"$f":"IF($C285<>\"Air/eau\",$BA285,INDEX(LINEST($T285:$U285,$T284:$U284),2))","v":63}]
["Page BDD_PAC","GeniaAir 11 Hybride",{"$f":"C285","v":"Air/Eau"},"Mono","Inverter","Condensation",{"$f":"G285","v":25},{"$f":"BDD_PAC!H167","v":0},{"$f":"BDD_PAC!I167","v":45},{"$f":"IF(ISBLANK(BDD_PAC!J167),\"\",BDD_PAC!J167)","v":4.34},{"$f":"IF(ISBLANK(BDD_PAC!K167),\"\",BDD_PAC!K167)","v":5.95},{"$f":"IF($C286<>\"Air/Eau\",\"\",IF(ISBLANK(BDD_PAC!L167),\"\",BDD_PAC!L167))","v":10.199999999999999},{"$f":"IF($C286<>\"Air/Eau\",\"\",IF(ISBLANK(BDD_PAC!M167),\"\",BDD_PAC!M167))","v":11.08},{"$f":"IF(ISBLANK(BDD_PAC!N167),\"\",BDD_PAC!N167)","v":1.75},{"$f":"IF(ISBLANK(BDD_PAC!O167),\"\",BDD_PAC!O167)","v":2.0299999999999998},{"$f":"IF($C286<>\"Air/Eau\",\"\",IF(ISBLANK(BDD_PAC!P167),\"\",BDD_PAC!P167))","v":3.35},{"$f":"IF($C286<>\"Air/Eau\",\"\",IF(ISBLANK(BDD_PAC!Q167),\"\",BDD_PAC!Q167))","v":3.65},{"$f":"IF(ISBLANK(BDD_PAC!R167),\"\",BDD_PAC!R167)","v":""},{"$f":"IF(ISBLANK(BDD_PAC!S167),\"\",BDD_PAC!S167)","v":""},{"$f":"IF($C286<>\"Air/Eau\",\"\",IF(ISBLANK(BDD_PAC!T167),\"\",BDD_PAC!T167))","v":""},{"$f":"IF($C286<>\"Air/Eau\",\"\",IF(ISBLANK(BDD_PAC!U167),\"\",BDD_PAC!U167))","v":""},null,null,{"$f":"IF(B284=0,\"\",INDEX(LINEST(J286:K286,J284:K284),1))","v":0.20125000000000007},{"$f":"IF($C286<>\"Air/eau\",X286,INDEX(LINEST(K286:L286,K284:L284),1))","v":0.30357142857142849},{"$f":"IF($C286<>\"Air/eau\",Y286,INDEX(LINEST(L286:M286,L284:M284),1))","v":6.7692307692307732E-2},{"$f":"IF(B284=0,\"\",INDEX(LINEST(J286:K286,J284:K284),2))","v":7.3587500000000006},{"$f":"IF($C286<>\"Air/eau\",X286,INDEX(LINEST(K286:L286,K284:L284),2))","v":8.0749999999999993},{"$f":"IF($C286<>\"Air/eau\",Y286,INDEX(LINEST(L286:M286,L284:M284),2))","v":9.7261538461538457},{"$f":"IF($B284=0,\"\",INDEX(LINEST(X285:X286,$I285:$I286),2))","v":0.34749999999999948},-9.821428571428531E-2,4.6923076923076769E-2,15.807499999999989,12.687499999999998,11.671538461538459]
["Page BDD_PAC",{"$f":"BDD_PAC!B168","v":"GeniaAir 15 Hybride"},{"$f":"BDD_PAC!C168","v":"Air/Eau"},{"$f":"BDD_PAC!D168","v":"Mono"},{"$f":"BDD_PAC!G168","v":"Inverter"},{"$f":"BDD_PAC!E168","v":"Condensation"},{"$f":"BDD_PAC!F168","v":25},{"$f":"BDD_PAC!H168","v":0},{"$f":"IF(C287=0,\"\",CONCATENATE(IF(ISBLANK(C287),\"\",IF(C287=\"Air/Eau\",\"Text\",IF(C287=\"Eau/Eau\",\"Teau\",IF(C287=\"Eau glycolée/Eau\",\"Tglyc\")))),\" ->\"))","v":"Text ->"},{"$f":"IF(ISBLANK(BDD_PAC!J168),\"\",BDD_PAC!J168)","v":-15},{"$f":"IF(ISBLANK(BDD_PAC!K168),\"\",BDD_PAC!K168)","v":-7},{"$f":"IF($C287<>\"Air/Eau\",\"\",IF(ISBLANK(BDD_PAC!L168),\"\",BDD_PAC!L168))","v":7},{"$f":"IF($C287<>\"Air/Eau\",\"\",IF(ISBLANK(BDD_PAC!M168),\"\",BDD_PAC!M168))","v":20},{"$f":"IF(ISBLANK(BDD_PAC!N168),\"\",BDD_PAC!N168)","v":-15},{"$f":"IF(ISBLANK(BDD_PAC!O168),\"\",BDD_PAC!O168)","v":-7},{"$f":"IF($C287<>\"Air/Eau\",\"\",IF(ISBLANK(BDD_PAC!P168),\"\",BDD_PAC!P168))","v":7},{"$f":"IF($C287<>\"Air/Eau\",\"\",IF(ISBLANK(BDD_PAC!Q168),\"\",BDD_PAC!Q168))","v":20},{"$f":"IF(ISBLANK(BDD_PAC!R168),\"\",BDD_PAC!R168)","v":-15},{"$f":"IF(ISBLANK(BDD_PAC!S168),\"\",BDD_PAC!S168)","v":-7},{"$f":"IF($C287<>\"Air/Eau\",\"\",IF(ISBLANK(BDD_PAC!T168),\"\",BDD_PAC!T168))","v":7},{"$f":"IF($C287<>\"Air/Eau\",\"\",IF(ISBLANK(BDD_PAC!U168),\"\",BDD_PAC!U168))","v":20},{"$f":"IF(COUNTIF(B287:E287,0)=4,\"\",IF(C287=\"Air/Eau\",IF(OR(COUNTIF(B287:E287,0)<>0,COUNT(J287:Q289,I288:I289,R287:U288)<>34),\"La saisie est incomplète\",\"\"),IF(OR(COUNTIF(B287:E287,0)<>0,COUNT(J287:K289,N287:O289,I288:I289,R287:S288)<>18),\"La saisie est incomplète\",\"\")))","v":""},{"$f":"IF($C287<>\"Air/Eau\",\"\",IF(ISBLANK(BDD_PAC!W168),\"\",BDD_PAC!W168))","v":true},"Segment 1","Segment 2","Segment 3","Segment 1","Segment 2","Segment 3","Segment 1","Segment 2","Segment 3","Segment 1","Segment 2","Segment 3",{"$f":"IF(C$1323<K287,\"Segment 1\",IF(C$1323<L287,\"Segment 2\",\"Segment 3\"))","v":"Segment 2"},{"$f":"C$1323*(AI$132*HLOOKUP(AJ287,AD287:AF289,2)+HLOOKUP(AJ287,AD287:AF289,3))+(AI$132*HLOOKUP(AJ287,AG287:AI289,2)+HLOOKUP(AJ287,AG287:AI289,3))","v":9.1142857142857157},{"$f":"IF(W287=TRUE,AM287,AK287)","v":7.8000000000000007},{"$f":"AP287*IF($BF$266>AU287,AU287,$BF$266)+AQ287","v":7.8000000000000007},{"$f":"MATCH(B287,Data_Tech!$F$2:$EF$2,0)","v":18},null,{"$f":"INDEX(LINEST(AR287:AS287,$BL$266:$BM$266),1)","v":-0.20830000000000004},{"$f":"INDEX(LINEST(AR287:AS287,$BL$224:$BM$224),2)","v":19.256500000000003},{"$f":"INDEX(Data_Tech_PAC,$BJ$266,AN287)","v":9.8830000000000009},{"$f":"INDEX(Data_Tech_PAC,$BJ$267,AN287)","v":7.8},{"$f":"INDEX(Data_Tech_PAC,$BJ$268,$AN287)","v":58.333333333333329},{"$f":"IF($W287=TRUE,AT287,BC287)","v":58.333333333333329},{"$f":"$F$1352*(19.5-IF($BP$266=TRUE,T°base_corrigée,$BQ287))/1000","v":10.0009},"Segment 1","Segment 2","Segment 3","Segment 1","Segment 2","Segment 3",{"$f":"(BF$267*HLOOKUP(AJ287,AW287:AY288,2)+HLOOKUP(AJ287,AZ287:BB288,2))","v":57.857142857142854},null,null,null,null,null,null,null,null,null,null,null,null,null,{"$f":"IF($BO$266<=T°base_corrigée,T°base_corrigée,$BO$266)","v":-5}]
["Page BDD_PAC",{"$f":"B287","v":"GeniaAir 15 Hybride"},{"$f":"C287","v":"Air/Eau"},"Mono","Inverter","Condensation",{"$f":"G287","v":25},{"$f":"BDD_PAC!H169","v":"Td"},{"$f":"BDD_PAC!I169","v":35},{"$f":"IF(ISBLANK(BDD_PAC!J169),\"\",BDD_PAC!J169)","v":10.199999999999999},{"$f":"IF(ISBLANK(BDD_PAC!K169),\"\",BDD_PAC!K169)","v":11.8},{"$f":"IF($C288<>\"Air/Eau\",\"\",IF(ISBLANK(BDD_PAC!L169),\"\",BDD_PAC!L169))","v":14.6},{"$f":"IF($C288<>\"Air/Eau\",\"\",IF(ISBLANK(BDD_PAC!M169),\"\",BDD_PAC!M169))","v":19.100000000000001},{"$f":"IF(ISBLANK(BDD_PAC!N169),\"\",BDD_PAC!N169)","v":2.2999999999999998},{"$f":"IF(ISBLANK(BDD_PAC!O169),\"\",BDD_PAC!O169)","v":2.6},{"$f":"IF($C288<>\"Air/Eau\",\"\",IF(ISBLANK(BDD_PAC!P169),\"\",BDD_PAC!P169))","v":4.5},{"$f":"IF($C288<>\"Air/Eau\",\"\",IF(ISBLANK(BDD_PAC!Q169),\"\",BDD_PAC!Q169))","v":6.2},{"$f":"IF(ISBLANK(BDD_PAC!R169),\"\",BDD_PAC!R169)","v":49},{"$f":"IF(ISBLANK(BDD_PAC!S169),\"\",BDD_PAC!S169)","v":57},{"$f":"IF($C288<>\"Air/Eau\",\"\",IF(ISBLANK(BDD_PAC!T169),\"\",BDD_PAC!T169))","v":63},{"$f":"IF($C288<>\"Air/Eau\",\"\",IF(ISBLANK(BDD_PAC!U169),\"\",BDD_PAC!U169))","v":63},null,null,{"$f":"IF(B287=0,\"\",INDEX(LINEST(J288:K288,J287:K287),1))","v":0.20000000000000026},{"$f":"IF($C288<>\"Air/eau\",X288,INDEX(LINEST(K288:L288,K287:L287),1))","v":0.19999999999999987},{"$f":"IF($C288<>\"Air/eau\",Y288,INDEX(LINEST(L288:M288,L287:M287),1))","v":0.3461538461538462},{"$f":"IF(B287=0,\"\",INDEX(LINEST(J288:K288,J287:K287),2))","v":13.200000000000003},{"$f":"IF($C288<>\"Air/eau\",X288,INDEX(LINEST(K288:L288,K287:L287),2))","v":13.2},{"$f":"IF($C288<>\"Air/eau\",Y288,INDEX(LINEST(L288:M288,L287:M287),2))","v":12.176923076923078},{"$f":"IF($B287=0,\"\",INDEX(LINEST(X288:X289,$I288:$I289),1))","v":8.7499999999999679E-3},2.8571428571428771E-3,1.0769230769230751E-2,-9.875000000000024E-2,-0.13999999999999985,-0.19538461538461516,null,null,null,null,null,null,null,null,null,null,null,null,null,{"$f":"IF($B287=0,\"\",INDEX(LINEST($R288:$S288,$R287:$S287),1))","v":1},{"$f":"IF($C288<>\"Air/eau\",$AW288,INDEX(LINEST($S288:$T288,$S287:$T287),1))","v":0.42857142857142855},{"$f":"IF($C288<>\"Air/eau\",$AX288,INDEX(LINEST($T288:$U288,$T287:$U287),1))","v":0},{"$f":"IF($B287=0,\"\",INDEX(LINEST($R288:$S288,$R287:$S287),2))","v":64},{"$f":"IF($C288<>\"Air/eau\",$AZ288,INDEX(LINEST($S288:$T288,$S287:$T287),2))","v":60},{"$f":"IF($C288<>\"Air/eau\",$BA288,INDEX(LINEST($T288:$U288,$T287:$U287),2))","v":63}]
["Page BDD_PAC","GeniaAir 15 Hybride",{"$f":"C288","v":"Air/Eau"},"Mono","Inverter","Condensation",{"$f":"G288","v":25},{"$f":"BDD_PAC!H170","v":0},{"$f":"BDD_PAC!I170","v":45},{"$f":"IF(ISBLANK(BDD_PAC!J170),\"\",BDD_PAC!J170)","v":7.9},{"$f":"IF(ISBLANK(BDD_PAC!K170),\"\",BDD_PAC!K170)","v":10.199999999999999},{"$f":"IF($C289<>\"Air/Eau\",\"\",IF(ISBLANK(BDD_PAC!L170),\"\",BDD_PAC!L170))","v":13.4},{"$f":"IF($C289<>\"Air/Eau\",\"\",IF(ISBLANK(BDD_PAC!M170),\"\",BDD_PAC!M170))","v":19.3},{"$f":"IF(ISBLANK(BDD_PAC!N170),\"\",BDD_PAC!N170)","v":2.1},{"$f":"IF(ISBLANK(BDD_PAC!O170),\"\",BDD_PAC!O170)","v":2.2999999999999998},{"$f":"IF($C289<>\"Air/Eau\",\"\",IF(ISBLANK(BDD_PAC!P170),\"\",BDD_PAC!P170))","v":3.4},{"$f":"IF($C289<>\"Air/Eau\",\"\",IF(ISBLANK(BDD_PAC!Q170),\"\",BDD_PAC!Q170))","v":4.0999999999999996},{"$f":"IF(ISBLANK(BDD_PAC!R170),\"\",BDD_PAC!R170)","v":""},{"$f":"IF(ISBLANK(BDD_PAC!S170),\"\",BDD_PAC!S170)","v":""},{"$f":"IF($C289<>\"Air/Eau\",\"\",IF(ISBLANK(BDD_PAC!T170),\"\",BDD_PAC!T170))","v":""},{"$f":"IF($C289<>\"Air/Eau\",\"\",IF(ISBLANK(BDD_PAC!U170),\"\",BDD_PAC!U170))","v":""},null,null,{"$f":"IF(B287=0,\"\",INDEX(LINEST(J289:K289,J287:K287),1))","v":0.28749999999999998},{"$f":"IF($C289<>\"Air/eau\",X289,INDEX(LINEST(K289:L289,K287:L287),1))","v":0.22857142857142865},{"$f":"IF($C289<>\"Air/eau\",Y289,INDEX(LINEST(L289:M289,L287:M287),1))","v":0.45384615384615373},{"$f":"IF(B287=0,\"\",INDEX(LINEST(J289:K289,J287:K287),2))","v":12.2125},{"$f":"IF($C289<>\"Air/eau\",X289,INDEX(LINEST(K289:L289,K287:L287),2))","v":11.8},{"$f":"IF($C289<>\"Air/eau\",Y289,INDEX(LINEST(L289:M289,L287:M287),2))","v":10.223076923076926},{"$f":"IF($B287=0,\"\",INDEX(LINEST(X288:X289,$I288:$I289),2))","v":-0.10624999999999857},9.9999999999999159E-2,-3.0769230769230105E-2,16.656250000000011,18.099999999999994,19.015384615384608]
["Page BDD_PAC"]
["Page BDD_PAC","Liste des PAC",null,"Puissance T base ou T arrêt PAC en fontion de la PAC ou à 0/50°C pour hybride","Mono/Tri","Source froide","T° départ max PAC en fonction de la T° ext de base","déperdition pour T° lois d'eau = à T°max  PAC","à T° ext de :","à T° de Départ:"]
["Page BDD_PAC",null,{"$f":"IF(ISBLANK(BDD_PAC!B18),\"\",BDD_PAC!B18)","v":"GeniaAir Tek 4 230 V"},{"$f":"IF(ISERROR(AL137),\"\",AL137)","v":3.77},{"$f":"IF(ISBLANK(BDD_PAC!D18),\"\",BDD_PAC!D18)","v":"Mono"},{"$f":"IF(ISBLANK(BDD_PAC!C18),\"\",BDD_PAC!C18)","v":"Air/Eau"},{"$f":"IF(ISERROR(AU137),\"\",AU137)","v":60},{"$f":"IF(ISERROR(AV137),\"\",AV137)","v":11.408450704225352},{"$f":"IF(ISERROR(BQ137),\"\",BQ137)","v":-5}]
["Page BDD_PAC",null,{"$f":"IF(ISBLANK(BDD_PAC!B$21),\"\",BDD_PAC!B$21)","v":"GeniaAir Tek 6 230 V"},{"$f":"IF(ISERROR(AL140),\"\",AL140)","v":4.57},{"$f":"IF(ISBLANK(BDD_PAC!D$21),\"\",BDD_PAC!D$21)","v":"Mono"},{"$f":"IF(ISBLANK(BDD_PAC!C$21),\"\",BDD_PAC!C$21)","v":"Air/Eau"},{"$f":"IF(ISERROR(AU140),\"\",AU140)","v":60},{"$f":"IF(ISERROR(AV140),\"\",AV140)","v":11.408450704225352},{"$f":"IF(ISERROR(BQ140),\"\",BQ140)","v":-5}]
["Page BDD_PAC","index de la pac dans Data_Tech :",{"$f":"IF(ISBLANK(BDD_PAC!B$24),\"\",BDD_PAC!B$24)","v":"GeniaAir Tek 8 230 V"},{"$f":"IF(ISERROR(AL143),\"\",AL143)","v":7.93},{"$f":"IF(ISBLANK(BDD_PAC!D$24),\"\",BDD_PAC!D$24)","v":"Mono"},{"$f":"IF(ISBLANK(BDD_PAC!C$24),\"\",BDD_PAC!C$24)","v":"Air/Eau"},{"$f":"IF(ISERROR(AU143),\"\",AU143)","v":60},{"$f":"IF(ISERROR(AV143),\"\",AV143)","v":11.408450704225352},{"$f":"IF(ISERROR(BQ143),\"\",BQ143)","v":-5}]
["Page BDD_PAC","source d'energie : Air = 0 , Captage HZ = 200 , Captage VT = 300 ; Eau de nappe = 400",{"$f":"IF(ISBLANK(BDD_PAC!B$27),\"\",BDD_PAC!B$27)","v":"GeniaAir Tek 10 230 V"},{"$f":"IF(ISERROR(AL146),\"\",AL146)","v":8.42},{"$f":"IF(ISBLANK(BDD_PAC!D$27),\"\",BDD_PAC!D$27)","v":"Mono"},{"$f":"IF(ISBLANK(BDD_PAC!C$27),\"\",BDD_PAC!C$27)","v":"Air/Eau"},{"$f":"IF(ISERROR(AU146),\"\",AU146)","v":60},{"$f":"IF(ISERROR(AV146),\"\",AV146)","v":11.408450704225352},{"$f":"IF(ISERROR(BQ146),\"\",BQ146)","v":-5}]
["Page BDD_PAC",{"$f":"IF(Source_energie_PAC=1,0,IF(Source_energie_PAC=2,200,IF(Source_energie_PAC=3,300,IF(Source_energie_PAC=4,400))))","v":0},{"$f":"IF(ISBLANK(BDD_PAC!B$30),\"\",BDD_PAC!B$30)","v":"Genia Hybrid Tek 4 230 V"},{"$f":"IF(ISERROR(AL149),\"\",AL149)","v":""},{"$f":"IF(ISBLANK(BDD_PAC!D$30),\"\",BDD_PAC!D$30)","v":"Mono"},{"$f":"IF(ISBLANK(BDD_PAC!C$30),\"\",BDD_PAC!C$30)","v":"Air/Eau"},{"$f":"IF(ISERROR(AU149),\"\",AU149)","v":""},{"$f":"IF(ISERROR(AV149),\"\",AV149)","v":""},{"$f":"IF(ISERROR(BQ149),\"\",BQ149)","v":-5}]
["Page BDD_PAC",{"$f":"\"PAC Selectionnée = \"&C1458","v":"PAC Selectionnée = GeniaAir Max 12 - 400 V"},{"$f":"IF(ISBLANK(BDD_PAC!B$33),\"\",BDD_PAC!B$33)","v":"Genia Hybrid Tek 6 230 V"},{"$f":"IF(ISERROR(AL152),\"\",AL152)","v":""},{"$f":"IF(ISBLANK(BDD_PAC!D$33),\"\",BDD_PAC!D$33)","v":"Mono"},{"$f":"IF(ISBLANK(BDD_PAC!C$33),\"\",BDD_PAC!$C33)","v":"Air/Eau"},{"$f":"IF(ISERROR(AU152),\"\",AU152)","v":""},{"$f":"IF(ISERROR(AV152),\"\",AV152)","v":""},{"$f":"IF(ISERROR(BQ152),\"\",BQ152)","v":-5}]
["Page BDD_PAC",{"$f":"MATCH(C1458,List_PAC_Puissance,0)+B296","v":27},{"$f":"IF(ISBLANK(BDD_PAC!B$36),\"\",BDD_PAC!B$36)","v":"Genia Hybrid Tek 8 230 V"},{"$f":"IF(ISERROR(AL155),\"\",AL155)","v":""},{"$f":"IF(ISBLANK(BDD_PAC!D$36),\"\",BDD_PAC!D$36)","v":"Mono"},{"$f":"IF(ISBLANK(BDD_PAC!C$36),\"\",BDD_PAC!C$36)","v":"Air/Eau"},{"$f":"IF(ISERROR(AU155),\"\",AU155)","v":""},{"$f":"IF(ISERROR(AV155),\"\",AV155)","v":""},{"$f":"IF(ISERROR(BQ155),\"\",BQ155)","v":-5}]
["Page BDD_PAC",null,{"$f":"IF(ISBLANK(BDD_PAC!B$39),\"\",BDD_PAC!B$39)","v":"Genia Hybrid Tek 10 230 V"},{"$f":"IF(ISERROR(AL158),\"\",AL158)","v":""},{"$f":"IF(ISBLANK(BDD_PAC!D$39),\"\",BDD_PAC!D$39)","v":"Mono"},{"$f":"IF(ISBLANK(BDD_PAC!C$39),\"\",BDD_PAC!C$39)","v":"Air/Eau"},{"$f":"IF(ISERROR(AU158),\"\",AU158)","v":""},{"$f":"IF(ISERROR(AV158),\"\",AV158)","v":""},{"$f":"IF(ISERROR(BQ158),\"\",BQ158)","v":-5}]
["Page BDD_PAC",null,{"$f":"IF(ISBLANK(BDD_PAC!B$42),\"\",BDD_PAC!B$42)","v":""},{"$f":"IF(ISERROR(AL161),\"\",AL161)","v":""},{"$f":"IF(ISBLANK(BDD_PAC!D$42),\"\",BDD_PAC!D$42)","v":""},{"$f":"IF(ISBLANK(BDD_PAC!C$42),\"\",BDD_PAC!C$42)","v":""},{"$f":"IF(ISERROR(AU161),\"\",AU161)","v":""},{"$f":"IF(ISERROR(AV161),\"\",AV161)","v":""},{"$f":"IF(ISERROR(BQ161),\"\",BQ161)","v":0}]
["Page BDD_PAC",null,{"$f":"IF(ISBLANK(BDD_PAC!B$45),\"\",BDD_PAC!B$45)","v":""},{"$f":"IF(ISERROR(AL164),\"\",AL164)","v":""},{"$f":"IF(ISBLANK(BDD_PAC!D$45),\"\",BDD_PAC!D$45)","v":""},{"$f":"IF(ISBLANK(BDD_PAC!C$45),\"\",BDD_PAC!C$45)","v":""},{"$f":"IF(ISERROR(AU164),\"\",AU164)","v":""},{"$f":"IF(ISERROR(AV164),\"\",AV164)","v":""},{"$f":"IF(ISERROR(BQ164),\"\",BQ164)","v":0}]
["Page BDD_PAC",null,{"$f":"IF(ISBLANK(BDD_PAC!B$48),\"\",BDD_PAC!B$48)","v":""},{"$f":"IF(ISERROR(AL167),\"\",AL167)","v":""},{"$f":"IF(ISBLANK(BDD_PAC!D$48),\"\",BDD_PAC!D$48)","v":""},{"$f":"IF(ISBLANK(BDD_PAC!C$48),\"\",BDD_PAC!C$48)","v":""},{"$f":"IF(ISERROR(AU167),\"\",AU167)","v":""},{"$f":"IF(ISERROR(AV167),\"\",AV167)","v":""},{"$f":"IF(ISERROR(BQ167),\"\",BQ167)","v":0}]
["Page BDD_PAC",null,{"$f":"IF(ISBLANK(BDD_PAC!B$51),\"\",BDD_PAC!B$51)","v":""},{"$f":"IF(ISERROR(AL170),\"\",AL170)","v":""},{"$f":"IF(ISBLANK(BDD_PAC!D$51),\"\",BDD_PAC!D$51)","v":""},{"$f":"IF(ISBLANK(BDD_PAC!C$51),\"\",BDD_PAC!C$51)","v":""},{"$f":"IF(ISERROR(AU170),\"\",AU170)","v":""},{"$f":"IF(ISERROR(AV170),\"\",AV170)","v":""},{"$f":"IF(ISERROR(BQ170),\"\",BQ170)","v":0}]
["Page BDD_PAC",null,{"$f":"IF(ISBLANK(BDD_PAC!B$54),\"\",BDD_PAC!B$54)","v":""},{"$f":"IF(ISERROR(AL173),\"\",AL173)","v":""},{"$f":"IF(ISBLANK(BDD_PAC!D$54),\"\",BDD_PAC!D$54)","v":""},{"$f":"IF(ISBLANK(BDD_PAC!C$54),\"\",BDD_PAC!C$54)","v":""},{"$f":"IF(ISERROR(AU173),\"\",AU173)","v":""},{"$f":"IF(ISERROR(AV173),\"\",AV173)","v":""},{"$f":"IF(ISERROR(BQ173),\"\",BQ173)","v":0}]
["Page BDD_PAC",null,{"$f":"IF(ISBLANK(BDD_PAC!B$57),\"\",BDD_PAC!B$57)","v":""},{"$f":"IF(ISERROR(AL176),\"\",AL176)","v":""},{"$f":"IF(ISBLANK(BDD_PAC!D$57),\"\",BDD_PAC!D$57)","v":""},{"$f":"IF(ISBLANK(BDD_PAC!C$57),\"\",BDD_PAC!C$57)","v":""},{"$f":"IF(ISERROR(AU176),\"\",AU176)","v":""},{"$f":"IF(ISERROR(AV176),\"\",AV176)","v":""},{"$f":"IF(ISERROR(BQ176),\"\",BQ176)","v":0}]
["Page BDD_PAC",null,{"$f":"IF(ISBLANK(BDD_PAC!B$60),\"\",BDD_PAC!B$60)","v":""},{"$f":"IF(ISERROR(AL179),\"\",AL179)","v":""},{"$f":"IF(ISBLANK(BDD_PAC!D$60),\"\",BDD_PAC!D$60)","v":""},{"$f":"IF(ISBLANK(BDD_PAC!C$60),\"\",BDD_PAC!C$60)","v":""},{"$f":"IF(ISERROR(AU179),\"\",AU179)","v":""},{"$f":"IF(ISERROR(AV179),\"\",AV179)","v":""},{"$f":"IF(ISERROR(BQ179),\"\",BQ179)","v":0}]
["Page BDD_PAC",null,{"$f":"IF(ISBLANK(BDD_PAC!B$63),\"\",BDD_PAC!B$63)","v":"Genia Hybrid Max 4 - 230 V"},{"$f":"IF(ISERROR(AL182),\"\",AL182)","v":""},{"$f":"IF(ISBLANK(BDD_PAC!D$63),\"\",BDD_PAC!D$63)","v":"Mono"},{"$f":"IF(ISBLANK(BDD_PAC!C$63),\"\",BDD_PAC!C$63)","v":"Air/Eau"},{"$f":"IF(ISERROR(AU182),\"\",AU182)","v":""},{"$f":"IF(ISERROR(AV182),\"\",AV182)","v":""},{"$f":"IF(ISERROR(BQ182),\"\",BQ182)","v":0}]
["Page BDD_PAC",null,{"$f":"IF(ISBLANK(BDD_PAC!B$66),\"\",BDD_PAC!B$66)","v":"Genia Hybrid Max 5 - 230 V"},{"$f":"IF(ISERROR(AL185),\"\",AL185)","v":""},{"$f":"IF(ISBLANK(BDD_PAC!D$66),\"\",BDD_PAC!D$66)","v":"Mono"},{"$f":"IF(ISBLANK(BDD_PAC!C$66),\"\",BDD_PAC!C$66)","v":"Air/Eau"},{"$f":"IF(ISERROR(AU185),\"\",AU185)","v":""},{"$f":"IF(ISERROR(AV185),\"\",AV185)","v":""},{"$f":"IF(ISERROR(BQ185),\"\",BQ185)","v":0}]
["Page BDD_PAC",null,{"$f":"IF(ISBLANK(BDD_PAC!B$69),\"\",BDD_PAC!B$69)","v":"Genia Hybrid Max 8 - 230 V"},{"$f":"IF(ISERROR(AL188),\"\",AL188)","v":""},{"$f":"IF(ISBLANK(BDD_PAC!D$69),\"\",BDD_PAC!D$69)","v":"Mono"},{"$f":"IF(ISBLANK(BDD_PAC!C$69),\"\",BDD_PAC!C$69)","v":"Air/Eau"},{"$f":"IF(ISERROR(AU188),\"\",AU188)","v":""},{"$f":"IF(ISERROR(AV188),\"\",AV188)","v":""},{"$f":"IF(ISERROR(BQ188),\"\",BQ188)","v":0}]
["Page BDD_PAC",null,{"$f":"IF(ISBLANK(BDD_PAC!B$72),\"\",BDD_PAC!B$72)","v":"Genia Hybrid Max 12 - 230 V"},{"$f":"IF(ISERROR(AL191),\"\",AL191)","v":""},{"$f":"IF(ISBLANK(BDD_PAC!D$72),\"\",BDD_PAC!D$72)","v":"Mono"},{"$f":"IF(ISBLANK(BDD_PAC!C$72),\"\",BDD_PAC!C$72)","v":"Air/Eau"},{"$f":"IF(ISERROR(AU191),\"\",AU191)","v":""},{"$f":"IF(ISERROR(AV191),\"\",AV191)","v":""},{"$f":"IF(ISERROR(BQ191),\"\",BQ191)","v":0}]
["Page BDD_PAC",null,{"$f":"IF(ISBLANK(BDD_PAC!B$75),\"\",BDD_PAC!B$75)","v":"Genia Hybrid Max 12 - 400 V"},{"$f":"IF(ISERROR(AL194),\"\",AL194)","v":""},{"$f":"IF(ISBLANK(BDD_PAC!D$75),\"\",BDD_PAC!D$75)","v":"Tri"},{"$f":"IF(ISBLANK(BDD_PAC!C$75),\"\",BDD_PAC!C$75)","v":"Air/Eau"},{"$f":"IF(ISERROR(AU194),\"\",AU194)","v":""},{"$f":"IF(ISERROR(AV194),\"\",AV194)","v":""},{"$f":"IF(ISERROR(BQ194),\"\",BQ194)","v":0}]
["Page BDD_PAC",null,{"$f":"IF(ISBLANK(BDD_PAC!B$78),\"\",BDD_PAC!B$78)","v":"Genia Hybrid Max 15 - 230 V"},{"$f":"IF(ISERROR(AL197),\"\",AL197)","v":""},{"$f":"IF(ISBLANK(BDD_PAC!D$78),\"\",BDD_PAC!D$78)","v":"Mono"},{"$f":"IF(ISBLANK(BDD_PAC!C$78),\"\",BDD_PAC!C$78)","v":"Air/Eau"},{"$f":"IF(ISERROR(AU197),\"\",AU197)","v":""},{"$f":"IF(ISERROR(AV197),\"\",AV197)","v":""},{"$f":"IF(ISERROR(BQ197),\"\",BQ197)","v":0}]
["Page BDD_PAC",null,{"$f":"IF(ISBLANK(BDD_PAC!B$81),\"\",BDD_PAC!B$81)","v":"Genia Hybrid Max 15 - 400 V"},{"$f":"IF(ISERROR(AL200),\"\",AL200)","v":""},{"$f":"IF(ISBLANK(BDD_PAC!D$81),\"\",BDD_PAC!D$81)","v":"Tri"},{"$f":"IF(ISBLANK(BDD_PAC!C$81),\"\",BDD_PAC!C$81)","v":"Air/Eau"},{"$f":"IF(ISERROR(AU200),\"\",AU200)","v":""},{"$f":"IF(ISERROR(AV200),\"\",AV200)","v":""},{"$f":"IF(ISERROR(BQ200),\"\",BQ200)","v":0}]
["Page BDD_PAC",null,{"$f":"IF(ISBLANK(BDD_PAC!B$84),\"\",BDD_PAC!B$84)","v":"GeniaAir Max 4 - 230 V"},{"$f":"IF(ISERROR(AL203),\"\",AL203)","v":4.0365258552456691},{"$f":"IF(ISBLANK(BDD_PAC!D$84),\"\",BDD_PAC!D$84)","v":"Mono"},{"$f":"IF(ISBLANK(BDD_PAC!C$84),\"\",BDD_PAC!C$84)","v":"Air/Eau"},{"$f":"IF(ISERROR(AU203),\"\",AU203)","v":70},{"$f":"IF(ISERROR(AV203),\"\",AV203)","v":10.0009},{"$f":"IF(ISERROR(BQ203),\"\",BQ203)","v":-5}]
["Page BDD_PAC",null,{"$f":"IF(ISBLANK(BDD_PAC!B$87),\"\",BDD_PAC!B$87)","v":"GeniaAir Max 5 - 230 V"},{"$f":"IF(ISERROR(AL206),\"\",AL206)","v":5.3316793127050968},{"$f":"IF(ISBLANK(BDD_PAC!D$87),\"\",BDD_PAC!D$87)","v":"Mono"},{"$f":"IF(ISBLANK(BDD_PAC!C$87),\"\",BDD_PAC!C$87)","v":"Air/Eau"},{"$f":"IF(ISERROR(AU206),\"\",AU206)","v":70},{"$f":"IF(ISERROR(AV206),\"\",AV206)","v":10.0009},{"$f":"IF(ISERROR(BQ212),\"\",BQ212)","v":-5}]
["Page BDD_PAC",null,{"$f":"IF(ISBLANK(BDD_PAC!B$90),\"\",BDD_PAC!B$90)","v":"GeniaAir Max 8 - 230 V"},{"$f":"IF(ISERROR(AL209),\"\",AL209)","v":7.4013333333333327},{"$f":"IF(ISBLANK(BDD_PAC!D$90),\"\",BDD_PAC!D$90)","v":"Mono"},{"$f":"IF(ISBLANK(BDD_PAC!C$90),\"\",BDD_PAC!C$90)","v":"Air/Eau"},{"$f":"IF(ISERROR(AU209),\"\",AU209)","v":70},{"$f":"IF(ISERROR(AV209),\"\",AV209)","v":10.0009},{"$f":"IF(ISERROR(BQ212),\"\",BQ212)","v":-5}]
["Page BDD_PAC",null,{"$f":"IF(ISBLANK(BDD_PAC!B$93),\"\",BDD_PAC!B$93)","v":"GeniaAir Max 12 - 230 V"},{"$f":"IF(ISERROR(AL212),\"\",AL212)","v":10.71956478770753},{"$f":"IF(ISBLANK(BDD_PAC!D$93),\"\",BDD_PAC!D$93)","v":"Mono"},{"$f":"IF(ISBLANK(BDD_PAC!C$93),\"\",BDD_PAC!C$93)","v":"Air/Eau"},{"$f":"IF(ISERROR(AU212),\"\",AU212)","v":70},{"$f":"IF(ISERROR(AV212),\"\",AV212)","v":10.0009},{"$f":"IF(ISERROR(BQ212),\"\",BQ212)","v":-5}]
["Page BDD_PAC",null,{"$f":"IF(ISBLANK(BDD_PAC!B$96),\"\",BDD_PAC!B$96)","v":"GeniaAir Max 12 - 400 V"},{"$f":"IF(ISERROR(AL215),\"\",AL215)","v":10.71956478770753},{"$f":"IF(ISBLANK(BDD_PAC!D$96),\"\",BDD_PAC!D$96)","v":"Tri"},{"$f":"IF(ISBLANK(BDD_PAC!C$96),\"\",BDD_PAC!C$96)","v":"Air/Eau"},{"$f":"IF(ISERROR(AU215),\"\",AU215)","v":70},{"$f":"IF(ISERROR(AV215),\"\",AV215)","v":10.0009},{"$f":"IF(ISERROR(BQ215),\"\",BQ215)","v":-5}]
["Page BDD_PAC",null,{"$f":"IF(ISBLANK(BDD_PAC!B$99),\"\",BDD_PAC!B$99)","v":"GeniaAir Max 15 - 230 V"},{"$f":"IF(ISERROR(AL218),\"\",AL218)","v":13.370380658580007},{"$f":"IF(ISBLANK(BDD_PAC!D$99),\"\",BDD_PAC!D$99)","v":"Mono"},{"$f":"IF(ISBLANK(BDD_PAC!C$99),\"\",BDD_PAC!C$99)","v":"Air/Eau"},{"$f":"IF(ISERROR(AU218),\"\",AU218)","v":70},{"$f":"IF(ISERROR(AV218),\"\",AV218)","v":10.0009},{"$f":"IF(ISERROR(BQ218),\"\",BQ218)","v":-5}]
["Page BDD_PAC",null,{"$f":"IF(ISBLANK(BDD_PAC!B$102),\"\",BDD_PAC!B$102)","v":"GeniaAir Max 15 - 400 V"},{"$f":"IF(ISERROR(AL218),\"\",AL218)","v":13.370380658580007},{"$f":"IF(ISBLANK(BDD_PAC!D$102),\"\",BDD_PAC!D$102)","v":"Tri"},{"$f":"IF(ISBLANK(BDD_PAC!C$102),\"\",BDD_PAC!C$102)","v":"Air/Eau"},{"$f":"IF(ISERROR(AU218),\"\",AU218)","v":70},{"$f":"IF(ISERROR(AV221),\"\",AV221)","v":10.0009},{"$f":"IF(ISERROR(BQ218),\"\",BQ218)","v":-5}]
["Page BDD_PAC",null,{"$f":"IF(ISBLANK(BDD_PAC!B$105),\"\",BDD_PAC!B$105)","v":"GeniaAir Split 3 - 230V"},{"$f":"IF(ISERROR(AL224),\"\",AL224)","v":3.1999999999999997},{"$f":"IF(ISBLANK(BDD_PAC!D$105),\"\",BDD_PAC!D$105)","v":"Mono"},{"$f":"IF(ISBLANK(BDD_PAC!C$105),\"\",BDD_PAC!C$105)","v":"Air/Eau"},{"$f":"IF(ISERROR(AU224),\"\",AU224)","v":55},{"$f":"IF(ISERROR(AV224),\"\",AV224)","v":10.0009},{"$f":"IF(ISERROR(BQ224),\"\",BQ224)","v":-5}]
["Page BDD_PAC",null,{"$f":"IF(ISBLANK(BDD_PAC!B$108),\"\",BDD_PAC!B$108)","v":"GeniaAir Split 5 - 230V"},{"$f":"IF(ISERROR(AL227),\"\",AL227)","v":4.2289772277083388},{"$f":"IF(ISBLANK(BDD_PAC!D$108),\"\",BDD_PAC!D$108)","v":"Mono"},{"$f":"IF(ISBLANK(BDD_PAC!C$108),\"\",BDD_PAC!C$108)","v":"Air/Eau"},{"$f":"IF(ISERROR(AU227),\"\",AU227)","v":55},{"$f":"IF(ISERROR(AV227),\"\",AV227)","v":10.0009},{"$f":"IF(ISERROR(BQ227),\"\",BQ227)","v":-5}]
["Page BDD_PAC",null,{"$f":"IF(ISBLANK(BDD_PAC!B$111),\"\",BDD_PAC!B$111)","v":"GeniaAir Split 7 - 230V"},{"$f":"IF(ISERROR(AL230),\"\",AL230)","v":5.5971047393943918},{"$f":"IF(ISBLANK(BDD_PAC!D$111),\"\",BDD_PAC!D$111)","v":"Mono"},{"$f":"IF(ISBLANK(BDD_PAC!C$111),\"\",BDD_PAC!C$111)","v":"Air/Eau"},{"$f":"IF(ISERROR(AU230),\"\",AU230)","v":55},{"$f":"IF(ISERROR(AV230),\"\",AV230)","v":10.0009},{"$f":"IF(ISERROR(BQ230),\"\",BQ230)","v":-5}]
["Page BDD_PAC",null,{"$f":"IF(ISBLANK(BDD_PAC!B$114),\"\",BDD_PAC!B$114)","v":"GeniaAir Split 10 - 230V"},{"$f":"IF(ISERROR(AL233),\"\",AL233)","v":10.233601877663467},{"$f":"IF(ISBLANK(BDD_PAC!D$114),\"\",BDD_PAC!D$114)","v":"Mono"},{"$f":"IF(ISBLANK(BDD_PAC!C$114),\"\",BDD_PAC!C$114)","v":"Air/Eau"},{"$f":"IF(ISERROR(AU233),\"\",AU233)","v":55},{"$f":"IF(ISERROR(AV233),\"\",AV233)","v":10.0009},{"$f":"IF(ISERROR(BQ233),\"\",BQ233)","v":-5}]
["Page BDD_PAC",null,{"$f":"IF(ISBLANK(BDD_PAC!B$117),\"\",BDD_PAC!B$117)","v":"GeniaAir Split 10 - 400V"},{"$f":"IF(ISERROR(AL236),\"\",AL236)","v":10.233601877663467},{"$f":"IF(ISBLANK(BDD_PAC!D$117),\"\",BDD_PAC!D$117)","v":"Tri"},{"$f":"IF(ISBLANK(BDD_PAC!C$117),\"\",BDD_PAC!C$117)","v":"Air/Eau"},{"$f":"IF(ISERROR(AU236),\"\",AU236)","v":55},{"$f":"IF(ISERROR(AV236),\"\",AV236)","v":10.0009},{"$f":"IF(ISERROR(BQ236),\"\",BQ236)","v":-5}]
["Page BDD_PAC",null,{"$f":"IF(ISBLANK(BDD_PAC!B$120),\"\",BDD_PAC!B$120)","v":"GeniaAir Split 12 - 230V"},{"$f":"IF(ISERROR(AL239),\"\",AL239)","v":10.619219878994542},{"$f":"IF(ISBLANK(BDD_PAC!D$120),\"\",BDD_PAC!D$120)","v":"Mono"},{"$f":"IF(ISBLANK(BDD_PAC!C$120),\"\",BDD_PAC!C$120)","v":"Air/Eau"},{"$f":"IF(ISERROR(AU239),\"\",AU239)","v":55},{"$f":"IF(ISERROR(AV239),\"\",AV239)","v":10.0009},{"$f":"IF(ISERROR(BQ239),\"\",BQ239)","v":-5}]
["Page BDD_PAC",null,{"$f":"IF(ISBLANK(BDD_PAC!B$123),\"\",BDD_PAC!B$123)","v":"GeniaAir Split 12 - 400V"},{"$f":"IF(ISERROR(AL242),\"\",AL242)","v":10.619219878994542},{"$f":"IF(ISBLANK(BDD_PAC!D$123),\"\",BDD_PAC!D$123)","v":"Tri"},{"$f":"IF(ISBLANK(BDD_PAC!C$123),\"\",BDD_PAC!C$123)","v":"Air/Eau"},{"$f":"IF(ISERROR(AU242),\"\",AU242)","v":55},{"$f":"IF(ISERROR(AV242),\"\",AV242)","v":10.0009},{"$f":"IF(ISERROR(BQ242),\"\",BQ242)","v":-5}]
["Page BDD_PAC",null,{"$f":"IF(ISBLANK(BDD_PAC!B$126),\"\",BDD_PAC!B$126)","v":"GeniaAir Split 3 - 230V Hybride"},{"$f":"IF(ISERROR(AL245),\"\",AL245)","v":3.1999999999999997},{"$f":"IF(ISBLANK(BDD_PAC!D$126),\"\",BDD_PAC!D$126)","v":"Mono"},{"$f":"IF(ISBLANK(BDD_PAC!C$126),\"\",BDD_PAC!C$126)","v":"Air/Eau"},{"$f":"IF(ISERROR(AU245),\"\",AU245)","v":55},{"$f":"IF(ISERROR(AV245),\"\",AV245)","v":10.0009},{"$f":"IF(ISERROR(BQ245),\"\",BQ245)","v":-5}]
["Page BDD_PAC",null,{"$f":"IF(ISBLANK(BDD_PAC!B$129),\"\",BDD_PAC!B$129)","v":"GeniaAir Split 5 - 230V Hybride"},{"$f":"IF(ISERROR(AL248),\"\",AL248)","v":4.2289772277083388},{"$f":"IF(ISBLANK(BDD_PAC!D$129),\"\",BDD_PAC!D$129)","v":"Mono"},{"$f":"IF(ISBLANK(BDD_PAC!C$129),\"\",BDD_PAC!C$129)","v":"Air/Eau"},{"$f":"IF(ISERROR(AU248),\"\",AU248)","v":55},{"$f":"IF(ISERROR(AV248),\"\",AV248)","v":10.0009},{"$f":"IF(ISERROR(BQ248),\"\",BQ248)","v":-5}]
["Page BDD_PAC",null,{"$f":"IF(ISBLANK(BDD_PAC!B$132),\"\",BDD_PAC!B$132)","v":"GeniaAir Split 7 - 230V Hybride"},{"$f":"IF(ISERROR(AL251),\"\",AL251)","v":5.5971047393943918},{"$f":"IF(ISBLANK(BDD_PAC!D$132),\"\",BDD_PAC!D$132)","v":"Mono"},{"$f":"IF(ISBLANK(BDD_PAC!C$132),\"\",BDD_PAC!C$132)","v":"Air/Eau"},{"$f":"IF(ISERROR(AU251),\"\",AU251)","v":55},{"$f":"IF(ISERROR(AV251),\"\",AV251)","v":10.0009},{"$f":"IF(ISERROR(BQ251),\"\",BQ251)","v":-5}]
["Page BDD_PAC",null,{"$f":"IF(ISBLANK(BDD_PAC!B$135),\"\",BDD_PAC!B$135)","v":"GeniaAir Split 10 - 230V Hybride"},{"$f":"IF(ISERROR(AL254),\"\",AL254)","v":10.233601877663467},{"$f":"IF(ISBLANK(BDD_PAC!D$135),\"\",BDD_PAC!D$135)","v":"Mono"},{"$f":"IF(ISBLANK(BDD_PAC!C$135),\"\",BDD_PAC!C$135)","v":"Air/Eau"},{"$f":"IF(ISERROR(AU254),\"\",AU254)","v":55},{"$f":"IF(ISERROR(AV254),\"\",AV254)","v":10.0009},{"$f":"IF(ISERROR(BQ254),\"\",BQ254)","v":-5}]
["Page BDD_PAC",null,{"$f":"IF(ISBLANK(BDD_PAC!B$138),\"\",BDD_PAC!B$138)","v":"GeniaAir Split 10 - 400V Hybride"},{"$f":"IF(ISERROR(AL257),\"\",AL257)","v":10.233601877663467},{"$f":"IF(ISBLANK(BDD_PAC!D$138),\"\",BDD_PAC!D$138)","v":"Tri"},{"$f":"IF(ISBLANK(BDD_PAC!C$138),\"\",BDD_PAC!C$138)","v":"Air/Eau"},{"$f":"IF(ISERROR(AU257),\"\",AU257)","v":55},{"$f":"IF(ISERROR(AV257),\"\",AV257)","v":10.0009},{"$f":"IF(ISERROR(BQ257),\"\",BQ257)","v":-5}]
["Page BDD_PAC",null,{"$f":"IF(ISBLANK(BDD_PAC!B$141),\"\",BDD_PAC!B$141)","v":"GeniaAir Split 12 - 230V Hybride"},{"$f":"IF(ISERROR(AL260),\"\",AL260)","v":10.619219878994542},{"$f":"IF(ISBLANK(BDD_PAC!D$141),\"\",BDD_PAC!D$141)","v":"Mono"},{"$f":"IF(ISBLANK(BDD_PAC!C$141),\"\",BDD_PAC!C$141)","v":"Air/Eau"},{"$f":"IF(ISERROR(AU260),\"\",AU260)","v":55},{"$f":"IF(ISERROR(AV260),\"\",AV260)","v":10.0009},{"$f":"IF(ISERROR(BQ260),\"\",BQ260)","v":-5}]
["Page BDD_PAC",null,{"$f":"IF(ISBLANK(BDD_PAC!B$144),\"\",BDD_PAC!B$144)","v":"GeniaAir Split 12 - 400V Hybride"},{"$f":"IF(ISERROR(AL263),\"\",AL263)","v":10.619219878994542},{"$f":"IF(ISBLANK(BDD_PAC!D$144),\"\",BDD_PAC!D$144)","v":"Tri"},{"$f":"IF(ISBLANK(BDD_PAC!C$144),\"\",BDD_PAC!C$144)","v":"Air/Eau"},{"$f":"IF(ISERROR(AU263),\"\",AU263)","v":55},{"$f":"IF(ISERROR(AV263),\"\",AV263)","v":10.0009},{"$f":"IF(ISERROR(BQ263),\"\",BQ263)","v":-5}]
["Page BDD_PAC",null,{"$f":"IF(ISBLANK(BDD_PAC!B$147),\"\",BDD_PAC!B$147)","v":"GeniaAir 5/2"},{"$f":"IF(ISERROR(AL266),\"\",AL266)","v":4.547600000000001},{"$f":"IF(ISBLANK(BDD_PAC!D$147),\"\",BDD_PAC!D$147)","v":"Mono"},{"$f":"IF(ISBLANK(BDD_PAC!C$147),\"\",BDD_PAC!C$147)","v":"Air/Eau"},{"$f":"IF(ISERROR(AU266),\"\",AU266)","v":57.083333333333329},{"$f":"IF(ISERROR(AV266),\"\",AV266)","v":10.0009},{"$f":"IF(ISERROR(BQ266),\"\",BQ266)","v":-5}]
["Page BDD_PAC",null,{"$f":"IF(ISBLANK(BDD_PAC!B$150),\"\",BDD_PAC!B$150)","v":"GeniaAir 8/2"},{"$f":"IF(ISERROR(AL269),\"\",AL269)","v":4.3582000000000001},{"$f":"IF(ISBLANK(BDD_PAC!D$150),\"\",BDD_PAC!D$150)","v":"Mono"},{"$f":"IF(ISBLANK(BDD_PAC!C$150),\"\",BDD_PAC!C$150)","v":"Air/Eau"},{"$f":"IF(ISERROR(AU269),\"\",AU269)","v":58.333333333333329},{"$f":"IF(ISERROR(AV269),\"\",AV269)","v":10.0009},{"$f":"IF(ISERROR(BQ269),\"\",BQ269)","v":-5}]
["Page BDD_PAC",null,{"$f":"IF(ISBLANK(BDD_PAC!B$153),\"\",BDD_PAC!B$153)","v":"GeniaAir 11"},{"$f":"IF(ISERROR(AL272),\"\",AL272)","v":5.3408999999999995},{"$f":"IF(ISBLANK(BDD_PAC!D$153),\"\",BDD_PAC!D$153)","v":"Mono"},{"$f":"IF(ISBLANK(BDD_PAC!C$153),\"\",BDD_PAC!C$153)","v":"Air/Eau"},{"$f":"IF(ISERROR(AU272),\"\",AU272)","v":58.333333333333329},{"$f":"IF(ISERROR(AV272),\"\",AV272)","v":10.0009},{"$f":"IF(ISERROR(BQ272),\"\",BQ272)","v":-5}]
["Page BDD_PAC",null,{"$f":"IF(ISBLANK(BDD_PAC!B$156),\"\",BDD_PAC!B$156)","v":"GeniaAir 15"},{"$f":"IF(ISERROR(AL275),\"\",AL275)","v":7.8000000000000007},{"$f":"IF(ISBLANK(BDD_PAC!D$156),\"\",BDD_PAC!D$156)","v":"Mono"},{"$f":"IF(ISBLANK(BDD_PAC!C$156),\"\",BDD_PAC!C$156)","v":"Air/Eau"},{"$f":"IF(ISERROR(AU275),\"\",AU275)","v":58.333333333333329},{"$f":"IF(ISERROR(AV275),\"\",AV275)","v":10.0009},{"$f":"IF(ISERROR(BQ275),\"\",BQ275)","v":-5}]
["Page BDD_PAC",null,{"$f":"IF(ISBLANK(BDD_PAC!B$159),\"\",BDD_PAC!B$159)","v":"GeniaAir 5/2 Hybride"},{"$f":"IF(ISERROR(AL278),\"\",AL278)","v":4.547600000000001},{"$f":"IF(ISBLANK(BDD_PAC!D$159),\"\",BDD_PAC!D$159)","v":"Mono"},{"$f":"IF(ISBLANK(BDD_PAC!C$159),\"\",BDD_PAC!C$159)","v":"Air/Eau"},{"$f":"IF(ISERROR(AU278),\"\",AU278)","v":57.083333333333329},{"$f":"IF(ISERROR(AV278),\"\",AV278)","v":10.0009},{"$f":"IF(ISERROR(BQ278),\"\",BQ278)","v":-5}]
["Page BDD_PAC",null,{"$f":"IF(ISBLANK(BDD_PAC!B$162),\"\",BDD_PAC!B$162)","v":"GeniaAir 8/2 Hybride"},{"$f":"IF(ISERROR(AL281),\"\",AL281)","v":4.3582000000000001},{"$f":"IF(ISBLANK(BDD_PAC!D$162),\"\",BDD_PAC!D$162)","v":"Mono"},{"$f":"IF(ISBLANK(BDD_PAC!C$162),\"\",BDD_PAC!C$162)","v":"Air/Eau"},{"$f":"IF(ISERROR(AU281),\"\",AU281)","v":58.333333333333329},{"$f":"IF(ISERROR(AV281),\"\",AV281)","v":10.0009},{"$f":"IF(ISERROR(BQ281),\"\",BQ281)","v":-5}]
["Page BDD_PAC",null,{"$f":"IF(ISBLANK(BDD_PAC!B$165),\"\",BDD_PAC!B$165)","v":"GeniaAir 11 Hybride"},{"$f":"IF(ISERROR(AL284),\"\",AL284)","v":5.3408999999999995},{"$f":"IF(ISBLANK(BDD_PAC!D$165),\"\",BDD_PAC!D$165)","v":"Mono"},{"$f":"IF(ISBLANK(BDD_PAC!C$165),\"\",BDD_PAC!C$165)","v":"Air/Eau"},{"$f":"IF(ISERROR(AU284),\"\",AU284)","v":58.333333333333329},{"$f":"IF(ISERROR(AV284),\"\",AV284)","v":10.0009},{"$f":"IF(ISERROR(BQ284),\"\",BQ284)","v":-5}]
["Page BDD_PAC",null,{"$f":"IF(ISBLANK(BDD_PAC!B$168),\"\",BDD_PAC!B$168)","v":"GeniaAir 15 Hybride"},{"$f":"IF(ISERROR(AL287),\"\",AL287)","v":7.8000000000000007},{"$f":"IF(ISBLANK(BDD_PAC!D$168),\"\",BDD_PAC!D$168)","v":"Mono"},{"$f":"IF(ISBLANK(BDD_PAC!C$168),\"\",BDD_PAC!C$168)","v":"Air/Eau"},{"$f":"IF(ISERROR(AU287),\"\",AU287)","v":58.333333333333329},{"$f":"IF(ISERROR(AV287),\"\",AV287)","v":10.0009},{"$f":"IF(ISERROR(BQ287),\"\",BQ287)","v":-5}]
["Page BDD_PAC","Affichage"]
["Page BDD_PAC","Sélection",{"$f":"BDD_PAC!C5","v":"GeniaAir Tek 6 230 V"}]
["Page BDD_PAC","Rang dans liste",{"$f":"MATCH(C344,List_PAC_Puissance,0)","v":2}]
["Page BDD_PAC"]
["Page BDD_PAC","Extract :"]
["Page BDD_PAC",{"$f":"INDEX(B$137:B$290,3*($C$345-1)+1)","v":"GeniaAir Tek 6 230 V"},null,{"$f":"INDEX(J$137:J$290,3*($C$345-1)+1)","v":-15},{"$f":"INDEX(K$137:K$290,3*($C$345-1)+1)","v":-7},{"$f":"INDEX(L$137:L$290,3*($C$345-1)+1)","v":7},{"$f":"INDEX(M$137:M$290,3*($C$345-1)+1)","v":20},null,null,null,{"$f":"INDEX(N$137:N$290,3*($C$345-1)+1)","v":-15},{"$f":"INDEX(O$137:O$290,3*($C$345-1)+1)","v":-7},{"$f":"INDEX(P$137:P$290,3*($C$345-1)+1)","v":7},{"$f":"INDEX(Q$137:Q$290,3*($C$345-1)+1)","v":20},{"$f":"INDEX(V137:V289,3*(C345-1)+1,1)","v":""}]
["Page BDD_PAC",null,{"$f":"INDEX(I$137:I$290,3*($C$345-1)+2)","v":35},{"$f":"INDEX(J$137:J$290,3*($C$345-1)+2)","v":3.31},{"$f":"INDEX(K$137:K$290,3*($C$345-1)+2)","v":4.5},{"$f":"INDEX(L$137:L$290,3*($C$345-1)+2)","v":6.1},{"$f":"INDEX(M$137:M$290,3*($C$345-1)+2)","v":8.6199999999999992},null,null,null,{"$f":"INDEX(N$137:N$290,3*($C$345-1)+2)","v":2.4},{"$f":"INDEX(O$137:O$290,3*($C$345-1)+2)","v":3},{"$f":"INDEX(P$137:P$290,3*($C$345-1)+2)","v":5.0999999999999996},{"$f":"INDEX(Q$137:Q$290,3*($C$345-1)+2)","v":6.38}]
["Page BDD_PAC",null,{"$f":"INDEX(I$137:I$290,3*($C$345-1)+3)","v":55},{"$f":"INDEX(J$137:J$290,3*($C$345-1)+3)","v":3.46},{"$f":"INDEX(K$137:K$290,3*($C$345-1)+3)","v":4.7},{"$f":"INDEX(L$137:L$290,3*($C$345-1)+3)","v":6.1},{"$f":"INDEX(M$137:M$290,3*($C$345-1)+3)","v":8.6199999999999992},null,null,null,{"$f":"INDEX(N$137:N$290,3*($C$345-1)+3)","v":1.44},{"$f":"INDEX(O$137:O$290,3*($C$345-1)+3)","v":1.8},{"$f":"INDEX(P$137:P$290,3*($C$345-1)+3)","v":3.3},{"$f":"INDEX(Q$137:Q$290,3*($C$345-1)+3)","v":4.13}]
["Page BDD_PAC"]
["Page BDD_Chaudière"]
["Page BDD_Chaudière",null,{"$f":"CONCATENATE(\"Base de données chaudières de la marque \",C2)","v":"Base de données chaudières de la marque Saunier Duval"},null,null,"Choix possible en fonction du choic CEE ou pas CEE"]
["Page BDD_Chaudière",null,{"$f":"IF(AND(F354=TRUE,D354=D$1467),1,0)","v":0},{"$f":"BDD_Ch!E6","v":"DuoMax Condens"},{"$f":"BDD_Ch!H6","v":"DuoMax Condens F 30 90 GN"},{"$f":"IF(Solution_éligible_CEE=1,BDD_Ch!M6,TRUE)","v":true},null,null,null,"List_Appoint"]
["Page BDD_Chaudière",null,{"$f":"IF(AND(F355=TRUE,D355=D$1467),MAX(C$354:C354)+1,0)","v":0},{"$f":"BDD_Ch!E7","v":"Duomax Condens"},{"$f":"BDD_Ch!H7","v":"Duomax Condens F3090 pas régul"},{"$f":"IF(Solution_éligible_CEE=1,BDD_Ch!M7,TRUE)","v":false},null,null,1,{"$f":"IF(C$1469=\"Chaudière neuve\",IF(ISNA(VLOOKUP(I355,C$354:E$453,3,FALSE)),\"\",VLOOKUP(I355,C$354:E$453,3,FALSE)),IF(C$1469=\"Electrique\",IF(ISNA(VLOOKUP(I355,L$488:M$518,2,FALSE)),\"\",VLOOKUP(I355,L$488:M$518,2,FALSE)),\"\"))","v":""}]
["Page BDD_Chaudière",null,{"$f":"IF(AND(F356=TRUE,D356=D$1467),MAX(C$354:C355)+1,0)","v":0},{"$f":"BDD_Ch!E8","v":"DuoMax Condens"},{"$f":"BDD_Ch!H8","v":"Duomax Condens F 34 90 GN"},{"$f":"IF(Solution_éligible_CEE=1,BDD_Ch!M8,TRUE)","v":false},null,null,2,{"$f":"IF(C$1469=\"Chaudière neuve\",IF(ISNA(VLOOKUP(I356,C$354:E$453,3,FALSE)),\"\",VLOOKUP(I356,C$354:E$453,3,FALSE)),IF(C$1469=\"Electrique\",IF(ISNA(VLOOKUP(I356,L$488:M$518,2,FALSE)),\"\",VLOOKUP(I356,L$488:M$518,2,FALSE)),\"\"))","v":""}]
["Page BDD_Chaudière",null,{"$f":"IF(AND(F357=TRUE,D357=D$1467),MAX(C$354:C356)+1,0)","v":0},{"$f":"BDD_Ch!E9","v":"DuoMax Condens"},{"$f":"BDD_Ch!H9","v":"Duomax Condens F 34 150C GN"},{"$f":"IF(Solution_éligible_CEE=1,BDD_Ch!M9,TRUE)","v":false},null,null,3,{"$f":"IF(C$1469=\"Chaudière neuve\",IF(ISNA(VLOOKUP(I357,C$354:E$453,3,FALSE)),\"\",VLOOKUP(I357,C$354:E$453,3,FALSE)),IF(C$1469=\"Electrique\",IF(ISNA(VLOOKUP(I357,L$488:M$518,2,FALSE)),\"\",VLOOKUP(I357,L$488:M$518,2,FALSE)),\"\"))","v":""}]
["Page BDD_Chaudière",null,{"$f":"IF(AND(F358=TRUE,D358=D$1467),MAX(C$354:C357)+1,0)","v":0},{"$f":"BDD_Ch!E10","v":"Semia AS Condens"},{"$f":"BDD_Ch!H10","v":"Semia Condens F AS 12 GN"},{"$f":"IF(Solution_éligible_CEE=1,BDD_Ch!M10,TRUE)","v":false},null,null,4,{"$f":"IF(C$1469=\"Chaudière neuve\",IF(ISNA(VLOOKUP(I358,C$354:E$453,3,FALSE)),0,VLOOKUP(I358,C$354:E$453,3,FALSE)),IF(C$1469=\"Electrique\",IF(ISNA(VLOOKUP(I358,L$488:M$518,2,FALSE)),\"\",VLOOKUP(I358,L$488:M$518,2,FALSE)),0))","v":0}]
["Page BDD_Chaudière",null,{"$f":"IF(AND(F359=TRUE,D359=D$1467),MAX(C$354:C358)+1,0)","v":0},{"$f":"BDD_Ch!E11","v":"Semia AS Condens"},{"$f":"BDD_Ch!H11","v":"Semia Condens F AS 25 GN"},{"$f":"IF(Solution_éligible_CEE=1,BDD_Ch!M11,TRUE)","v":false},null,null,5,0]
["Page BDD_Chaudière",null,{"$f":"IF(AND(F360=TRUE,D360=D$1467),MAX(C$354:C359)+1,0)","v":0},{"$f":"BDD_Ch!E12","v":"SemiaFast Condens"},{"$f":"BDD_Ch!H12","v":"SemiaFast Condens F 25 GN"},{"$f":"IF(Solution_éligible_CEE=1,BDD_Ch!M12,TRUE)","v":false},null,null,6,0]
["Page BDD_Chaudière",null,{"$f":"IF(AND(F361=TRUE,D361=D$1467),MAX(C$354:C360)+1,0)","v":0},{"$f":"BDD_Ch!E13","v":"SemiaFast Condens"},{"$f":"BDD_Ch!H13","v":"SemiaFast Condens F 30 GN"},{"$f":"IF(Solution_éligible_CEE=1,BDD_Ch!M13,TRUE)","v":false},null,null,7,0]
["Page BDD_Chaudière",null,{"$f":"IF(AND(F362=TRUE,D362=D$1467),MAX(C$354:C361)+1,0)","v":0},{"$f":"BDD_Ch!E14","v":"SemiaFast Condens"},{"$f":"BDD_Ch!H14","v":"SemiaFast Condens F 35 GN"},{"$f":"IF(Solution_éligible_CEE=1,BDD_Ch!M14,TRUE)","v":false},null,null,8,0]
["Page BDD_Chaudière",null,{"$f":"IF(AND(F363=TRUE,D363=D$1467),MAX(C$354:C362)+1,0)","v":0},{"$f":"BDD_Ch!E15","v":"IsoMax Condens"},{"$f":"BDD_Ch!H15","v":"IsoMax Condens 35 GN/P"},{"$f":"IF(Solution_éligible_CEE=1,BDD_Ch!M15,TRUE)","v":false},null,null,9,0]
["Page BDD_Chaudière",null,{"$f":"IF(AND(F364=TRUE,D364=D$1467),MAX(C$354:C363)+1,0)","v":0},{"$f":"BDD_Ch!E16","v":"IsoMax Condens"},{"$f":"BDD_Ch!H16","v":"IsoMax Condens 31 GN/P"},{"$f":"IF(Solution_éligible_CEE=1,BDD_Ch!M16,TRUE)","v":false},null,null,10,0]
["Page BDD_Chaudière",null,{"$f":"IF(AND(F365=TRUE,D365=D$1467),MAX(C$354:C364)+1,0)","v":1},{"$f":"BDD_Ch!E17","v":"Isotwin Condens"},{"$f":"BDD_Ch!H17","v":"IsoTwin Condens 26 GN/P"},{"$f":"IF(Solution_éligible_CEE=1,BDD_Ch!M17,TRUE)","v":true},null,null,11,0]
["Page BDD_Chaudière",null,{"$f":"IF(AND(F366=TRUE,D366=D$1467),MAX(C$354:C365)+1,0)","v":2},{"$f":"BDD_Ch!E18","v":"Isotwin Condens"},{"$f":"BDD_Ch!H18","v":"IsoTwin Condens 31 GN/P"},{"$f":"IF(Solution_éligible_CEE=1,BDD_Ch!M18,TRUE)","v":true},null,null,12,0]
["Page BDD_Chaudière",null,{"$f":"IF(AND(F367=TRUE,D367=D$1467),MAX(C$354:C366)+1,0)","v":0},{"$f":"BDD_Ch!E19","v":"ThemaPlus Condens"},{"$f":"BDD_Ch!H19","v":"ThemaPlus Condens 26 GN/P"},{"$f":"IF(Solution_éligible_CEE=1,BDD_Ch!M19,TRUE)","v":false},null,null,13,0]
["Page BDD_Chaudière",null,{"$f":"IF(AND(F368=TRUE,D368=D$1467),MAX(C$354:C367)+1,0)","v":0},{"$f":"BDD_Ch!E20","v":"ThemaPlus Condens"},{"$f":"BDD_Ch!H20","v":"ThemaPlus Condens 31 GN/P"},{"$f":"IF(Solution_éligible_CEE=1,BDD_Ch!M20,TRUE)","v":true},null,null,14,0]
["Page BDD_Chaudière",null,{"$f":"IF(AND(F369=TRUE,D369=D$1467),MAX(C$354:C368)+1,0)","v":0},{"$f":"BDD_Ch!E21","v":"ThemaPlus Condens"},{"$f":"BDD_Ch!H21","v":"ThemaPlus Condens 36 GN/P"},{"$f":"IF(Solution_éligible_CEE=1,BDD_Ch!M21,TRUE)","v":true},null,null,15,0]
["Page BDD_Chaudière",null,{"$f":"IF(AND(F370=TRUE,D370=D$1467),MAX(C$354:C369)+1,0)","v":0},{"$f":"BDD_Ch!E22","v":"Thema AS condens"},{"$f":"BDD_Ch!H22","v":"Thema AS Condens 15 GN/P"},{"$f":"IF(Solution_éligible_CEE=1,BDD_Ch!M22,TRUE)","v":false},null,null,16,0]
["Page BDD_Chaudière",null,{"$f":"IF(AND(F371=TRUE,D371=D$1467),MAX(C$354:C370)+1,0)","v":0},{"$f":"BDD_Ch!E23","v":"Thema AS condens"},{"$f":"BDD_Ch!H23","v":"Thema AS Condens 25 GN/P"},{"$f":"IF(Solution_éligible_CEE=1,BDD_Ch!M23,TRUE)","v":false},null,null,17,0]
["Page BDD_Chaudière",null,{"$f":"IF(AND(F372=TRUE,D372=D$1467),MAX(C$354:C371)+1,0)","v":0},{"$f":"BDD_Ch!E24","v":"ThemaFast Condens"},{"$f":"BDD_Ch!H24","v":"ThemaFast Condens 26 GN/P"},{"$f":"IF(Solution_éligible_CEE=1,BDD_Ch!M24,TRUE)","v":true},null,null,18,0]
["Page BDD_Chaudière",null,{"$f":"IF(AND(F373=TRUE,D373=D$1467),MAX(C$354:C372)+1,0)","v":0},{"$f":"BDD_Ch!E25","v":"ThemaFast Condens"},{"$f":"BDD_Ch!H25","v":"ThemaFast Condens 31 GN/P"},{"$f":"IF(Solution_éligible_CEE=1,BDD_Ch!M25,TRUE)","v":false},null,null,19,0]
["Page BDD_Chaudière",null,{"$f":"IF(AND(F374=TRUE,D374=D$1467),MAX(C$354:C373)+1,0)","v":0},{"$f":"BDD_Ch!E26","v":"ThemaFast Condens"},{"$f":"BDD_Ch!H26","v":"ThemaFast Condens 36 GN/P"},{"$f":"IF(Solution_éligible_CEE=1,BDD_Ch!M26,TRUE)","v":false},null,null,20,0]
["Page BDD_Chaudière",null,{"$f":"IF(AND(F375=TRUE,D375=D$1467),MAX(C$354:C374)+1,0)","v":0},{"$f":"BDD_Ch!E27","v":0},{"$f":"BDD_Ch!H27","v":0},{"$f":"IF(Solution_éligible_CEE=1,BDD_Ch!M27,TRUE)","v":0},null,null,21,0]
["Page BDD_Chaudière",null,{"$f":"IF(AND(F376=TRUE,D376=D$1467),MAX(C$354:C375)+1,0)","v":0},{"$f":"BDD_Ch!E28","v":0},{"$f":"BDD_Ch!H28","v":0},{"$f":"IF(Solution_éligible_CEE=1,BDD_Ch!M28,TRUE)","v":0},null,null,22,0]
["Page BDD_Chaudière",null,{"$f":"IF(AND(F377=TRUE,D377=D$1467),MAX(C$354:C376)+1,0)","v":0},{"$f":"BDD_Ch!E29","v":0},{"$f":"BDD_Ch!H29","v":0},{"$f":"IF(Solution_éligible_CEE=1,BDD_Ch!M29,TRUE)","v":0},null,null,23,0]
["Page BDD_Chaudière",null,{"$f":"IF(AND(F378=TRUE,D378=D$1467),MAX(C$354:C377)+1,0)","v":0},{"$f":"BDD_Ch!E30","v":0},{"$f":"BDD_Ch!H30","v":0},{"$f":"IF(Solution_éligible_CEE=1,BDD_Ch!M30,TRUE)","v":0},null,null,24,0]
["Page BDD_Chaudière",null,{"$f":"IF(AND(F379=TRUE,D379=D$1467),MAX(C$354:C378)+1,0)","v":0},{"$f":"BDD_Ch!E31","v":0},{"$f":"BDD_Ch!H31","v":0},{"$f":"IF(Solution_éligible_CEE=1,BDD_Ch!M31,TRUE)","v":0},null,null,25,0]
["Page BDD_Chaudière",null,{"$f":"IF(AND(F380=TRUE,D380=D$1467),MAX(C$354:C379)+1,0)","v":0},{"$f":"BDD_Ch!E32","v":0},{"$f":"BDD_Ch!H32","v":0},{"$f":"IF(Solution_éligible_CEE=1,BDD_Ch!M32,TRUE)","v":0},null,null,26,0]
["Page BDD_Chaudière",null,{"$f":"IF(AND(F381=TRUE,D381=D$1467),MAX(C$354:C380)+1,0)","v":0},{"$f":"BDD_Ch!E33","v":0},{"$f":"BDD_Ch!H33","v":0},{"$f":"IF(Solution_éligible_CEE=1,BDD_Ch!M33,TRUE)","v":0},null,null,27,0]
["Page BDD_Chaudière",null,{"$f":"IF(AND(F382=TRUE,D382=D$1467),MAX(C$354:C381)+1,0)","v":0},{"$f":"BDD_Ch!E34","v":0},{"$f":"BDD_Ch!H34","v":0},{"$f":"IF(Solution_éligible_CEE=1,BDD_Ch!M34,TRUE)","v":0},null,null,28,0]
["Page BDD_Chaudière",null,{"$f":"IF(AND(F383=TRUE,D383=D$1467),MAX(C$354:C382)+1,0)","v":0},{"$f":"BDD_Ch!E35","v":0},{"$f":"BDD_Ch!H35","v":0},{"$f":"IF(Solution_éligible_CEE=1,BDD_Ch!M35,TRUE)","v":0},null,null,29,0]
["Page BDD_Chaudière",null,{"$f":"IF(AND(F384=TRUE,D384=D$1467),MAX(C$354:C383)+1,0)","v":0},{"$f":"BDD_Ch!E36","v":0},{"$f":"BDD_Ch!H36","v":0},{"$f":"IF(Solution_éligible_CEE=1,BDD_Ch!M36,TRUE)","v":0},null,null,30,0]
["Page BDD_Chaudière",null,{"$f":"IF(AND(F385=TRUE,D385=D$1467),MAX(C$354:C384)+1,0)","v":0},{"$f":"BDD_Ch!E37","v":0},{"$f":"BDD_Ch!H37","v":0},{"$f":"IF(Solution_éligible_CEE=1,BDD_Ch!M37,TRUE)","v":0},null,null,31,0]
["Page BDD_Chaudière",null,{"$f":"IF(AND(F386=TRUE,D386=D$1467),MAX(C$354:C385)+1,0)","v":0},{"$f":"BDD_Ch!E38","v":0},{"$f":"BDD_Ch!H38","v":0},{"$f":"IF(Solution_éligible_CEE=1,BDD_Ch!M38,TRUE)","v":0},null,null,32,0]
["Page BDD_Chaudière",null,{"$f":"IF(AND(F387=TRUE,D387=D$1467),MAX(C$354:C386)+1,0)","v":0},{"$f":"BDD_Ch!E39","v":0},{"$f":"BDD_Ch!H39","v":0},{"$f":"IF(Solution_éligible_CEE=1,BDD_Ch!M39,TRUE)","v":0},null,null,33,0]
["Page BDD_Chaudière",null,{"$f":"IF(AND(F388=TRUE,D388=D$1467),MAX(C$354:C387)+1,0)","v":0},{"$f":"BDD_Ch!E40","v":0},{"$f":"BDD_Ch!H40","v":0},{"$f":"IF(Solution_éligible_CEE=1,BDD_Ch!M40,TRUE)","v":0},null,null,34,0]
["Page BDD_Chaudière",null,{"$f":"IF(AND(F389=TRUE,D389=D$1467),MAX(C$354:C388)+1,0)","v":0},{"$f":"BDD_Ch!E41","v":0},{"$f":"BDD_Ch!H41","v":0},{"$f":"IF(Solution_éligible_CEE=1,BDD_Ch!M41,TRUE)","v":0},null,null,35,0]
["Page BDD_Chaudière",null,{"$f":"IF(AND(F390=TRUE,D390=D$1467),MAX(C$354:C389)+1,0)","v":0},{"$f":"BDD_Ch!E42","v":0},{"$f":"BDD_Ch!H42","v":0},{"$f":"IF(Solution_éligible_CEE=1,BDD_Ch!M42,TRUE)","v":0},null,null,36,0]
["Page BDD_Chaudière",null,{"$f":"IF(AND(F391=TRUE,D391=D$1467),MAX(C$354:C390)+1,0)","v":0},{"$f":"BDD_Ch!E43","v":0},{"$f":"BDD_Ch!H43","v":0},{"$f":"IF(Solution_éligible_CEE=1,BDD_Ch!M43,TRUE)","v":0},null,null,37,0]
["Page BDD_Chaudière",null,{"$f":"IF(AND(F392=TRUE,D392=D$1467),MAX(C$354:C391)+1,0)","v":0},{"$f":"BDD_Ch!E44","v":0},{"$f":"BDD_Ch!H44","v":0},{"$f":"IF(Solution_éligible_CEE=1,BDD_Ch!M44,TRUE)","v":0},null,null,38,0]
["Page BDD_Chaudière",null,{"$f":"IF(AND(F393=TRUE,D393=D$1467),MAX(C$354:C392)+1,0)","v":0},{"$f":"BDD_Ch!E45","v":0},{"$f":"BDD_Ch!H45","v":0},{"$f":"IF(Solution_éligible_CEE=1,BDD_Ch!M45,TRUE)","v":0},null,null,39,0]
["Page BDD_Chaudière",null,{"$f":"IF(AND(F394=TRUE,D394=D$1467),MAX(C$354:C393)+1,0)","v":{"$error":"#REF!"}},{"$f":"BDD_Ch!#REF!","v":{"$error":"#REF!"}},{"$f":"BDD_Ch!#REF!","v":{"$error":"#REF!"}},{"$f":"IF(Solution_éligible_CEE=1,BDD_Ch!#REF!,TRUE)","v":{"$error":"#REF!"}},null,null,40,0]
["Page BDD_Chaudière",null,{"$f":"IF(AND(F395=TRUE,D395=D$1467),MAX(C$354:C394)+1,0)","v":{"$error":"#REF!"}},{"$f":"BDD_Ch!#REF!","v":{"$error":"#REF!"}},{"$f":"BDD_Ch!#REF!","v":{"$error":"#REF!"}},{"$f":"IF(Solution_éligible_CEE=1,BDD_Ch!#REF!,TRUE)","v":{"$error":"#REF!"}}]
["Page BDD_Chaudière",null,{"$f":"IF(AND(F396=TRUE,D396=D$1467),MAX(C$354:C395)+1,0)","v":{"$error":"#REF!"}},{"$f":"BDD_Ch!#REF!","v":{"$error":"#REF!"}},{"$f":"BDD_Ch!#REF!","v":{"$error":"#REF!"}},{"$f":"IF(Solution_éligible_CEE=1,BDD_Ch!#REF!,TRUE)","v":{"$error":"#REF!"}}]
["Page BDD_Chaudière",null,{"$f":"IF(AND(F397=TRUE,D397=D$1467),MAX(C$354:C396)+1,0)","v":{"$error":"#REF!"}},{"$f":"BDD_Ch!#REF!","v":{"$error":"#REF!"}},{"$f":"BDD_Ch!#REF!","v":{"$error":"#REF!"}},{"$f":"IF(Solution_éligible_CEE=1,BDD_Ch!#REF!,TRUE)","v":{"$error":"#REF!"}}]
["Page BDD_Chaudière",null,{"$f":"IF(AND(F398=TRUE,D398=D$1467),MAX(C$354:C397)+1,0)","v":{"$error":"#REF!"}},{"$f":"BDD_Ch!#REF!","v":{"$error":"#REF!"}},{"$f":"BDD_Ch!#REF!","v":{"$error":"#REF!"}},{"$f":"IF(Solution_éligible_CEE=1,BDD_Ch!#REF!,TRUE)","v":{"$error":"#REF!"}}]
["Page BDD_Chaudière",null,{"$f":"IF(AND(F399=TRUE,D399=D$1467),MAX(C$354:C398)+1,0)","v":{"$error":"#REF!"}},{"$f":"BDD_Ch!#REF!","v":{"$error":"#REF!"}},{"$f":"BDD_Ch!#REF!","v":{"$error":"#REF!"}},{"$f":"IF(Solution_éligible_CEE=1,BDD_Ch!#REF!,TRUE)","v":{"$error":"#REF!"}}]
["Page BDD_Chaudière",null,{"$f":"IF(AND(F400=TRUE,D400=D$1467),MAX(C$354:C399)+1,0)","v":{"$error":"#REF!"}},{"$f":"BDD_Ch!#REF!","v":{"$error":"#REF!"}},{"$f":"BDD_Ch!#REF!","v":{"$error":"#REF!"}},{"$f":"IF(Solution_éligible_CEE=1,BDD_Ch!#REF!,TRUE)","v":{"$error":"#REF!"}}]
["Page BDD_Chaudière",null,{"$f":"IF(AND(F401=TRUE,D401=D$1467),MAX(C$354:C400)+1,0)","v":{"$error":"#REF!"}},{"$f":"BDD_Ch!#REF!","v":{"$error":"#REF!"}},{"$f":"BDD_Ch!#REF!","v":{"$error":"#REF!"}},{"$f":"IF(Solution_éligible_CEE=1,BDD_Ch!#REF!,TRUE)","v":{"$error":"#REF!"}}]
["Page BDD_Chaudière",null,{"$f":"IF(AND(F402=TRUE,D402=D$1467),MAX(C$354:C401)+1,0)","v":{"$error":"#REF!"}},{"$f":"BDD_Ch!#REF!","v":{"$error":"#REF!"}},{"$f":"BDD_Ch!#REF!","v":{"$error":"#REF!"}},{"$f":"IF(Solution_éligible_CEE=1,BDD_Ch!#REF!,TRUE)","v":{"$error":"#REF!"}}]
["Page BDD_Chaudière",null,{"$f":"IF(AND(F403=TRUE,D403=D$1467),MAX(C$354:C402)+1,0)","v":{"$error":"#REF!"}},{"$f":"BDD_Ch!#REF!","v":{"$error":"#REF!"}},{"$f":"BDD_Ch!#REF!","v":{"$error":"#REF!"}},{"$f":"IF(Solution_éligible_CEE=1,BDD_Ch!#REF!,TRUE)","v":{"$error":"#REF!"}}]
["Page BDD_Chaudière",null,{"$f":"IF(AND(F404=TRUE,D404=D$1467),MAX(C$354:C403)+1,0)","v":{"$error":"#REF!"}},{"$f":"BDD_Ch!#REF!","v":{"$error":"#REF!"}},{"$f":"BDD_Ch!#REF!","v":{"$error":"#REF!"}},{"$f":"IF(Solution_éligible_CEE=1,BDD_Ch!#REF!,TRUE)","v":{"$error":"#REF!"}}]
["Page BDD_Chaudière",null,{"$f":"IF(AND(F405=TRUE,D405=D$1467),MAX(C$354:C404)+1,0)","v":{"$error":"#REF!"}},{"$f":"BDD_Ch!#REF!","v":{"$error":"#REF!"}},{"$f":"BDD_Ch!#REF!","v":{"$error":"#REF!"}},{"$f":"IF(Solution_éligible_CEE=1,BDD_Ch!#REF!,TRUE)","v":{"$error":"#REF!"}}]
["Page BDD_Chaudière",null,{"$f":"IF(AND(F406=TRUE,D406=D$1467),MAX(C$354:C405)+1,0)","v":{"$error":"#REF!"}},{"$f":"BDD_Ch!#REF!","v":{"$error":"#REF!"}},{"$f":"BDD_Ch!#REF!","v":{"$error":"#REF!"}},{"$f":"IF(Solution_éligible_CEE=1,BDD_Ch!#REF!,TRUE)","v":{"$error":"#REF!"}}]
["Page BDD_Chaudière",null,{"$f":"IF(AND(F407=TRUE,D407=D$1467),MAX(C$354:C406)+1,0)","v":{"$error":"#REF!"}},{"$f":"BDD_Ch!#REF!","v":{"$error":"#REF!"}},{"$f":"BDD_Ch!#REF!","v":{"$error":"#REF!"}},{"$f":"IF(Solution_éligible_CEE=1,BDD_Ch!#REF!,TRUE)","v":{"$error":"#REF!"}}]
["Page BDD_Chaudière",null,{"$f":"IF(AND(F408=TRUE,D408=D$1467),MAX(C$354:C407)+1,0)","v":{"$error":"#REF!"}},{"$f":"BDD_Ch!#REF!","v":{"$error":"#REF!"}},{"$f":"BDD_Ch!#REF!","v":{"$error":"#REF!"}},{"$f":"IF(Solution_éligible_CEE=1,BDD_Ch!#REF!,TRUE)","v":{"$error":"#REF!"}}]
["Page BDD_Chaudière",null,{"$f":"IF(AND(F409=TRUE,D409=D$1467),MAX(C$354:C408)+1,0)","v":{"$error":"#REF!"}},{"$f":"BDD_Ch!#REF!","v":{"$error":"#REF!"}},{"$f":"BDD_Ch!#REF!","v":{"$error":"#REF!"}},{"$f":"IF(Solution_éligible_CEE=1,BDD_Ch!#REF!,TRUE)","v":{"$error":"#REF!"}}]
["Page BDD_Chaudière",null,{"$f":"IF(AND(F410=TRUE,D410=D$1467),MAX(C$354:C409)+1,0)","v":{"$error":"#REF!"}},{"$f":"BDD_Ch!#REF!","v":{"$error":"#REF!"}},{"$f":"BDD_Ch!#REF!","v":{"$error":"#REF!"}},{"$f":"IF(Solution_éligible_CEE=1,BDD_Ch!#REF!,TRUE)","v":{"$error":"#REF!"}}]
["Page BDD_Chaudière",null,{"$f":"IF(AND(F411=TRUE,D411=D$1467),MAX(C$354:C410)+1,0)","v":{"$error":"#REF!"}},{"$f":"BDD_Ch!#REF!","v":{"$error":"#REF!"}},{"$f":"BDD_Ch!#REF!","v":{"$error":"#REF!"}},{"$f":"IF(Solution_éligible_CEE=1,BDD_Ch!#REF!,TRUE)","v":{"$error":"#REF!"}}]
["Page BDD_Chaudière",null,{"$f":"IF(AND(F412=TRUE,D412=D$1467),MAX(C$354:C411)+1,0)","v":{"$error":"#REF!"}},{"$f":"BDD_Ch!#REF!","v":{"$error":"#REF!"}},{"$f":"BDD_Ch!#REF!","v":{"$error":"#REF!"}},{"$f":"IF(Solution_éligible_CEE=1,BDD_Ch!#REF!,TRUE)","v":{"$error":"#REF!"}}]
["Page BDD_Chaudière",null,{"$f":"IF(AND(F413=TRUE,D413=D$1467),MAX(C$354:C412)+1,0)","v":{"$error":"#REF!"}},{"$f":"BDD_Ch!#REF!","v":{"$error":"#REF!"}},{"$f":"BDD_Ch!#REF!","v":{"$error":"#REF!"}},{"$f":"IF(Solution_éligible_CEE=1,BDD_Ch!#REF!,TRUE)","v":{"$error":"#REF!"}}]
["Page BDD_Chaudière",null,{"$f":"IF(AND(F414=TRUE,D414=D$1467),MAX(C$354:C413)+1,0)","v":{"$error":"#REF!"}},{"$f":"BDD_Ch!#REF!","v":{"$error":"#REF!"}},{"$f":"BDD_Ch!#REF!","v":{"$error":"#REF!"}},{"$f":"IF(Solution_éligible_CEE=1,BDD_Ch!#REF!,TRUE)","v":{"$error":"#REF!"}}]
["Page BDD_Chaudière",null,{"$f":"IF(AND(F415=TRUE,D415=D$1467),MAX(C$354:C414)+1,0)","v":{"$error":"#REF!"}},{"$f":"BDD_Ch!#REF!","v":{"$error":"#REF!"}},{"$f":"BDD_Ch!#REF!","v":{"$error":"#REF!"}},{"$f":"IF(Solution_éligible_CEE=1,BDD_Ch!#REF!,TRUE)","v":{"$error":"#REF!"}}]
["Page BDD_Chaudière",null,{"$f":"IF(AND(F416=TRUE,D416=D$1467),MAX(C$354:C415)+1,0)","v":{"$error":"#REF!"}},{"$f":"BDD_Ch!#REF!","v":{"$error":"#REF!"}},{"$f":"BDD_Ch!#REF!","v":{"$error":"#REF!"}},{"$f":"IF(Solution_éligible_CEE=1,BDD_Ch!#REF!,TRUE)","v":{"$error":"#REF!"}}]
["Page BDD_Chaudière",null,{"$f":"IF(AND(F417=TRUE,D417=D$1467),MAX(C$354:C416)+1,0)","v":{"$error":"#REF!"}},{"$f":"BDD_Ch!#REF!","v":{"$error":"#REF!"}},{"$f":"BDD_Ch!#REF!","v":{"$error":"#REF!"}},{"$f":"IF(Solution_éligible_CEE=1,BDD_Ch!#REF!,TRUE)","v":{"$error":"#REF!"}}]
["Page BDD_Chaudière",null,{"$f":"IF(AND(F418=TRUE,D418=D$1467),MAX(C$354:C417)+1,0)","v":{"$error":"#REF!"}},{"$f":"BDD_Ch!#REF!","v":{"$error":"#REF!"}},{"$f":"BDD_Ch!#REF!","v":{"$error":"#REF!"}},{"$f":"IF(Solution_éligible_CEE=1,BDD_Ch!#REF!,TRUE)","v":{"$error":"#REF!"}}]
["Page BDD_Chaudière",null,{"$f":"IF(AND(F419=TRUE,D419=D$1467),MAX(C$354:C418)+1,0)","v":{"$error":"#REF!"}},{"$f":"BDD_Ch!#REF!","v":{"$error":"#REF!"}},{"$f":"BDD_Ch!#REF!","v":{"$error":"#REF!"}},{"$f":"IF(Solution_éligible_CEE=1,BDD_Ch!#REF!,TRUE)","v":{"$error":"#REF!"}}]
["Page BDD_Chaudière",null,{"$f":"IF(AND(F420=TRUE,D420=D$1467),MAX(C$354:C419)+1,0)","v":{"$error":"#REF!"}},{"$f":"BDD_Ch!#REF!","v":{"$error":"#REF!"}},{"$f":"BDD_Ch!#REF!","v":{"$error":"#REF!"}},{"$f":"IF(Solution_éligible_CEE=1,BDD_Ch!#REF!,TRUE)","v":{"$error":"#REF!"}}]
["Page BDD_Chaudière",null,{"$f":"IF(AND(F421=TRUE,D421=D$1467),MAX(C$354:C420)+1,0)","v":{"$error":"#REF!"}},{"$f":"BDD_Ch!#REF!","v":{"$error":"#REF!"}},{"$f":"BDD_Ch!#REF!","v":{"$error":"#REF!"}},{"$f":"IF(Solution_éligible_CEE=1,BDD_Ch!#REF!,TRUE)","v":{"$error":"#REF!"}}]
["Page BDD_Chaudière",null,{"$f":"IF(AND(F422=TRUE,D422=D$1467),MAX(C$354:C421)+1,0)","v":{"$error":"#REF!"}},{"$f":"BDD_Ch!#REF!","v":{"$error":"#REF!"}},{"$f":"BDD_Ch!#REF!","v":{"$error":"#REF!"}},{"$f":"IF(Solution_éligible_CEE=1,BDD_Ch!#REF!,TRUE)","v":{"$error":"#REF!"}}]
["Page BDD_Chaudière",null,{"$f":"IF(AND(F423=TRUE,D423=D$1467),MAX(C$354:C422)+1,0)","v":{"$error":"#REF!"}},{"$f":"BDD_Ch!#REF!","v":{"$error":"#REF!"}},{"$f":"BDD_Ch!#REF!","v":{"$error":"#REF!"}},{"$f":"IF(Solution_éligible_CEE=1,BDD_Ch!#REF!,TRUE)","v":{"$error":"#REF!"}}]
["Page BDD_Chaudière",null,{"$f":"IF(AND(F424=TRUE,D424=D$1467),MAX(C$354:C423)+1,0)","v":{"$error":"#REF!"}},{"$f":"BDD_Ch!#REF!","v":{"$error":"#REF!"}},{"$f":"BDD_Ch!#REF!","v":{"$error":"#REF!"}},{"$f":"IF(Solution_éligible_CEE=1,BDD_Ch!#REF!,TRUE)","v":{"$error":"#REF!"}}]
["Page BDD_Chaudière",null,{"$f":"IF(AND(F425=TRUE,D425=D$1467),MAX(C$354:C424)+1,0)","v":{"$error":"#REF!"}},{"$f":"BDD_Ch!#REF!","v":{"$error":"#REF!"}},{"$f":"BDD_Ch!#REF!","v":{"$error":"#REF!"}},{"$f":"IF(Solution_éligible_CEE=1,BDD_Ch!#REF!,TRUE)","v":{"$error":"#REF!"}}]
["Page BDD_Chaudière",null,{"$f":"IF(AND(F426=TRUE,D426=D$1467),MAX(C$354:C425)+1,0)","v":{"$error":"#REF!"}},{"$f":"BDD_Ch!#REF!","v":{"$error":"#REF!"}},{"$f":"BDD_Ch!#REF!","v":{"$error":"#REF!"}},{"$f":"IF(Solution_éligible_CEE=1,BDD_Ch!#REF!,TRUE)","v":{"$error":"#REF!"}}]
["Page BDD_Chaudière",null,{"$f":"IF(AND(F427=TRUE,D427=D$1467),MAX(C$354:C426)+1,0)","v":{"$error":"#REF!"}},{"$f":"BDD_Ch!#REF!","v":{"$error":"#REF!"}},{"$f":"BDD_Ch!#REF!","v":{"$error":"#REF!"}},{"$f":"IF(Solution_éligible_CEE=1,BDD_Ch!#REF!,TRUE)","v":{"$error":"#REF!"}}]
["Page BDD_Chaudière",null,{"$f":"IF(AND(F428=TRUE,D428=D$1467),MAX(C$354:C427)+1,0)","v":{"$error":"#REF!"}},{"$f":"BDD_Ch!#REF!","v":{"$error":"#REF!"}},{"$f":"BDD_Ch!#REF!","v":{"$error":"#REF!"}},{"$f":"IF(Solution_éligible_CEE=1,BDD_Ch!#REF!,TRUE)","v":{"$error":"#REF!"}}]
["Page BDD_Chaudière",null,{"$f":"IF(AND(F429=TRUE,D429=D$1467),MAX(C$354:C428)+1,0)","v":{"$error":"#REF!"}},{"$f":"BDD_Ch!#REF!","v":{"$error":"#REF!"}},{"$f":"BDD_Ch!#REF!","v":{"$error":"#REF!"}},{"$f":"IF(Solution_éligible_CEE=1,BDD_Ch!#REF!,TRUE)","v":{"$error":"#REF!"}}]
["Page BDD_Chaudière",null,{"$f":"IF(AND(F430=TRUE,D430=D$1467),MAX(C$354:C429)+1,0)","v":{"$error":"#REF!"}},{"$f":"BDD_Ch!#REF!","v":{"$error":"#REF!"}},{"$f":"BDD_Ch!#REF!","v":{"$error":"#REF!"}},{"$f":"IF(Solution_éligible_CEE=1,BDD_Ch!#REF!,TRUE)","v":{"$error":"#REF!"}}]
["Page BDD_Chaudière",null,{"$f":"IF(AND(F431=TRUE,D431=D$1467),MAX(C$354:C430)+1,0)","v":{"$error":"#REF!"}},{"$f":"BDD_Ch!#REF!","v":{"$error":"#REF!"}},{"$f":"BDD_Ch!#REF!","v":{"$error":"#REF!"}},{"$f":"IF(Solution_éligible_CEE=1,BDD_Ch!#REF!,TRUE)","v":{"$error":"#REF!"}}]
["Page BDD_Chaudière",null,{"$f":"IF(AND(F432=TRUE,D432=D$1467),MAX(C$354:C431)+1,0)","v":{"$error":"#REF!"}},{"$f":"BDD_Ch!#REF!","v":{"$error":"#REF!"}},{"$f":"BDD_Ch!#REF!","v":{"$error":"#REF!"}},{"$f":"IF(Solution_éligible_CEE=1,BDD_Ch!#REF!,TRUE)","v":{"$error":"#REF!"}}]
["Page BDD_Chaudière",null,{"$f":"IF(AND(F433=TRUE,D433=D$1467),MAX(C$354:C432)+1,0)","v":{"$error":"#REF!"}},{"$f":"BDD_Ch!#REF!","v":{"$error":"#REF!"}},{"$f":"BDD_Ch!#REF!","v":{"$error":"#REF!"}},{"$f":"IF(Solution_éligible_CEE=1,BDD_Ch!#REF!,TRUE)","v":{"$error":"#REF!"}}]
["Page BDD_Chaudière",null,{"$f":"IF(AND(F434=TRUE,D434=D$1467),MAX(C$354:C433)+1,0)","v":{"$error":"#REF!"}},{"$f":"BDD_Ch!#REF!","v":{"$error":"#REF!"}},{"$f":"BDD_Ch!#REF!","v":{"$error":"#REF!"}},{"$f":"IF(Solution_éligible_CEE=1,BDD_Ch!#REF!,TRUE)","v":{"$error":"#REF!"}}]
["Page BDD_Chaudière",null,{"$f":"IF(AND(F435=TRUE,D435=D$1467),MAX(C$354:C434)+1,0)","v":{"$error":"#REF!"}},{"$f":"BDD_Ch!#REF!","v":{"$error":"#REF!"}},{"$f":"BDD_Ch!#REF!","v":{"$error":"#REF!"}},{"$f":"IF(Solution_éligible_CEE=1,BDD_Ch!#REF!,TRUE)","v":{"$error":"#REF!"}}]
["Page BDD_Chaudière",null,{"$f":"IF(AND(F436=TRUE,D436=D$1467),MAX(C$354:C435)+1,0)","v":{"$error":"#REF!"}},{"$f":"BDD_Ch!#REF!","v":{"$error":"#REF!"}},{"$f":"BDD_Ch!#REF!","v":{"$error":"#REF!"}},{"$f":"IF(Solution_éligible_CEE=1,BDD_Ch!#REF!,TRUE)","v":{"$error":"#REF!"}}]
["Page BDD_Chaudière",null,{"$f":"IF(AND(F437=TRUE,D437=D$1467),MAX(C$354:C436)+1,0)","v":{"$error":"#REF!"}},{"$f":"BDD_Ch!#REF!","v":{"$error":"#REF!"}},{"$f":"BDD_Ch!#REF!","v":{"$error":"#REF!"}},{"$f":"IF(Solution_éligible_CEE=1,BDD_Ch!#REF!,TRUE)","v":{"$error":"#REF!"}}]
["Page BDD_Chaudière",null,{"$f":"IF(AND(F438=TRUE,D438=D$1467),MAX(C$354:C437)+1,0)","v":{"$error":"#REF!"}},{"$f":"BDD_Ch!#REF!","v":{"$error":"#REF!"}},{"$f":"BDD_Ch!#REF!","v":{"$error":"#REF!"}},{"$f":"IF(Solution_éligible_CEE=1,BDD_Ch!#REF!,TRUE)","v":{"$error":"#REF!"}}]
["Page BDD_Chaudière",null,{"$f":"IF(AND(F439=TRUE,D439=D$1467),MAX(C$354:C438)+1,0)","v":{"$error":"#REF!"}},{"$f":"BDD_Ch!#REF!","v":{"$error":"#REF!"}},{"$f":"BDD_Ch!#REF!","v":{"$error":"#REF!"}},{"$f":"IF(Solution_éligible_CEE=1,BDD_Ch!#REF!,TRUE)","v":{"$error":"#REF!"}}]
["Page BDD_Chaudière",null,{"$f":"IF(AND(F440=TRUE,D440=D$1467),MAX(C$354:C439)+1,0)","v":{"$error":"#REF!"}},{"$f":"BDD_Ch!#REF!","v":{"$error":"#REF!"}},{"$f":"BDD_Ch!#REF!","v":{"$error":"#REF!"}},{"$f":"IF(Solution_éligible_CEE=1,BDD_Ch!#REF!,TRUE)","v":{"$error":"#REF!"}}]
["Page BDD_Chaudière",null,{"$f":"IF(AND(F441=TRUE,D441=D$1467),MAX(C$354:C440)+1,0)","v":{"$error":"#REF!"}},{"$f":"BDD_Ch!#REF!","v":{"$error":"#REF!"}},{"$f":"BDD_Ch!#REF!","v":{"$error":"#REF!"}},{"$f":"IF(Solution_éligible_CEE=1,BDD_Ch!#REF!,TRUE)","v":{"$error":"#REF!"}}]
["Page BDD_Chaudière",null,{"$f":"IF(AND(F442=TRUE,D442=D$1467),MAX(C$354:C441)+1,0)","v":{"$error":"#REF!"}},{"$f":"BDD_Ch!#REF!","v":{"$error":"#REF!"}},{"$f":"BDD_Ch!#REF!","v":{"$error":"#REF!"}},{"$f":"IF(Solution_éligible_CEE=1,BDD_Ch!#REF!,TRUE)","v":{"$error":"#REF!"}}]
["Page BDD_Chaudière",null,{"$f":"IF(AND(F443=TRUE,D443=D$1467),MAX(C$354:C442)+1,0)","v":{"$error":"#REF!"}},{"$f":"BDD_Ch!#REF!","v":{"$error":"#REF!"}},{"$f":"BDD_Ch!#REF!","v":{"$error":"#REF!"}},{"$f":"IF(Solution_éligible_CEE=1,BDD_Ch!#REF!,TRUE)","v":{"$error":"#REF!"}}]
["Page BDD_Chaudière",null,{"$f":"IF(AND(F444=TRUE,D444=D$1467),MAX(C$354:C443)+1,0)","v":{"$error":"#REF!"}},{"$f":"BDD_Ch!#REF!","v":{"$error":"#REF!"}},{"$f":"BDD_Ch!#REF!","v":{"$error":"#REF!"}},{"$f":"IF(Solution_éligible_CEE=1,BDD_Ch!#REF!,TRUE)","v":{"$error":"#REF!"}}]
["Page BDD_Chaudière",null,{"$f":"IF(AND(F445=TRUE,D445=D$1467),MAX(C$354:C444)+1,0)","v":{"$error":"#REF!"}},{"$f":"BDD_Ch!#REF!","v":{"$error":"#REF!"}},{"$f":"BDD_Ch!#REF!","v":{"$error":"#REF!"}},{"$f":"IF(Solution_éligible_CEE=1,BDD_Ch!#REF!,TRUE)","v":{"$error":"#REF!"}}]
["Page BDD_Chaudière",null,{"$f":"IF(AND(F446=TRUE,D446=D$1467),MAX(C$354:C445)+1,0)","v":{"$error":"#REF!"}},{"$f":"BDD_Ch!#REF!","v":{"$error":"#REF!"}},{"$f":"BDD_Ch!#REF!","v":{"$error":"#REF!"}},{"$f":"IF(Solution_éligible_CEE=1,BDD_Ch!#REF!,TRUE)","v":{"$error":"#REF!"}}]
["Page BDD_Chaudière",null,{"$f":"IF(AND(F447=TRUE,D447=D$1467),MAX(C$354:C446)+1,0)","v":{"$error":"#REF!"}},{"$f":"BDD_Ch!#REF!","v":{"$error":"#REF!"}},{"$f":"BDD_Ch!#REF!","v":{"$error":"#REF!"}},{"$f":"IF(Solution_éligible_CEE=1,BDD_Ch!#REF!,TRUE)","v":{"$error":"#REF!"}}]
["Page BDD_Chaudière",null,{"$f":"IF(AND(F448=TRUE,D448=D$1467),MAX(C$354:C447)+1,0)","v":{"$error":"#REF!"}},{"$f":"BDD_Ch!#REF!","v":{"$error":"#REF!"}},{"$f":"BDD_Ch!#REF!","v":{"$error":"#REF!"}},{"$f":"IF(Solution_éligible_CEE=1,BDD_Ch!#REF!,TRUE)","v":{"$error":"#REF!"}}]
["Page BDD_Chaudière",null,{"$f":"IF(AND(F449=TRUE,D449=D$1467),MAX(C$354:C448)+1,0)","v":{"$error":"#REF!"}},{"$f":"BDD_Ch!#REF!","v":{"$error":"#REF!"}},{"$f":"BDD_Ch!#REF!","v":{"$error":"#REF!"}},{"$f":"IF(Solution_éligible_CEE=1,BDD_Ch!#REF!,TRUE)","v":{"$error":"#REF!"}}]
["Page BDD_Chaudière",null,{"$f":"IF(AND(F450=TRUE,D450=D$1467),MAX(C$354:C449)+1,0)","v":{"$error":"#REF!"}},{"$f":"BDD_Ch!#REF!","v":{"$error":"#REF!"}},{"$f":"BDD_Ch!#REF!","v":{"$error":"#REF!"}},{"$f":"IF(Solution_éligible_CEE=1,BDD_Ch!#REF!,TRUE)","v":{"$error":"#REF!"}}]
["Page BDD_Chaudière",null,{"$f":"IF(AND(F451=TRUE,D451=D$1467),MAX(C$354:C450)+1,0)","v":{"$error":"#REF!"}},{"$f":"BDD_Ch!#REF!","v":{"$error":"#REF!"}},{"$f":"BDD_Ch!#REF!","v":{"$error":"#REF!"}},{"$f":"IF(Solution_éligible_CEE=1,BDD_Ch!#REF!,TRUE)","v":{"$error":"#REF!"}}]
["Page BDD_Chaudière",null,{"$f":"IF(AND(F452=TRUE,D452=D$1467),MAX(C$354:C451)+1,0)","v":{"$error":"#REF!"}},{"$f":"BDD_Ch!#REF!","v":{"$error":"#REF!"}},{"$f":"BDD_Ch!#REF!","v":{"$error":"#REF!"}},{"$f":"IF(Solution_éligible_CEE=1,BDD_Ch!#REF!,TRUE)","v":{"$error":"#REF!"}}]
["Page BDD_Chaudière",null,{"$f":"IF(AND(F453=TRUE,D453=D$1467),MAX(C$354:C452)+1,0)","v":{"$error":"#REF!"}},{"$f":"BDD_Ch!#REF!","v":{"$error":"#REF!"}},{"$f":"BDD_Ch!#REF!","v":{"$error":"#REF!"}},{"$f":"IF(Solution_éligible_CEE=1,BDD_Ch!#REF!,TRUE)","v":{"$error":"#REF!"}}]
["Page BDD_Chaudière"]
["Etablissement devis"]
["Etablissement devis"]
["Etablissement devis",null,"Ordre","Col. schéma sélectionné",null,null,null,null,"Origine relative des BDD_Gx"]
["Etablissement devis",1,null,null,"Col. B","Col. C","Col. D","Col. E","Col. F"]
["Etablissement devis",{"$f":"B458+1","v":2}]
[null,{"$f":"B459+1","v":3},null,{"$f":"INDIRECT(ADDRESS(ROW()-ROW(I$457),6+G$1331,1,1,$G$1328))","v":1}]
["Etablissement devis",4,null,"Colonne"]
["Etablissement devis",5,null,"Appoint interne"]
["Etablissement devis",6,null,"Simultané"]
["Etablissement devis",7,null,"Var. impossible"]
["Etablissement devis",8,null,"Var. possible"]
["Etablissement devis",9,null,"Var. possible"]
["Etablissement devis",10,null,"Var. possible"]
["Etablissement devis",11,null,"Var. possible"]
["Etablissement devis",12,null,"Var. possible"]
["Etablissement devis",13]
["Etablissement devis",14,null,null,null,null,"N°code","Dénomination","PU HT"]
["Etablissement devis",15]
["Etablissement devis",16,null,{"$f":"INDIRECT(ADDRESS(ROW()-ROW(I$457),6+G$1331,1,1,$G$1328))","v":1},null,null,{"$f":"INDIRECT(ADDRESS(ROW()-ROW(F$457),COLUMN()-COLUMN($C473),1,1,$G$1328))","v":"0010031692"},"GeniaAir Max 4 - 230 V",6494]
["Etablissement devis",17,null,1,null,null,"0010031693","GeniaAir Max 5 - 230 V",7200]
["Etablissement devis",18,null,1,null,null,"0010031695","GeniaAir Max 8 - 230 V",9726]
["Etablissement devis",19,null,1,null,null,"0010031696","GeniaAir Max 12 - 230 V",11689]
["Etablissement devis",20,null,1,null,null,"0010031697","GeniaAir Max 12 - 400 V",12057]
["Etablissement devis",21,null,1,null,null,"0010031698","GeniaAir Max 15 - 230 V",12397]
["Etablissement devis",22,null,1,null,null,"0010031699","GeniaAir Max 15 - 400 V",12788]
["Etablissement devis",23,null,0,null,null,0,0,0]
["Etablissement devis",24,null,0,null,null,0,0,0]
["Etablissement devis",25,null,0,null,null,0,0,0]
["Etablissement devis",26,null,0,null,null,0,0,0]
["Etablissement devis",27,null,0,null,null,0,0,0]
["Etablissement devis",28,null,0,null,null,0,0,0]
["Etablissement devis",29,0,0,null,null,0,0,0]
["Etablissement devis",30,{"$f":"IF(OR(D487=\"\",D487=0),0,MAX(C$486:C486)+1)","v":0},{"$f":"IF(SUM(D488:D501)=0,0,\".\")","v":0},"PAC","Puissance",null,{"$f":"INDIRECT(ADDRESS(ROW()-ROW(G$457),COLUMN()-COLUMN($C487),1,1,$G$1328))","v":"Appoint électrique double service"},null,"Puissance",null,null,"Liste"]
["Etablissement devis",31,{"$f":"IF(OR(D488=\"\",D488=0),0,MAX(C$486:C487)+1)","v":0},{"$f":"IF(J$1485<>E$1485,0,IF(OR(E488=0,E488=C$2185),INDIRECT(ADDRESS(ROW()-ROW(I$457),6+G$1331,1,1,$G$1328)),0))","v":0},{"$f":"INDIRECT(ADDRESS(ROW()-ROW(D$457),COLUMN()-COLUMN($C488),1,1,$G$1328))","v":"GeniaAir Max 4 - 230 V"},5.4,"0010023615","Module hydraulique mural double service",{"$f":"INDIRECT(ADDRESS(ROW()-ROW(H$457),COLUMN()-COLUMN($C488),1,1,$G$1328))","v":2500},{"$f":"F488","v":5.4},null,{"$f":"IF(M488=0,0,1)","v":0},{"$f":"IF(OR(D488=0,H488=0),0,H488)","v":0}]
["Etablissement devis",32,{"$f":"IF(OR(D489=\"\",D489=0),0,MAX(C$486:C488)+1)","v":0},0,"GeniaAir Max 5 - 230 V",5.4,"0010023615","Module hydraulique mural double service",2500,{"$f":"F489","v":5.4},null,{"$f":"IF(M489=0,0,1)","v":0},{"$f":"IF(OR(D489=0,H489=0),0,H489)","v":0}]
["Etablissement devis",33,{"$f":"IF(OR(D490=\"\",D490=0),0,MAX(C$486:C489)+1)","v":0},0,"GeniaAir Max 8 - 230 V",5.4,"0010023615","Module hydraulique mural double service",2500,{"$f":"F490","v":5.4},null,{"$f":"IF(M490=0,0,1)","v":0},{"$f":"IF(OR(D490=0,H490=0),0,H490)","v":0}]
["Etablissement devis",34,{"$f":"IF(OR(D491=\"\",D491=0),0,MAX(C$486:C490)+1)","v":0},0,"GeniaAir Max 12 - 230 V",5.4,"0010023615","Module hydraulique mural double service",2500,{"$f":"F491","v":5.4},null,{"$f":"IF(M491=0,0,1)","v":0},{"$f":"IF(OR(D491=0,H491=0),0,H491)","v":0}]
["Etablissement devis",35,{"$f":"IF(OR(D492=\"\",D492=0),0,MAX(C$486:C491)+1)","v":0},0,"GeniaAir Max 12 - 400 V",8.9,"0010023615","Module hydraulique mural double service",2500,{"$f":"F492","v":8.9},null,{"$f":"IF(M492=0,0,1)","v":0},{"$f":"IF(OR(D492=0,H492=0),0,H492)","v":0}]
["Etablissement devis",36,{"$f":"IF(OR(D493=\"\",D493=0),0,MAX(C$486:C492)+1)","v":0},0,"GeniaAir Max 15 - 230 V",5.4,"0010023615","Module hydraulique mural double service",2500,5.4,null,0,0]
["Etablissement devis",37,{"$f":"IF(OR(D494=\"\",D494=0),0,MAX(C$486:C493)+1)","v":0},0,"GeniaAir Max 15 - 400 V",8.9,"0010023615","Module hydraulique mural double service",2500,8.9,null,0,0]
["Etablissement devis",38,{"$f":"IF(OR(D495=\"\",D495=0),0,MAX(C$486:C494)+1)","v":0},0,0,0,0,0,0,0,null,0,0]
["Etablissement devis",39,{"$f":"IF(OR(D496=\"\",D496=0),0,MAX(C$486:C495)+1)","v":0},0,0,0,0,0,0,0,null,0,0]
["Etablissement devis",40,{"$f":"IF(OR(D497=\"\",D497=0),0,MAX(C$486:C496)+1)","v":0},0,0,0,0,0,0,0,null,0,0]
["Etablissement devis",41,{"$f":"IF(OR(D498=\"\",D498=0),0,MAX(C$486:C497)+1)","v":0},0,0,0,0,0,0,0,null,0,0]
["Etablissement devis",42,{"$f":"IF(OR(D499=\"\",D499=0),0,MAX(C$486:C498)+1)","v":0},0,0,0,0,0,0,0,null,0,0]
["Etablissement devis",43,{"$f":"IF(OR(D500=\"\",D500=0),0,MAX(C$486:C499)+1)","v":0},0,0,0,0,0,0,0,null,0,0]
["Etablissement devis",44,{"$f":"IF(OR(D501=\"\",D501=0),0,MAX(C$486:C500)+1)","v":0},0,0,0,0,0,0,0,null,0,0]
["Etablissement devis",45,{"$f":"IF(OR(D502=\"\",D502=0),0,MAX(C$486:C491)+1)","v":0},{"$f":"IF(SUM(D503:D516)=0,0,\".\")","v":0},null,"Puissance",null,"Appoint électrique",null,"Puissance"]
["Etablissement devis",46,{"$f":"IF(OR(D503=\"\",D503=0),0,MAX(C$486:C502)+1)","v":0},{"$f":"IF(J$1485<>F$1485,0,IF(OR(E503=0,E503=C$2185),INDIRECT(ADDRESS(ROW()-ROW(I$457),6+G$1331,1,1,$G$1328)),0))","v":0},{"$f":"INDIRECT(ADDRESS(ROW()-ROW(D$457),COLUMN()-COLUMN($C503),1,1,$G$1328))","v":"GeniaAir Max 4 - 230 V"},6,"0020146366","Module électrique chauffage seul",{"$f":"INDIRECT(ADDRESS(ROW()-ROW(H$457),COLUMN()-COLUMN($C503),1,1,$G$1328))","v":602},{"$f":"F503","v":6},null,{"$f":"IF(M503=0,0,MAX(L486:L$487)+1)","v":0},{"$f":"IF(OR(D503=0,H503=0),0,H503)","v":0}]
["Etablissement devis",47,{"$f":"IF(OR(D504=\"\",D504=0),0,MAX(C$486:C503)+1)","v":0},0,"GeniaAir Max 5 - 230 V",6,"0020146366","Module électrique chauffage seul",602,{"$f":"F504","v":6},null,{"$f":"IF(M504=0,0,MAX(L$487:L487)+1)","v":0},{"$f":"IF(OR(D504=0,H504=0),0,H504)","v":0}]
["Etablissement devis",48,{"$f":"IF(OR(D505=\"\",D505=0),0,MAX(C$486:C504)+1)","v":0},0,"GeniaAir Max 8 - 230 V",6,"0020146366","Module électrique chauffage seul",602,{"$f":"F505","v":6},null,{"$f":"IF(M505=0,0,MAX(L$487:L488)+1)","v":0},{"$f":"IF(OR(D505=0,H505=0),0,H505)","v":0}]
["Etablissement devis",49,{"$f":"IF(OR(D506=\"\",D506=0),0,MAX(C$486:C505)+1)","v":0},0,"GeniaAir Max 12 - 230 V",6,"0020146366","Module électrique chauffage seul",602,{"$f":"F506","v":6},null,{"$f":"IF(M506=0,0,MAX(L$487:L505)+1)","v":0},{"$f":"IF(OR(D506=0,H506=0),0,H506)","v":0}]
["Etablissement devis",50,{"$f":"IF(OR(D507=\"\",D507=0),0,MAX(C$486:C506)+1)","v":0},0,"GeniaAir Max 12 - 400 V",6,"0020146366","Module électrique chauffage seul",602,{"$f":"F507","v":6},null,{"$f":"IF(M507=0,0,MAX(L$487:L506)+1)","v":0},{"$f":"IF(OR(D507=0,H507=0),0,H507)","v":0}]
["Etablissement devis",51,{"$f":"IF(OR(D508=\"\",D508=0),0,MAX(C$486:C507)+1)","v":0},0,"GeniaAir Max 15 - 230 V",6,"0020146366","Module électrique chauffage seul",602,6,null,{"$f":"IF(M508=0,0,MAX(L$487:L507)+1)","v":0},0]
["Etablissement devis",52,{"$f":"IF(OR(D509=\"\",D509=0),0,MAX(C$486:C508)+1)","v":0},0,"GeniaAir Max 15 - 400 V",6,"0020146366","Module électrique chauffage seul",602,6,null,{"$f":"IF(M509=0,0,MAX(L$487:L508)+1)","v":0},0]
["Etablissement devis",53,{"$f":"IF(OR(D510=\"\",D510=0),0,MAX(C$486:C509)+1)","v":0},0,0,0,"0010031650","Module interface PAC HPIM SD",266,0,null,{"$f":"IF(M510=0,0,MAX(L$487:L509)+1)","v":0},0]
["Etablissement devis",54,{"$f":"IF(OR(D511=\"\",D511=0),0,MAX(C$486:C510)+1)","v":0},0,0,0,0,0,0,0,null,{"$f":"IF(M511=0,0,MAX(L$487:L510)+1)","v":0},0]
["Etablissement devis",55,{"$f":"IF(OR(D512=\"\",D512=0),0,MAX(C$486:C511)+1)","v":0},0,0,0,0,0,0,0,null,{"$f":"IF(M512=0,0,MAX(L$487:L511)+1)","v":0},0]
["Etablissement devis",56,{"$f":"IF(OR(D513=\"\",D513=0),0,MAX(C$486:C512)+1)","v":0},0,0,0,0,0,0,0,null,{"$f":"IF(M513=0,0,MAX(L$487:L512)+1)","v":0},0]
["Etablissement devis",57,{"$f":"IF(OR(D514=\"\",D514=0),0,MAX(C$486:C513)+1)","v":0},0,0,0,0,0,0,0,null,{"$f":"IF(M514=0,0,MAX(L$487:L513)+1)","v":0},0]
["Etablissement devis",58,{"$f":"IF(OR(D515=\"\",D515=0),0,MAX(C$486:C514)+1)","v":0},0,0,0,0,0,0,0,null,{"$f":"IF(M515=0,0,MAX(L$487:L514)+1)","v":0},0]
["Etablissement devis",59,{"$f":"IF(OR(D516=\"\",D516=0),0,MAX(C$486:C515)+1)","v":0},0,0,0,0,0,0,0,null,{"$f":"IF(M516=0,0,MAX(L$487:L515)+1)","v":0},0]
["Etablissement devis",60,{"$f":"IF(OR(D517=\"\",D517=0),0,MAX(C$486:C506)+1)","v":0},{"$f":"IF(SUM(D518)=0,0,\".\")","v":0},"PAC","Puissance",{"$f":"INDIRECT(ADDRESS(ROW()-ROW(F$457),COLUMN()-COLUMN($C517),1,1,$G$1328))","v":"."},{"$f":"IF($C$1462=\"Electrique\",\"Appoint électrique\",IF(OR($C$1462=\"Chaudière neuve\",AND($C$1462=\"Chaudière\",$D$1465=\"Chaudière neuve\")),\"Chaudière\",\"\"))","v":""},".","Puissance",null,null,"Liste"]
["Etablissement devis",61,{"$f":"IF(OR(D518=\"\",D518=0),0,MAX(C$486:C517)+1)","v":0},{"$f":"IF(H517=\"Chaudière\",1,IF(C$1458<>H518,0,INDIRECT(ADDRESS(ROW()-ROW(I$457),6+G$1331,1,1,$G$1328))))","v":0},{"$f":"INDIRECT(ADDRESS(ROW()-ROW(I$457),6+G$1331,1,1,$G$1328))","v":0},{"$f":"IF(D518=0,0,F1243)","v":0},{"$f":"IF($H517=\"Chaudière\",$G$1243,INDIRECT(ADDRESS(ROW()-ROW(F$457),COLUMN()-COLUMN($C518),1,1,$G$1328)))","v":0},{"$f":"IF($H517=\"Chaudière\",$H$1243,INDIRECT(ADDRESS(ROW()-ROW(G$457),COLUMN()-COLUMN($C518),1,1,$G$1328)))","v":"chaudière"},{"$f":"IF($H517=\"Chaudière\",$I$1243,INDIRECT(ADDRESS(ROW()-ROW(H$457),COLUMN()-COLUMN($C518),1,1,$G$1328)))","v":0},{"$f":"F518","v":0},null,{"$f":"IF(M518=0,0,MAX(L$487:L517)+1)","v":0},{"$f":"IF(OR(D518=0,H518=0),0,H518)","v":0}]
["BDD_Acc_Ch ->",62,{"$f":"IF(OR(D519=\"\",D519=0),0,MAX(C$486:C518)+1)","v":0},{"$f":"IF(D$518=0,0,IF(SUM(D520:D531)=0,0,\".\"))","v":0},null,"Obligatoire",null,"Accessoires chaudière"]
["Accessoire Chaudière",63,{"$f":"IF(OR(D520=\"\",D520=0),0,MAX(C$486:C519)+1)","v":0},{"$f":"IF(D$518=0,0,IF(ISERROR(VLOOKUP($G$2116,$H$2114:$H$2117,1,FALSE)),0,IF(OR(E520=0,E520=C$2185),INDIRECT(ADDRESS($G$2117+ROW(C520)-ROW($C$519),6+G$2114,1,1,$G$2115)),0)))","v":0},{"$f":"INDIRECT(ADDRESS($G$2117+ROW($D520)-ROW($D$519),2,1,1,$G$2115))","v":0},{"$f":"INDIRECT(ADDRESS($G$2117+ROW($D520)-ROW($D$519),3,1,1,$G$2115))","v":"Oui"},{"$f":"INDIRECT(ADDRESS($G$2117+ROW($D520)-ROW($D$519),4,1,1,$G$2115))","v":"0010040209"},{"$f":"INDIRECT(ADDRESS($G$2117+ROW($D520)-ROW($D$519),5,1,1,$G$2115))","v":"Plaque de raccord Thema/Semia"},{"$f":"INDIRECT(ADDRESS($G$2117+ROW($D520)-ROW($D$519),6,1,1,$G$2115))","v":173}]
["Accessoire Chaudière",64,{"$f":"IF(OR(D521=\"\",D521=0),0,MAX(C$486:C520)+1)","v":0},{"$f":"IF(D$518=0,0,IF(ISERROR(VLOOKUP($G$2116,$H$2114:$H$2117,1,FALSE)),0,IF(OR(E521=0,E521=C$2185),INDIRECT(ADDRESS($G$2117+ROW(C521)-ROW($C$519),6+G$2114,1,1,$G$2115)),0)))","v":0},{"$f":"INDIRECT(ADDRESS($G$2117+ROW($D521)-ROW($D$519),2,1,1,$G$2115))","v":0},{"$f":"INDIRECT(ADDRESS($G$2117+ROW($D521)-ROW($D$519),3,1,1,$G$2115))","v":"Oui"},{"$f":"INDIRECT(ADDRESS($G$2117+ROW($D521)-ROW($D$519),4,1,1,$G$2115))","v":"0020210110"},{"$f":"INDIRECT(ADDRESS($G$2117+ROW($D521)-ROW($D$519),5,1,1,$G$2115))","v":"Douilles courtes Semia-Thema"},{"$f":"INDIRECT(ADDRESS($G$2117+ROW($D521)-ROW($D$519),6,1,1,$G$2115))","v":22}]
["Accessoire Chaudière",65,{"$f":"IF(OR(D522=\"\",D522=0),0,MAX(C$486:C521)+1)","v":0},{"$f":"IF(D$518=0,0,IF(ISERROR(VLOOKUP($G$2116,$H$2114:$H$2117,1,FALSE)),0,IF(OR(E522=0,E522=C$2185),INDIRECT(ADDRESS($G$2117+ROW(C522)-ROW($C$519),6+G$2114,1,1,$G$2115)),0)))","v":0},{"$f":"INDIRECT(ADDRESS($G$2117+ROW($D522)-ROW($D$519),2,1,1,$G$2115))","v":0},{"$f":"INDIRECT(ADDRESS($G$2117+ROW($D522)-ROW($D$519),3,1,1,$G$2115))","v":"Oui"},{"$f":"INDIRECT(ADDRESS($G$2117+ROW($D522)-ROW($D$519),4,1,1,$G$2115))","v":"0010040212"},{"$f":"INDIRECT(ADDRESS($G$2117+ROW($D522)-ROW($D$519),5,1,1,$G$2115))","v":"Plaque de raccordement DuoMax"},{"$f":"INDIRECT(ADDRESS($G$2117+ROW($D522)-ROW($D$519),6,1,1,$G$2115))","v":232}]
["Accessoire Chaudière",66,{"$f":"IF(OR(D523=\"\",D523=0),0,MAX(C$486:C522)+1)","v":0},{"$f":"IF(D$518=0,0,IF(ISERROR(VLOOKUP($G$2116,$H$2114:$H$2117,1,FALSE)),0,IF(OR(E523=0,E523=C$2185),INDIRECT(ADDRESS($G$2117+ROW(C523)-ROW($C$519),6+G$2114,1,1,$G$2115)),0)))","v":0},{"$f":"INDIRECT(ADDRESS($G$2117+ROW($D523)-ROW($D$519),2,1,1,$G$2115))","v":0},{"$f":"INDIRECT(ADDRESS($G$2117+ROW($D523)-ROW($D$519),3,1,1,$G$2115))","v":"Oui"},{"$f":"INDIRECT(ADDRESS($G$2117+ROW($D523)-ROW($D$519),4,1,1,$G$2115))","v":"0010040213"},{"$f":"INDIRECT(ADDRESS($G$2117+ROW($D523)-ROW($D$519),5,1,1,$G$2115))","v":"Plaque raccord IsoTwin/IsoMax"},{"$f":"INDIRECT(ADDRESS($G$2117+ROW($D523)-ROW($D$519),6,1,1,$G$2115))","v":152}]
["Accessoire Chaudière",67,{"$f":"IF(OR(D524=\"\",D524=0),0,MAX(C$486:C523)+1)","v":0},{"$f":"IF(D$518=0,0,IF(ISERROR(VLOOKUP($G$2116,$H$2114:$H$2117,1,FALSE)),0,IF(OR(E524=0,E524=C$2185),INDIRECT(ADDRESS($G$2117+ROW(C524)-ROW($C$519),6+G$2114,1,1,$G$2115)),0)))","v":0},{"$f":"INDIRECT(ADDRESS($G$2117+ROW($D524)-ROW($D$519),2,1,1,$G$2115))","v":0},{"$f":"INDIRECT(ADDRESS($G$2117+ROW($D524)-ROW($D$519),3,1,1,$G$2115))","v":"Oui"},{"$f":"INDIRECT(ADDRESS($G$2117+ROW($D524)-ROW($D$519),4,1,1,$G$2115))","v":"0020276091"},{"$f":"INDIRECT(ADDRESS($G$2117+ROW($D524)-ROW($D$519),5,1,1,$G$2115))","v":"Buse verticale cds 80/125"},{"$f":"INDIRECT(ADDRESS($G$2117+ROW($D524)-ROW($D$519),6,1,1,$G$2115))","v":42}]
["Accessoire Chaudière",68,{"$f":"IF(OR(D525=\"\",D525=0),0,MAX(C$486:C524)+1)","v":0},{"$f":"IF(D$518=0,0,IF(ISERROR(VLOOKUP($G$2116,$H$2114:$H$2117,1,FALSE)),0,IF(OR(E525=0,E525=C$2185),INDIRECT(ADDRESS($G$2117+ROW(C525)-ROW($C$519),6+G$2114,1,1,$G$2115)),0)))","v":0},{"$f":"INDIRECT(ADDRESS($G$2117+ROW($D525)-ROW($D$519),2,1,1,$G$2115))","v":0},{"$f":"INDIRECT(ADDRESS($G$2117+ROW($D525)-ROW($D$519),3,1,1,$G$2115))","v":"Ajustez les quantités"},{"$f":"INDIRECT(ADDRESS($G$2117+ROW($D525)-ROW($D$519),4,1,1,$G$2115))","v":"0020257016"},{"$f":"INDIRECT(ADDRESS($G$2117+ROW($D525)-ROW($D$519),5,1,1,$G$2115))","v":"Terminal toit. noir cds 80/125"},{"$f":"INDIRECT(ADDRESS($G$2117+ROW($D525)-ROW($D$519),6,1,1,$G$2115))","v":165}]
["Accessoire Chaudière",69,{"$f":"IF(OR(D526=\"\",D526=0),0,MAX(C$486:C525)+1)","v":0},{"$f":"IF(D$518=0,0,IF(ISERROR(VLOOKUP($G$2116,$H$2114:$H$2117,1,FALSE)),0,IF(OR(E526=0,E526=C$2185),INDIRECT(ADDRESS($G$2117+ROW(C526)-ROW($C$519),6+G$2114,1,1,$G$2115)),0)))","v":0},{"$f":"INDIRECT(ADDRESS($G$2117+ROW($D526)-ROW($D$519),2,1,1,$G$2115))","v":0},{"$f":"INDIRECT(ADDRESS($G$2117+ROW($D526)-ROW($D$519),3,1,1,$G$2115))","v":"Ajustez les quantités"},{"$f":"INDIRECT(ADDRESS($G$2117+ROW($D526)-ROW($D$519),4,1,1,$G$2115))","v":"0020257017"},{"$f":"INDIRECT(ADDRESS($G$2117+ROW($D526)-ROW($D$519),5,1,1,$G$2115))","v":"Terminal toit.brique cds80/125"},{"$f":"INDIRECT(ADDRESS($G$2117+ROW($D526)-ROW($D$519),6,1,1,$G$2115))","v":165}]
["Accessoire Chaudière",70,{"$f":"IF(OR(D527=\"\",D527=0),0,MAX(C$486:C526)+1)","v":0},{"$f":"IF(D$518=0,0,IF(ISERROR(VLOOKUP($G$2116,$H$2114:$H$2117,1,FALSE)),0,IF(OR(E527=0,E527=C$2185),INDIRECT(ADDRESS($G$2117+ROW(C527)-ROW($C$519),6+G$2114,1,1,$G$2115)),0)))","v":0},{"$f":"INDIRECT(ADDRESS($G$2117+ROW($D527)-ROW($D$519),2,1,1,$G$2115))","v":0},{"$f":"INDIRECT(ADDRESS($G$2117+ROW($D527)-ROW($D$519),3,1,1,$G$2115))","v":0},{"$f":"INDIRECT(ADDRESS($G$2117+ROW($D527)-ROW($D$519),4,1,1,$G$2115))","v":0},{"$f":"INDIRECT(ADDRESS($G$2117+ROW($D527)-ROW($D$519),5,1,1,$G$2115))","v":0},{"$f":"INDIRECT(ADDRESS($G$2117+ROW($D527)-ROW($D$519),6,1,1,$G$2115))","v":0}]
["Accessoire Chaudière",71,{"$f":"IF(OR(D528=\"\",D528=0),0,MAX(C$486:C527)+1)","v":0},{"$f":"IF(D$518=0,0,IF(ISERROR(VLOOKUP($G$2116,$H$2114:$H$2117,1,FALSE)),0,IF(OR(E528=0,E528=C$2185),INDIRECT(ADDRESS($G$2117+ROW(C528)-ROW($C$519),6+G$2114,1,1,$G$2115)),0)))","v":0},{"$f":"INDIRECT(ADDRESS($G$2117+ROW($D528)-ROW($D$519),2,1,1,$G$2115))","v":0},{"$f":"INDIRECT(ADDRESS($G$2117+ROW($D528)-ROW($D$519),3,1,1,$G$2115))","v":0},{"$f":"INDIRECT(ADDRESS($G$2117+ROW($D528)-ROW($D$519),4,1,1,$G$2115))","v":0},{"$f":"INDIRECT(ADDRESS($G$2117+ROW($D528)-ROW($D$519),5,1,1,$G$2115))","v":0},{"$f":"INDIRECT(ADDRESS($G$2117+ROW($D528)-ROW($D$519),6,1,1,$G$2115))","v":0}]
["Accessoire Chaudière",72,{"$f":"IF(OR(D529=\"\",D529=0),0,MAX(C$486:C528)+1)","v":0},{"$f":"IF(D$518=0,0,IF(ISERROR(VLOOKUP($G$2116,$H$2114:$H$2117,1,FALSE)),0,IF(OR(E529=0,E529=C$2185),INDIRECT(ADDRESS($G$2117+ROW(C529)-ROW($C$519),6+G$2114,1,1,$G$2115)),0)))","v":0},{"$f":"INDIRECT(ADDRESS($G$2117+ROW($D529)-ROW($D$519),2,1,1,$G$2115))","v":0},{"$f":"INDIRECT(ADDRESS($G$2117+ROW($D529)-ROW($D$519),3,1,1,$G$2115))","v":0},{"$f":"INDIRECT(ADDRESS($G$2117+ROW($D529)-ROW($D$519),4,1,1,$G$2115))","v":0},{"$f":"INDIRECT(ADDRESS($G$2117+ROW($D529)-ROW($D$519),5,1,1,$G$2115))","v":0},{"$f":"INDIRECT(ADDRESS($G$2117+ROW($D529)-ROW($D$519),6,1,1,$G$2115))","v":0}]
["Accessoire Chaudière",73,{"$f":"IF(OR(D530=\"\",D530=0),0,MAX(C$486:C529)+1)","v":0},{"$f":"IF(D$518=0,0,IF(ISERROR(VLOOKUP($G$2116,$H$2114:$H$2117,1,FALSE)),0,IF(OR(E530=0,E530=C$2185),INDIRECT(ADDRESS($G$2117+ROW(C530)-ROW($C$519),6+G$2114,1,1,$G$2115)),0)))","v":0},{"$f":"INDIRECT(ADDRESS($G$2117+ROW($D530)-ROW($D$519),2,1,1,$G$2115))","v":0},{"$f":"INDIRECT(ADDRESS($G$2117+ROW($D530)-ROW($D$519),3,1,1,$G$2115))","v":0},{"$f":"INDIRECT(ADDRESS($G$2117+ROW($D530)-ROW($D$519),4,1,1,$G$2115))","v":0},{"$f":"INDIRECT(ADDRESS($G$2117+ROW($D530)-ROW($D$519),5,1,1,$G$2115))","v":0},{"$f":"INDIRECT(ADDRESS($G$2117+ROW($D530)-ROW($D$519),6,1,1,$G$2115))","v":0}]
["Accessoire Chaudière",74,{"$f":"IF(OR(D531=\"\",D531=0),0,MAX(C$486:C530)+1)","v":0},{"$f":"IF(D$518=0,0,IF(ISERROR(VLOOKUP($G$2116,$H$2114:$H$2117,1,FALSE)),0,IF(OR(E531=0,E531=C$2185),INDIRECT(ADDRESS($G$2117+ROW(C531)-ROW($C$519),6+G$2114,1,1,$G$2115)),0)))","v":0},{"$f":"INDIRECT(ADDRESS($G$2117+ROW($D531)-ROW($D$519),2,1,1,$G$2115))","v":0},{"$f":"INDIRECT(ADDRESS($G$2117+ROW($D531)-ROW($D$519),3,1,1,$G$2115))","v":0},{"$f":"INDIRECT(ADDRESS($G$2117+ROW($D531)-ROW($D$519),4,1,1,$G$2115))","v":0},{"$f":"INDIRECT(ADDRESS($G$2117+ROW($D531)-ROW($D$519),5,1,1,$G$2115))","v":0},{"$f":"INDIRECT(ADDRESS($G$2117+ROW($D531)-ROW($D$519),6,1,1,$G$2115))","v":0}]
["Etablissement devis",75,{"$f":"IF(OR(D532=\"\",D532=0),0,MAX(C$486:C531)+1)","v":0},{"$f":"IF(SUM(D533:D546)=0,0,\".\")","v":0},{"$f":"INDIRECT(ADDRESS(ROW()-ROW(D$457),COLUMN()-COLUMN($C532),1,1,$G$1328))","v":"PAC"},"Obligatoire",{"$f":"INDIRECT(ADDRESS(ROW()-ROW(F$457),COLUMN()-COLUMN($C532),1,1,$G$1328))","v":"."},"Préparateur ECS"]
["Etablissement devis",76,{"$f":"IF(OR(D533=\"\",D533=0),0,MAX(C$486:C532)+1)","v":0},{"$f":"IF(OR(E533=0,E533=C$1458),INDIRECT(ADDRESS(ROW()-ROW(I$457),6+G$1331,1,1,$G$1328)),0)","v":0},0,{"$f":"INDIRECT(ADDRESS(ROW()-ROW(E$457),COLUMN()-COLUMN($C533),1,1,$G$1328))","v":0},0,0,{"$f":"INDIRECT(ADDRESS(ROW()-ROW(H$457),COLUMN()-COLUMN($C533),1,1,$G$1328))","v":0}]
["Etablissement devis",77,{"$f":"IF(OR(D534=\"\",D534=0),0,MAX(C$486:C533)+1)","v":0},0,0,0,0,0,0]
["Etablissement devis",78,{"$f":"IF(OR(D535=\"\",D535=0),0,MAX(C$486:C534)+1)","v":0},0,0,0,0,0,0]
["Etablissement devis",79,{"$f":"IF(OR(D536=\"\",D536=0),0,MAX(C$486:C535)+1)","v":0},0,0,0,0,0,0]
["Etablissement devis",80,{"$f":"IF(OR(D537=\"\",D537=0),0,MAX(C$486:C536)+1)","v":0},0,0,0,0,0,0]
["Etablissement devis",81,{"$f":"IF(OR(D538=\"\",D538=0),0,MAX(C$486:C537)+1)","v":0},0,0,0,0,0,0]
["Etablissement devis",82,{"$f":"IF(OR(D539=\"\",D539=0),0,MAX(C$486:C538)+1)","v":0},0,0,0,0,0,0]
["Etablissement devis",83,{"$f":"IF(OR(D540=\"\",D540=0),0,MAX(C$486:C539)+1)","v":0},0,0,0,0,0,0]
["Etablissement devis",84,{"$f":"IF(OR(D541=\"\",D541=0),0,MAX(C$486:C540)+1)","v":0},0,0,0,0,0,0]
["Etablissement devis",85,{"$f":"IF(OR(D542=\"\",D542=0),0,MAX(C$486:C541)+1)","v":0},0,0,0,0,0,0]
["Etablissement devis",86,{"$f":"IF(OR(D543=\"\",D543=0),0,MAX(C$486:C542)+1)","v":0},0,0,0,0,0,0]
["Etablissement devis",87,{"$f":"IF(OR(D544=\"\",D544=0),0,MAX(C$486:C543)+1)","v":0},0,0,0,0,0,0]
["Etablissement devis",88,{"$f":"IF(OR(D545=\"\",D545=0),0,MAX(C$486:C544)+1)","v":0},0,0,0,0,0,0]
["Etablissement devis",89,{"$f":"IF(OR(D546=\"\",D546=0),0,MAX(C$486:C545)+1)","v":0},0,0,0,0,0,0]
["Etablissement devis",90,{"$f":"IF(OR(D547=\"\",D547=0),0,MAX(C$486:C546)+1)","v":1},{"$f":"IF(SUM(D548:D747)=0,0,\".\")","v":"."},"PAC","Obligatoire",null,{"$f":"INDIRECT(ADDRESS(ROW()-ROW(G$457),COLUMN()-COLUMN($C547),1,1,$G$1328))","v":"Accessoires hydrauliques et électriques"},"."]
["Etablissement devis",91,{"$f":"IF(OR(D548=\"\",D548=0),0,MAX(C$486:C547)+1)","v":0},{"$f":"IF(OR(E548=0,E548=C$1458),INDIRECT(ADDRESS(ROW()-ROW(I$457),6+G$1331,1,1,$G$1328)),0)","v":0},0,"Oui",{"$f":"INDIRECT(ADDRESS(ROW()-ROW(F$457),COLUMN()-COLUMN($C548),1,1,$G$1328))","v":"0010031650"},"Interface GeniaAir Max HPIM SD",266,null,null,null,{"$f":"IF(OR(D547=0,H548=0),0,H548)","v":"Interface GeniaAir Max HPIM SD"}]
["Etablissement devis",92,{"$f":"IF(OR(D549=\"\",D549=0),0,MAX(C$486:C548)+1)","v":0},0,0,"Oui","0020139896","Carte interface eBus PAC HYB",96]
["Etablissement devis",93,{"$f":"IF(OR(D550=\"\",D550=0),0,MAX(C$486:C549)+1)","v":0},0,0,"Oui","0020231681","Coupleur Bus pour cascade PAC",127]
["Etablissement devis",94,{"$f":"IF(OR(D551=\"\",D551=0),0,MAX(C$486:C550)+1)","v":2},1,0,"Oui","0010036670","GeniaSet Max colonne hydr.",4051]
["Etablissement devis",{"$f":"B551+1","v":95},{"$f":"IF(OR(D552=\"\",D552=0),0,MAX(C$486:C551)+1)","v":3},1,0,"Oui","0020221268","Kit rac. GeniaSet chauf. seul",201]
["Etablissement devis",96,{"$f":"IF(OR(D553=\"\",D553=0),0,MAX(C$486:C552)+1)","v":4},1,0,0,"0020020455","Mitigeur thermostatique",134]
["Etablissement devis",97,{"$f":"IF(OR(D554=\"\",D554=0),0,MAX(C$486:C553)+1)","v":0},0,0,0,0,0,0]
["Etablissement devis",98,{"$f":"IF(OR(D555=\"\",D555=0),0,MAX(C$486:C554)+1)","v":0},0,0,0,0,0,0]
["Etablissement devis",99,{"$f":"IF(OR(D556=\"\",D556=0),0,MAX(C$486:C555)+1)","v":0},0,0,0,0,0,0]
["Etablissement devis",100,{"$f":"IF(OR(D557=\"\",D557=0),0,MAX(C$486:C556)+1)","v":0},0,0,0,0,0,0]
["Etablissement devis",101,{"$f":"IF(OR(D558=\"\",D558=0),0,MAX(C$486:C557)+1)","v":0},0,0,0,0,0,0]
["Etablissement devis",102,{"$f":"IF(OR(D559=\"\",D559=0),0,MAX(C$486:C558)+1)","v":0},0,0,0,0,0,0]
["Etablissement devis",103,{"$f":"IF(OR(D560=\"\",D560=0),0,MAX(C$486:C559)+1)","v":0},0,0,0,0,0,0]
["Etablissement devis",104,{"$f":"IF(OR(D561=\"\",D561=0),0,MAX(C$486:C560)+1)","v":0},0,0,0,0,0,0]
["Etablissement devis",105,{"$f":"IF(OR(D562=\"\",D562=0),0,MAX(C$486:C561)+1)","v":0},0,0,0,0,0,0]
["Etablissement devis",106,{"$f":"IF(OR(D563=\"\",D563=0),0,MAX(C$486:C562)+1)","v":0},0,0,0,0,0,0]
["Etablissement devis",107,{"$f":"IF(OR(D564=\"\",D564=0),0,MAX(C$486:C563)+1)","v":0},0,0,0,0,0,0]
["Etablissement devis",108,{"$f":"IF(OR(D565=\"\",D565=0),0,MAX(C$486:C564)+1)","v":0},0,0,0,0,0,0]
["Etablissement devis",109,{"$f":"IF(OR(D566=\"\",D566=0),0,MAX(C$486:C565)+1)","v":0},0,0,0,0,0,0]
["Etablissement devis",110,{"$f":"IF(OR(D567=\"\",D567=0),0,MAX(C$486:C566)+1)","v":0},0,0,0,0,0,0]
["BDD_Commun ->",111,{"$f":"IF(OR(D568=\"\",D568=0),0,MAX(C$486:C567)+1)","v":0},0,{"$f":"INDIRECT(ADDRESS(ROW()-ROW(D$457),COLUMN()-COLUMN($C568),1,1,$G$1328))","v":0},{"$f":"INDIRECT(ADDRESS(ROW()-ROW(E$457),COLUMN()-COLUMN($C568),1,1,$G$1328))","v":0},{"$f":"INDIRECT(ADDRESS(ROW()-ROW(F$457),COLUMN()-COLUMN($C568),1,1,$G$1328))","v":0},{"$f":"INDIRECT(ADDRESS(ROW()-ROW(G$457),COLUMN()-COLUMN($C568),1,1,$G$1328))","v":0},{"$f":"INDIRECT(ADDRESS(ROW()-ROW(H$457),COLUMN()-COLUMN($C568),1,1,$G$1328))","v":0}]
["Etablissement devis",112,{"$f":"IF(OR(D569=\"\",D569=0),0,MAX(C$486:C568)+1)","v":0},0,{"$f":"INDIRECT(ADDRESS(ROW()-ROW(D$457),COLUMN()-COLUMN($C569),1,1,$G$1328))","v":0},0,0,0,0]
["Etablissement devis",113,{"$f":"IF(OR(D570=\"\",D570=0),0,MAX(C$486:C569)+1)","v":0},0,0,0,0,0,0]
["Etablissement devis",114,{"$f":"IF(OR(D571=\"\",D571=0),0,MAX(C$486:C570)+1)","v":0},0,0,0,0,0,0]
["Etablissement devis",115,{"$f":"IF(OR(D572=\"\",D572=0),0,MAX(C$486:C571)+1)","v":0},0,0,0,0,0,0]
["Etablissement devis",116,{"$f":"IF(OR(D573=\"\",D573=0),0,MAX(C$486:C572)+1)","v":0},0,0,0,0,0,0]
["Etablissement devis",117,{"$f":"IF(OR(D574=\"\",D574=0),0,MAX(C$486:C573)+1)","v":0},0,0,0,0,0,0]
["Etablissement devis",118,{"$f":"IF(OR(D575=\"\",D575=0),0,MAX(C$486:C574)+1)","v":0},0,0,0,0,0,0]
["Etablissement devis",119,{"$f":"IF(OR(D576=\"\",D576=0),0,MAX(C$486:C575)+1)","v":0},0,0,0,0,0,0]
["Etablissement devis",120,{"$f":"IF(OR(D577=\"\",D577=0),0,MAX(C$486:C576)+1)","v":0},0,0,0,0,0,0]
["Etablissement devis",121,{"$f":"IF(OR(D578=\"\",D578=0),0,MAX(C$486:C577)+1)","v":0},0,0,0,0,0,0]
["Etablissement devis",122,{"$f":"IF(OR(D579=\"\",D579=0),0,MAX(C$486:C578)+1)","v":0},0,{"$f":"INDIRECT(ADDRESS(ROW()-ROW(D$457),COLUMN()-COLUMN($C579),1,1,$G$1328))","v":0},0,0,0,0]
["Etablissement devis",123,{"$f":"IF(OR(D580=\"\",D580=0),0,MAX(C$486:C579)+1)","v":0},{"$f":"IF(OR(E580=0,E580=C$1458),INDIRECT(ADDRESS(ROW()-ROW(I$457),6+G$1331,1,1,$G$1328)),0)","v":0},0,0,0,0,0]
["Etablissement devis",124,{"$f":"IF(OR(D581=\"\",D581=0),0,MAX(C$486:C580)+1)","v":0},0,0,0,0,0,0]
["Etablissement devis",125,{"$f":"IF(OR(D582=\"\",D582=0),0,MAX(C$486:C581)+1)","v":0},0,0,0,0,0,0]
["Etablissement devis",126,{"$f":"IF(OR(D583=\"\",D583=0),0,MAX(C$486:C582)+1)","v":0},0,0,0,0,0,0]
["Etablissement devis",127,{"$f":"IF(OR(D584=\"\",D584=0),0,MAX(C$486:C583)+1)","v":0},0,0,0,0,0,0]
["Etablissement devis",128,{"$f":"IF(OR(D585=\"\",D585=0),0,MAX(C$486:C584)+1)","v":0},0,0,0,0,0,0]
["Etablissement devis",129,{"$f":"IF(OR(D586=\"\",D586=0),0,MAX(C$486:C585)+1)","v":0},0,0,0,0,0,0]
["Etablissement devis",130,{"$f":"IF(OR(D587=\"\",D587=0),0,MAX(C$486:C586)+1)","v":0},0,0,0,0,0,0]
["Etablissement devis",131,{"$f":"IF(OR(D588=\"\",D588=0),0,MAX(C$486:C587)+1)","v":0},0,0,0,0,0,0]
["Etablissement devis",132,{"$f":"IF(OR(D589=\"\",D589=0),0,MAX(C$486:C588)+1)","v":0},0,{"$f":"INDIRECT(ADDRESS(ROW()-ROW(D$457),COLUMN()-COLUMN($C589),1,1,$G$1328))","v":0},0,0,0,0]
["Etablissement devis",133,{"$f":"IF(OR(D590=\"\",D590=0),0,MAX(C$486:C589)+1)","v":0},0,0,0,0,0,0]
["Etablissement devis",134,{"$f":"IF(OR(D591=\"\",D591=0),0,MAX(C$486:C590)+1)","v":0},0,0,0,0,0,0]
["Etablissement devis",135,{"$f":"IF(OR(D592=\"\",D592=0),0,MAX(C$486:C591)+1)","v":0},0,0,0,0,0,0]
["Etablissement devis",136,{"$f":"IF(OR(D593=\"\",D593=0),0,MAX(C$486:C592)+1)","v":0},0,0,0,0,0,0]
["Etablissement devis",137,{"$f":"IF(OR(D594=\"\",D594=0),0,MAX(C$486:C593)+1)","v":0},0,0,0,0,0,0]
["Etablissement devis",138,{"$f":"IF(OR(D595=\"\",D595=0),0,MAX(C$486:C594)+1)","v":0},0,0,0,0,0,0]
["Etablissement devis",139,{"$f":"IF(OR(D596=\"\",D596=0),0,MAX(C$486:C595)+1)","v":0},0,0,0,0,0,0]
["Etablissement devis",140,{"$f":"IF(OR(D597=\"\",D597=0),0,MAX(C$486:C596)+1)","v":0},0,0,0,0,0,0]
["Etablissement devis",141,{"$f":"IF(OR(D598=\"\",D598=0),0,MAX(C$486:C597)+1)","v":0},0,0,0,0,0,0]
["Etablissement devis",142,{"$f":"IF(OR(D599=\"\",D599=0),0,MAX(C$486:C598)+1)","v":0},0,{"$f":"INDIRECT(ADDRESS(ROW()-ROW(D$457),COLUMN()-COLUMN($C599),1,1,$G$1328))","v":0},0,0,0,0]
["Etablissement devis",143,{"$f":"IF(OR(D600=\"\",D600=0),0,MAX(C$486:C599)+1)","v":0},0,0,0,0,0,0]
["Etablissement devis",144,{"$f":"IF(OR(D601=\"\",D601=0),0,MAX(C$486:C580)+1)","v":0},0,0,0,0,0,0]
["Etablissement devis",145,{"$f":"IF(OR(D602=\"\",D602=0),0,MAX(C$486:C601)+1)","v":0},0,0,0,0,0,0]
["Etablissement devis",146,{"$f":"IF(OR(D603=\"\",D603=0),0,MAX(C$486:C602)+1)","v":0},0,0,0,0,0,0]
["Etablissement devis",147,{"$f":"IF(OR(D604=\"\",D604=0),0,MAX(C$486:C603)+1)","v":0},0,0,0,0,0,0]
["Etablissement devis",148,{"$f":"IF(OR(D605=\"\",D605=0),0,MAX(C$486:C604)+1)","v":0},0,0,0,0,0,0]
["Etablissement devis",149,{"$f":"IF(OR(D606=\"\",D606=0),0,MAX(C$486:C605)+1)","v":0},0,0,0,0,0,0]
["Etablissement devis",150,{"$f":"IF(OR(D607=\"\",D607=0),0,MAX(C$486:C606)+1)","v":0},0,0,0,0,0,0]
["Etablissement devis",151,{"$f":"IF(OR(D608=\"\",D608=0),0,MAX(C$486:C607)+1)","v":0},0,0,0,0,0,0]
["Etablissement devis",152,{"$f":"IF(OR(D609=\"\",D609=0),0,MAX(C$486:C608)+1)","v":0},0,{"$f":"INDIRECT(ADDRESS(ROW()-ROW(D$457),COLUMN()-COLUMN($C609),1,1,$G$1328))","v":0},0,0,0,0]
["Etablissement devis",153,{"$f":"IF(OR(D610=\"\",D610=0),0,MAX(C$486:C609)+1)","v":0},0,0,0,0,0,0]
["Etablissement devis",154,{"$f":"IF(OR(D611=\"\",D611=0),0,MAX(C$486:C610)+1)","v":0},0,0,0,0,0,0]
["Etablissement devis",155,{"$f":"IF(OR(D612=\"\",D612=0),0,MAX(C$486:C611)+1)","v":0},{"$f":"IF(OR(E612=0,E612=C$1458),INDIRECT(ADDRESS(ROW()-ROW(I$457),6+G$1331,1,1,$G$1328)),0)","v":0},0,0,0,0,0]
["Etablissement devis",156,{"$f":"IF(OR(D613=\"\",D613=0),0,MAX(C$486:C612)+1)","v":0},0,0,0,0,0,0]
["Etablissement devis",157,{"$f":"IF(OR(D614=\"\",D614=0),0,MAX(C$486:C613)+1)","v":0},0,0,0,0,0,0]
["Etablissement devis",158,{"$f":"IF(OR(D615=\"\",D615=0),0,MAX(C$486:C614)+1)","v":0},0,0,0,0,0,0]
["Etablissement devis",159,{"$f":"IF(OR(D616=\"\",D616=0),0,MAX(C$486:C615)+1)","v":0},0,0,0,0,0,0]
["Etablissement devis",160,{"$f":"IF(OR(D617=\"\",D617=0),0,MAX(C$486:C616)+1)","v":0},0,0,0,0,0,0]
["Etablissement devis",161,{"$f":"IF(OR(D618=\"\",D618=0),0,MAX(C$486:C617)+1)","v":0},0,0,0,0,0,0]
["Etablissement devis",162,{"$f":"IF(OR(D619=\"\",D619=0),0,MAX(C$486:C618)+1)","v":0},0,{"$f":"INDIRECT(ADDRESS(ROW()-ROW(D$457),COLUMN()-COLUMN($C619),1,1,$G$1328))","v":0},0,0,0,0]
["Etablissement devis",163,{"$f":"IF(OR(D620=\"\",D620=0),0,MAX(C$486:C619)+1)","v":0},0,0,0,0,0,0]
["Etablissement devis",164,{"$f":"IF(OR(D621=\"\",D621=0),0,MAX(C$486:C620)+1)","v":0},0,0,0,0,0,0]
["Etablissement devis",165,{"$f":"IF(OR(D622=\"\",D622=0),0,MAX(C$486:C621)+1)","v":0},0,0,0,0,0,0]
["Etablissement devis",166,{"$f":"IF(OR(D623=\"\",D623=0),0,MAX(C$486:C622)+1)","v":0},0,0,0,0,0,0]
["Etablissement devis",167,{"$f":"IF(OR(D624=\"\",D624=0),0,MAX(C$486:C623)+1)","v":0},0,0,0,0,0,0]
["Etablissement devis",168,{"$f":"IF(OR(D625=\"\",D625=0),0,MAX(C$486:C624)+1)","v":0},0,0,0,0,0,0]
["Etablissement devis",{"$f":"B625+1","v":169},{"$f":"IF(OR(D626=\"\",D626=0),0,MAX(C$486:C625)+1)","v":0},0,0,0,0,0,0]
["Etablissement devis",170,{"$f":"IF(OR(D627=\"\",D627=0),0,MAX(C$486:C626)+1)","v":0},0,0,0,0,0,0]
["Etablissement devis",171,{"$f":"IF(OR(D628=\"\",D628=0),0,MAX(C$486:C627)+1)","v":0},0,0,0,0,0,0]
["Etablissement devis",172,{"$f":"IF(OR(D629=\"\",D629=0),0,MAX(C$486:C628)+1)","v":0},0,{"$f":"INDIRECT(ADDRESS(ROW()-ROW(D$457),COLUMN()-COLUMN($C629),1,1,$G$1328))","v":0},0,0,0,0]
["Etablissement devis",173,{"$f":"IF(OR(D630=\"\",D630=0),0,MAX(C$486:C629)+1)","v":0},0,0,0,0,0,0]
["Etablissement devis",174,{"$f":"IF(OR(D631=\"\",D631=0),0,MAX(C$486:C630)+1)","v":0},0,0,0,0,0,0]
["Etablissement devis",175,{"$f":"IF(OR(D632=\"\",D632=0),0,MAX(C$486:C631)+1)","v":0},0,0,0,0,0,0]
["Etablissement devis",176,{"$f":"IF(OR(D633=\"\",D633=0),0,MAX(C$486:C632)+1)","v":0},0,0,0,0,0,0]
["Etablissement devis",177,{"$f":"IF(OR(D634=\"\",D634=0),0,MAX(C$486:C633)+1)","v":0},0,0,0,0,0,0]
["Etablissement devis",178,{"$f":"IF(OR(D635=\"\",D635=0),0,MAX(C$486:C634)+1)","v":0},0,0,0,0,0,0]
["Etablissement devis",179,{"$f":"IF(OR(D636=\"\",D636=0),0,MAX(C$486:C635)+1)","v":0},0,0,0,0,0,0]
["Etablissement devis",180,{"$f":"IF(OR(D637=\"\",D637=0),0,MAX(C$486:C636)+1)","v":0},0,0,0,0,0,0]
["Etablissement devis",181,{"$f":"IF(OR(D638=\"\",D638=0),0,MAX(C$486:C637)+1)","v":0},0,0,0,0,0,0]
["Etablissement devis",182,{"$f":"IF(OR(D639=\"\",D639=0),0,MAX(C$486:C638)+1)","v":0},0,{"$f":"INDIRECT(ADDRESS(ROW()-ROW(D$457),COLUMN()-COLUMN($C639),1,1,$G$1328))","v":0},0,0,0,0]
["Etablissement devis",183,{"$f":"IF(OR(D640=\"\",D640=0),0,MAX(C$486:C639)+1)","v":0},0,0,0,0,0,0]
["Etablissement devis",184,{"$f":"IF(OR(D641=\"\",D641=0),0,MAX(C$486:C640)+1)","v":0},0,0,0,0,0,0]
["Etablissement devis",185,{"$f":"IF(OR(D642=\"\",D642=0),0,MAX(C$486:C641)+1)","v":0},0,0,0,0,0,0]
["Etablissement devis",186,{"$f":"IF(OR(D643=\"\",D643=0),0,MAX(C$486:C642)+1)","v":0},0,0,0,0,0,0]
["Etablissement devis",187,{"$f":"IF(OR(D644=\"\",D644=0),0,MAX(C$486:C643)+1)","v":0},{"$f":"IF(OR(E644=0,E644=C$1458),INDIRECT(ADDRESS(ROW()-ROW(I$457),6+G$1331,1,1,$G$1328)),0)","v":0},0,0,0,0,0]
["Etablissement devis",188,{"$f":"IF(OR(D645=\"\",D645=0),0,MAX(C$486:C644)+1)","v":0},0,0,0,0,0,0]
["Etablissement devis",189,{"$f":"IF(OR(D646=\"\",D646=0),0,MAX(C$486:C645)+1)","v":0},0,0,0,0,0,0]
["Etablissement devis",190,{"$f":"IF(OR(D647=\"\",D647=0),0,MAX(C$486:C646)+1)","v":0},0,0,0,0,0,0]
["BDD_Commun ->",191,{"$f":"IF(OR(D648=\"\",D648=0),0,MAX(C$486:C647)+1)","v":0},{"$f":"IF(OR(E648=0,E648=C$1458),INDIRECT(ADDRESS(ROW()-ROW(I$457),24+G$2087,1,1,$G$1328)),0)","v":0},0,0,0,0,0]
["Etablissement devis",192,{"$f":"IF(OR(D649=\"\",D649=0),0,MAX(C$486:C648)+1)","v":0},0,{"$f":"INDIRECT(ADDRESS(ROW()-ROW(D$457),COLUMN()-COLUMN($C649),1,1,$G$1328))","v":0},0,0,0,0]
["Etablissement devis",193,{"$f":"IF(OR(D650=\"\",D650=0),0,MAX(C$486:C649)+1)","v":0},0,0,0,0,0,0]
["Etablissement devis",194,{"$f":"IF(OR(D651=\"\",D651=0),0,MAX(C$486:C650)+1)","v":0},0,0,0,0,0,0]
["Etablissement devis",195,{"$f":"IF(OR(D652=\"\",D652=0),0,MAX(C$486:C651)+1)","v":0},0,0,0,0,0,0]
["Etablissement devis",196,{"$f":"IF(OR(D653=\"\",D653=0),0,MAX(C$486:C652)+1)","v":0},0,0,"Ajustez les quantités","A prévoir","Zone 1 Circulateur (après bouteille ou ballon tampon)","-"]
["Etablissement devis",197,{"$f":"IF(OR(D654=\"\",D654=0),0,MAX(C$486:C653)+1)","v":0},0,0,"Ajustez les quantités","A prévoir","Zone 2 Circulateur (après bouteille ou ballon tampon)","-"]
["Etablissement devis",198,{"$f":"IF(OR(D655=\"\",D655=0),0,MAX(C$486:C654)+1)","v":0},0,0,"Ajustez les quantités","A prévoir","Zone 3 Circulateur (après bouteille ou ballon tampon)","-"]
["Etablissement devis",199,{"$f":"IF(OR(D656=\"\",D656=0),0,MAX(C$486:C655)+1)","v":0},0,0,"Ajustez les quantités","A prévoir","Zone 1 Circulateur et vanne 3 voies motorisées (230 V)","-"]
["Etablissement devis",200,{"$f":"IF(OR(D657=\"\",D657=0),0,MAX(C$486:C656)+1)","v":0},0,0,"Ajustez les quantités","A prévoir","Zone 2 Circulateur et vanne 3 voies motorisées (230 V)","-"]
["Etablissement devis",201,{"$f":"IF(OR(D658=\"\",D658=0),0,MAX(C$486:C657)+1)","v":0},0,0,"Ajustez les quantités","A prévoir","Zone 3 Circulateur et vanne 3 voies motorisées (230 V)","-"]
["Etablissement devis",202,{"$f":"IF(OR(D659=\"\",D659=0),0,MAX(C$486:C658)+1)","v":0},0,{"$f":"INDIRECT(ADDRESS(ROW()-ROW(D$457),COLUMN()-COLUMN($C659),1,1,$G$1328))","v":0},0,0,0,0]
["Etablissement devis",203,{"$f":"IF(OR(D660=\"\",D660=0),0,MAX(C$486:C659)+1)","v":0},0,0,0,0,0,0]
["Etablissement devis",204,{"$f":"IF(OR(D661=\"\",D661=0),0,MAX(C$486:C660)+1)","v":0},0,0,0,0,0,0]
["Etablissement devis",205,{"$f":"IF(OR(D662=\"\",D662=0),0,MAX(C$486:C661)+1)","v":0},0,0,0,0,0,0]
["Etablissement devis",206,{"$f":"IF(OR(D663=\"\",D663=0),0,MAX(C$486:C662)+1)","v":0},0,0,0,0,0,0]
["Etablissement devis",207,{"$f":"IF(OR(D664=\"\",D664=0),0,MAX(C$486:C663)+1)","v":0},0,0,0,0,0,0]
["Etablissement devis",208,{"$f":"IF(OR(D665=\"\",D665=0),0,MAX(C$486:C664)+1)","v":0},0,0,0,0,0,0]
["Etablissement devis",209,{"$f":"IF(OR(D666=\"\",D666=0),0,MAX(C$486:C665)+1)","v":0},0,0,0,0,0,0]
["Etablissement devis",210,{"$f":"IF(OR(D667=\"\",D667=0),0,MAX(C$486:C666)+1)","v":0},0,0,0,0,0,0]
["Etablissement devis",211,{"$f":"IF(OR(D668=\"\",D668=0),0,MAX(C$486:C667)+1)","v":0},0,0,0,0,0,0]
["Etablissement devis",212,{"$f":"IF(OR(D669=\"\",D669=0),0,MAX(C$486:C668)+1)","v":0},0,{"$f":"INDIRECT(ADDRESS(ROW()-ROW(D$457),COLUMN()-COLUMN($C669),1,1,$G$1328))","v":0},0,0,0,0]
["Etablissement devis",213,{"$f":"IF(OR(D670=\"\",D670=0),0,MAX(C$486:C669)+1)","v":0},0,0,0,0,0,0]
["Etablissement devis",214,{"$f":"IF(OR(D671=\"\",D671=0),0,MAX(C$486:C670)+1)","v":0},0,0,0,0,0,0]
["Etablissement devis",215,{"$f":"IF(OR(D672=\"\",D672=0),0,MAX(C$486:C671)+1)","v":0},0,0,0,0,0,0]
["Etablissement devis",216,{"$f":"IF(OR(D673=\"\",D673=0),0,MAX(C$486:C672)+1)","v":0},0,0,0,0,0,0]
["Etablissement devis",217,{"$f":"IF(OR(D674=\"\",D674=0),0,MAX(C$486:C673)+1)","v":0},0,0,0,0,0,0]
["Etablissement devis",218,{"$f":"IF(OR(D675=\"\",D675=0),0,MAX(C$486:C674)+1)","v":0},0,0,0,0,0,0]
["Etablissement devis",219,{"$f":"IF(OR(D676=\"\",D676=0),0,MAX(C$486:C675)+1)","v":0},0,0,0,0,0,0]
["Etablissement devis",220,{"$f":"IF(OR(D677=\"\",D677=0),0,MAX(C$486:C676)+1)","v":0},0,0,0,0,0,0]
["Etablissement devis",221,{"$f":"IF(OR(D678=\"\",D678=0),0,MAX(C$486:C677)+1)","v":0},0,0,0,0,0,0]
["Etablissement devis",222,{"$f":"IF(OR(D679=\"\",D679=0),0,MAX(C$486:C678)+1)","v":0},0,{"$f":"INDIRECT(ADDRESS(ROW()-ROW(D$457),COLUMN()-COLUMN($C679),1,1,$G$1328))","v":0},0,0,0,0]
["Etablissement devis",223,{"$f":"IF(OR(D680=\"\",D680=0),0,MAX(C$486:C679)+1)","v":0},{"$f":"IF(OR(E680=0,E680=C$1458),INDIRECT(ADDRESS(ROW()-ROW(I$457),24+G$2087,1,1,$G$1328)),0)","v":0},0,0,0,0,0]
["Etablissement devis",224,{"$f":"IF(OR(D681=\"\",D681=0),0,MAX(C$486:C680)+1)","v":0},0,0,0,0,0,0]
["Etablissement devis",225,{"$f":"IF(OR(D682=\"\",D682=0),0,MAX(C$486:C681)+1)","v":0},0,0,0,0,0,0]
["Etablissement devis",226,{"$f":"IF(OR(D683=\"\",D683=0),0,MAX(C$486:C682)+1)","v":0},0,0,0,0,0,0]
["Etablissement devis",227,{"$f":"IF(OR(D684=\"\",D684=0),0,MAX(C$486:C683)+1)","v":0},0,0,0,0,0,0]
["Etablissement devis",228,{"$f":"IF(OR(D685=\"\",D685=0),0,MAX(C$486:C684)+1)","v":0},0,0,0,0,0,0]
["Etablissement devis",229,{"$f":"IF(OR(D686=\"\",D686=0),0,MAX(C$486:C685)+1)","v":0},0,0,0,0,0,0]
["Etablissement devis",230,{"$f":"IF(OR(D687=\"\",D687=0),0,MAX(C$486:C686)+1)","v":0},0,0,0,0,0,0]
["Etablissement devis",231,{"$f":"IF(OR(D688=\"\",D688=0),0,MAX(C$486:C687)+1)","v":0},0,0,0,0,0,0]
["Etablissement devis",232,{"$f":"IF(OR(D689=\"\",D689=0),0,MAX(C$486:C688)+1)","v":0},0,{"$f":"INDIRECT(ADDRESS(ROW()-ROW(D$457),COLUMN()-COLUMN($C689),1,1,$G$1328))","v":0},0,0,0,0]
["Etablissement devis",233,{"$f":"IF(OR(D690=\"\",D690=0),0,MAX(C$486:C689)+1)","v":0},0,0,0,0,0,0]
["Etablissement devis",234,{"$f":"IF(OR(D691=\"\",D691=0),0,MAX(C$486:C690)+1)","v":0},0,0,0,0,0,0]
["Etablissement devis",235,{"$f":"IF(OR(D692=\"\",D692=0),0,MAX(C$486:C691)+1)","v":0},0,0,0,0,0,0]
["Etablissement devis",236,{"$f":"IF(OR(D693=\"\",D693=0),0,MAX(C$486:C692)+1)","v":0},0,0,0,0,0,0]
["Etablissement devis",237,{"$f":"IF(OR(D694=\"\",D694=0),0,MAX(C$486:C693)+1)","v":0},0,0,0,0,0,0]
["Etablissement devis",238,{"$f":"IF(OR(D695=\"\",D695=0),0,MAX(C$486:C694)+1)","v":0},0,0,0,0,0,0]
["Etablissement devis",239,{"$f":"IF(OR(D696=\"\",D696=0),0,MAX(C$486:C695)+1)","v":0},0,0,0,0,0,0]
["Etablissement devis",240,{"$f":"IF(OR(D697=\"\",D697=0),0,MAX(C$486:C696)+1)","v":0},0,0,0,0,0,0]
["Etablissement devis",241,{"$f":"IF(OR(D698=\"\",D698=0),0,MAX(C$486:C697)+1)","v":0},0,0,0,0,0,0]
["Etablissement devis",242,{"$f":"IF(OR(D699=\"\",D699=0),0,MAX(C$486:C698)+1)","v":0},0,{"$f":"INDIRECT(ADDRESS(ROW()-ROW(D$457),COLUMN()-COLUMN($C699),1,1,$G$1328))","v":0},0,0,0,0]
["Etablissement devis",243,{"$f":"IF(OR(D700=\"\",D700=0),0,MAX(C$486:C699)+1)","v":0},0,0,0,0,0,0]
["Etablissement devis",244,{"$f":"IF(OR(D701=\"\",D701=0),0,MAX(C$486:C700)+1)","v":0},0,0,0,0,0,0]
["Etablissement devis",245,{"$f":"IF(OR(D702=\"\",D702=0),0,MAX(C$486:C701)+1)","v":0},0,0,0,0,0,0]
["Etablissement devis",246,{"$f":"IF(OR(D703=\"\",D703=0),0,MAX(C$486:C702)+1)","v":0},0,0,0,0,0,0]
["Etablissement devis",247,{"$f":"IF(OR(D704=\"\",D704=0),0,MAX(C$486:C703)+1)","v":0},0,0,0,0,0,0]
["Etablissement devis",248,{"$f":"IF(OR(D705=\"\",D705=0),0,MAX(C$486:C704)+1)","v":0},0,0,0,0,0,0]
["Etablissement devis",249,{"$f":"IF(OR(D706=\"\",D706=0),0,MAX(C$486:C705)+1)","v":0},0,0,0,0,0,0]
["Etablissement devis",250,{"$f":"IF(OR(D707=\"\",D707=0),0,MAX(C$486:C706)+1)","v":0},0,0,0,0,0,0]
["Etablissement devis",251,{"$f":"IF(OR(D708=\"\",D708=0),0,MAX(C$486:C707)+1)","v":0},0,0,0,0,0,0]
["Etablissement devis",252,{"$f":"IF(OR(D709=\"\",D709=0),0,MAX(C$486:C708)+1)","v":0},0,{"$f":"INDIRECT(ADDRESS(ROW()-ROW(D$457),COLUMN()-COLUMN($C709),1,1,$G$1328))","v":0},0,0,0,0]
["Etablissement devis",253,{"$f":"IF(OR(D710=\"\",D710=0),0,MAX(C$486:C709)+1)","v":0},0,0,0,0,0,0]
["Etablissement devis",254,{"$f":"IF(OR(D711=\"\",D711=0),0,MAX(C$486:C710)+1)","v":0},0,0,0,0,0,0]
["Etablissement devis",255,{"$f":"IF(OR(D712=\"\",D712=0),0,MAX(C$486:C711)+1)","v":0},{"$f":"IF(OR(E712=0,E712=C$1458),INDIRECT(ADDRESS(ROW()-ROW(I$457),24+G$2087,1,1,$G$1328)),0)","v":0},0,0,0,0,0]
["Etablissement devis",256,{"$f":"IF(OR(D713=\"\",D713=0),0,MAX(C$486:C712)+1)","v":0},0,0,0,0,0,0]
["Etablissement devis",257,{"$f":"IF(OR(D714=\"\",D714=0),0,MAX(C$486:C713)+1)","v":0},0,0,0,0,0,0]
["Etablissement devis",258,{"$f":"IF(OR(D715=\"\",D715=0),0,MAX(C$486:C714)+1)","v":0},0,0,0,0,0,0]
["Etablissement devis",259,{"$f":"IF(OR(D716=\"\",D716=0),0,MAX(C$486:C715)+1)","v":0},0,0,0,0,0,0]
["Etablissement devis",260,{"$f":"IF(OR(D717=\"\",D717=0),0,MAX(C$486:C716)+1)","v":0},0,0,0,0,0,0]
["Etablissement devis",261,{"$f":"IF(OR(D718=\"\",D718=0),0,MAX(C$486:C717)+1)","v":0},0,0,0,0,0,0]
["Etablissement devis",262,{"$f":"IF(OR(D719=\"\",D719=0),0,MAX(C$486:C718)+1)","v":0},0,{"$f":"INDIRECT(ADDRESS(ROW()-ROW(D$457),COLUMN()-COLUMN($C719),1,1,$G$1328))","v":0},0,0,0,0]
["Etablissement devis",263,{"$f":"IF(OR(D720=\"\",D720=0),0,MAX(C$486:C719)+1)","v":0},0,0,0,0,0,0]
["Etablissement devis",264,{"$f":"IF(OR(D721=\"\",D721=0),0,MAX(C$486:C720)+1)","v":0},0,0,0,0,0,0]
["Etablissement devis",265,{"$f":"IF(OR(D722=\"\",D722=0),0,MAX(C$486:C721)+1)","v":0},0,0,0,0,0,0]
["Etablissement devis",266,{"$f":"IF(OR(D723=\"\",D723=0),0,MAX(C$486:C722)+1)","v":0},0,0,0,0,0,0]
["Etablissement devis",267,{"$f":"IF(OR(D724=\"\",D724=0),0,MAX(C$486:C723)+1)","v":0},0,0,0,0,0,0]
["Etablissement devis",268,{"$f":"IF(OR(D725=\"\",D725=0),0,MAX(C$486:C724)+1)","v":0},0,0,0,0,0,0]
["Etablissement devis",269,{"$f":"IF(OR(D726=\"\",D726=0),0,MAX(C$486:C725)+1)","v":0},0,0,0,0,0,0]
["Etablissement devis",270,{"$f":"IF(OR(D727=\"\",D727=0),0,MAX(C$486:C726)+1)","v":0},0,0,0,0,0,0]
["Etablissement devis",271,{"$f":"IF(OR(D728=\"\",D728=0),0,MAX(C$486:C727)+1)","v":0},0,0,0,0,0,0]
["Etablissement devis",272,{"$f":"IF(OR(D729=\"\",D729=0),0,MAX(C$486:C728)+1)","v":0},0,{"$f":"INDIRECT(ADDRESS(ROW()-ROW(D$457),COLUMN()-COLUMN($C729),1,1,$G$1328))","v":0},0,0,0,0]
["Etablissement devis",273,{"$f":"IF(OR(D730=\"\",D730=0),0,MAX(C$486:C729)+1)","v":0},0,0,0,0,0,0]
["Etablissement devis",274,{"$f":"IF(OR(D731=\"\",D731=0),0,MAX(C$486:C730)+1)","v":0},0,0,0,0,0,0]
["Etablissement devis",275,{"$f":"IF(OR(D732=\"\",D732=0),0,MAX(C$486:C731)+1)","v":0},0,0,0,0,0,0]
["Etablissement devis",276,{"$f":"IF(OR(D733=\"\",D733=0),0,MAX(C$486:C732)+1)","v":0},0,0,0,0,0,0]
["Etablissement devis",277,{"$f":"IF(OR(D734=\"\",D734=0),0,MAX(C$486:C733)+1)","v":0},0,0,0,0,0,0]
["Etablissement devis",278,{"$f":"IF(OR(D735=\"\",D735=0),0,MAX(C$486:C734)+1)","v":0},0,0,0,0,0,0]
["Etablissement devis",279,{"$f":"IF(OR(D736=\"\",D736=0),0,MAX(C$486:C735)+1)","v":0},0,0,0,0,0,0]
["Etablissement devis",280,{"$f":"IF(OR(D737=\"\",D737=0),0,MAX(C$486:C736)+1)","v":0},0,0,0,0,0,0]
["Etablissement devis",281,{"$f":"IF(OR(D738=\"\",D738=0),0,MAX(C$486:C737)+1)","v":0},0,0,0,0,0,0]
["Etablissement devis",282,{"$f":"IF(OR(D739=\"\",D739=0),0,MAX(C$486:C738)+1)","v":0},0,{"$f":"INDIRECT(ADDRESS(ROW()-ROW(D$457),COLUMN()-COLUMN($C739),1,1,$G$1328))","v":0},0,0,0,0]
["Etablissement devis",283,{"$f":"IF(OR(D740=\"\",D740=0),0,MAX(C$486:C739)+1)","v":0},0,0,0,0,0,0]
["Etablissement devis",284,{"$f":"IF(OR(D741=\"\",D741=0),0,MAX(C$486:C740)+1)","v":0},0,0,0,0,0,0]
["Etablissement devis",285,{"$f":"IF(OR(D742=\"\",D742=0),0,MAX(C$486:C741)+1)","v":0},0,0,0,0,0,0]
["Etablissement devis",286,{"$f":"IF(OR(D743=\"\",D743=0),0,MAX(C$486:C742)+1)","v":0},0,0,0,0,0,0]
["Etablissement devis",287,{"$f":"IF(OR(D744=\"\",D744=0),0,MAX(C$486:C743)+1)","v":0},{"$f":"IF(OR(E744=0,E744=C$1458),INDIRECT(ADDRESS(ROW()-ROW(I$457),24+G$2087,1,1,$G$1328)),0)","v":0},0,0,0,0,0]
["Etablissement devis",288,{"$f":"IF(OR(D745=\"\",D745=0),0,MAX(C$486:C744)+1)","v":0},0,0,0,0,0,0]
["Etablissement devis",289,{"$f":"IF(OR(D746=\"\",D746=0),0,MAX(C$486:C745)+1)","v":0},0,0,0,0,0,0]
["Etablissement devis",290,{"$f":"IF(OR(D747=\"\",D747=0),0,MAX(C$486:C746)+1)","v":0},0,0,0,0,0,0]
["Etablissement devis",291,{"$f":"IF(OR(D748=\"\",D748=0),0,MAX(C$486:C747)+1)","v":0},{"$f":"IF(SUM(D749:D758)=0,0,\".\")","v":0},{"$f":"INDIRECT(ADDRESS(ROW()-ROW(D$457),COLUMN()-COLUMN($C748),1,1,$G$1328))","v":"PAC"},"Obligatoire",null,{"$f":"INDIRECT(ADDRESS(ROW()-ROW(G$457),COLUMN()-COLUMN($C748),1,1,$G$1328))","v":"Accessoires ECS : Chaudière seule ou électrique"}]
["Etablissement devis",292,{"$f":"IF(OR(D749=\"\",D749=0),0,MAX(C$486:C748)+1)","v":0},{"$f":"IF($N$1476<>$C$1477,0,IF(OR(E749=0,E749=C$2185),INDIRECT(ADDRESS(ROW()-ROW(I$457),6+G$1331,1,1,$G$1328)),0))","v":0},0,{"$f":"INDIRECT(ADDRESS(ROW()-ROW(E$457),COLUMN()-COLUMN($C749),1,1,$G$1328))","v":0},0,0,{"$f":"INDIRECT(ADDRESS(ROW()-ROW(H$457),COLUMN()-COLUMN($C749),1,1,$G$1328))","v":0}]
["Etablissement devis",293,{"$f":"IF(OR(D750=\"\",D750=0),0,MAX(C$486:C749)+1)","v":0},0,0,0,0,0,0]
["Etablissement devis",294,{"$f":"IF(OR(D751=\"\",D751=0),0,MAX(C$486:C750)+1)","v":0},0,0,0,0,0,0]
["Etablissement devis",295,{"$f":"IF(OR(D752=\"\",D752=0),0,MAX(C$486:C751)+1)","v":0},0,0,0,0,0,0]
["Etablissement devis",296,{"$f":"IF(OR(D753=\"\",D753=0),0,MAX(C$486:C752)+1)","v":0},0,0,0,0,0,0]
["Etablissement devis",297,{"$f":"IF(OR(D754=\"\",D754=0),0,MAX(C$486:C753)+1)","v":0},0,0,0,0,0,0]
["Etablissement devis",298,{"$f":"IF(OR(D755=\"\",D755=0),0,MAX(C$486:C754)+1)","v":0},0,0,0,0,0,0]
["Etablissement devis",299,{"$f":"IF(OR(D756=\"\",D756=0),0,MAX(C$486:C755)+1)","v":0},0,0,0,0,0,0]
["Etablissement devis",300,{"$f":"IF(OR(D757=\"\",D757=0),0,MAX(C$486:C756)+1)","v":0},0,0,0,0,0,0]
["Etablissement devis",301,{"$f":"IF(OR(D758=\"\",D758=0),0,MAX(C$486:C757)+1)","v":0},0,0,0,0,0,0]
["Etablissement devis",302,{"$f":"IF(OR(D759=\"\",D759=0),0,MAX(C$486:C758)+1)","v":0},{"$f":"IF(SUM(D760:D769)=0,0,\".\")","v":0},"PAC","Obligatoire",null,"Accessoires ECS : Ballon ECS 200 l PAC"]
["Etablissement devis",303,{"$f":"IF(OR(D760=\"\",D760=0),0,MAX(C$486:C759)+1)","v":0},{"$f":"IF($N$1476<>$D$1477,0,IF(OR(E760=0,E760=C$2185),INDIRECT(ADDRESS(ROW()-ROW(I$457),6+G$1331,1,1,$G$1328)),0))","v":0},"GeniaAir Max 4 - 230 V",{"$f":"INDIRECT(ADDRESS(ROW()-ROW(E$457),COLUMN()-COLUMN($C760),1,1,$G$1328))","v":"Non"},"0020197909","Ballon FEW 200 ME pour PAC",{"$f":"INDIRECT(ADDRESS(ROW()-ROW(H$457),COLUMN()-COLUMN($C760),1,1,$G$1328))","v":1800}]
["Etablissement devis",304,{"$f":"IF(OR(D761=\"\",D761=0),0,MAX(C$486:C760)+1)","v":0},0,"GeniaAir Max 5 - 230 V",0,"0020197909","Ballon FEW 200 ME pour PAC",1800]
["Etablissement devis",305,{"$f":"IF(OR(D762=\"\",D762=0),0,MAX(C$486:C761)+1)","v":0},0,"GeniaAir Max 8 - 230 V",0,"0020197909","Ballon FEW 200 ME pour PAC",1800]
["Etablissement devis",306,{"$f":"IF(OR(D763=\"\",D763=0),0,MAX(C$486:C762)+1)","v":0},0,"GeniaAir Max 12 - 230 V",0,"0020197909","Ballon FEW 200 ME pour PAC",1800]
["Etablissement devis",307,{"$f":"IF(OR(D764=\"\",D764=0),0,MAX(C$486:C763)+1)","v":0},0,"GeniaAir Max 12 - 400 V",0,"0020197909","Ballon FEW 200 ME pour PAC",1800]
["Etablissement devis",308,{"$f":"IF(OR(D765=\"\",D765=0),0,MAX(C$486:C764)+1)","v":0},0,"GeniaAir Max 15 - 230 V",0,"0020197909","Ballon FEW 200 ME pour PAC",1800]
["Etablissement devis",309,{"$f":"IF(OR(D766=\"\",D766=0),0,MAX(C$486:C765)+1)","v":0},0,"GeniaAir Max 15 - 400 V",0,"0020197909","Ballon FEW 200 ME pour PAC",1800]
["Etablissement devis",310,{"$f":"IF(OR(D767=\"\",D767=0),0,MAX(C$486:C766)+1)","v":0},0,0,"Non","0020020455","Mitigeur thermostatique",134]
["Etablissement devis",311,{"$f":"IF(OR(D768=\"\",D768=0),0,MAX(C$486:C767)+1)","v":0},0,0,0,0,0,0]
["Etablissement devis",312,{"$f":"IF(OR(D769=\"\",D769=0),0,MAX(C$486:C768)+1)","v":0},0,0,"Ajustez les quantités","0020222637","Sonde ballon/chauff connecteur",30]
["Etablissement devis",313,{"$f":"IF(OR(D770=\"\",D770=0),0,MAX(C$486:C769)+1)","v":0},{"$f":"IF(SUM(D771:D780)=0,0,\".\")","v":0},"PAC","Obligatoire",null,"Accessoires ECS : Ballon ECS 300 l PAC"]
["Etablissement devis",314,{"$f":"IF(OR(D771=\"\",D771=0),0,MAX(C$486:C770)+1)","v":0},{"$f":"IF($N$1476<>$E$1477,0,IF(OR(E771=0,E771=C$2185),INDIRECT(ADDRESS(ROW()-ROW(I$457),6+G$1331,1,1,$G$1328)),0))","v":0},"GeniaAir Max 4 - 230 V",{"$f":"INDIRECT(ADDRESS(ROW()-ROW(E$457),COLUMN()-COLUMN($C771),1,1,$G$1328))","v":"Non"},"0010020656","Ballon uniSTOR VIH RW 300/3 BR (déconseillé avec le modèle 45/6)",{"$f":"INDIRECT(ADDRESS(ROW()-ROW(H$457),COLUMN()-COLUMN($C771),1,1,$G$1328))","v":2100}]
["Etablissement devis",315,{"$f":"IF(OR(D772=\"\",D772=0),0,MAX(C$486:C771)+1)","v":0},0,"GeniaAir Max 5 - 230 V","Non","0010020656","Ballon FEW 300/3 MR pour PAC",2100]
["Etablissement devis",316,{"$f":"IF(OR(D773=\"\",D773=0),0,MAX(C$486:C772)+1)","v":0},0,"GeniaAir Max 8 - 230 V","Non","0010020656","Ballon FEW 300/3 MR pour PAC",2100]
["Etablissement devis",317,{"$f":"IF(OR(D774=\"\",D774=0),0,MAX(C$486:C773)+1)","v":0},0,"GeniaAir Max 12 - 230 V","Non","0010020656","Ballon FEW 300/3 MR pour PAC",2100]
["Etablissement devis",318,{"$f":"IF(OR(D775=\"\",D775=0),0,MAX(C$486:C774)+1)","v":0},0,"GeniaAir Max 12 - 400 V","Non","0010020656","Ballon FEW 300/3 MR pour PAC",2100]
["Etablissement devis",319,{"$f":"IF(OR(D776=\"\",D776=0),0,MAX(C$486:C775)+1)","v":0},0,"GeniaAir Max 15 - 230 V","Non","0010020656","Ballon FEW 300/3 MR pour PAC",2100]
["Etablissement devis",320,{"$f":"IF(OR(D777=\"\",D777=0),0,MAX(C$486:C776)+1)","v":0},0,"GeniaAir Max 15 - 400 V","Non","0010020656","Ballon FEW 300/3 MR pour PAC",2100]
["Etablissement devis",321,{"$f":"IF(OR(D778=\"\",D778=0),0,MAX(C$486:C777)+1)","v":0},0,0,"Non","0020020455","Mitigeur thermostatique",134]
["Etablissement devis",322,{"$f":"IF(OR(D779=\"\",D779=0),0,MAX(C$486:C778)+1)","v":0},0,0,0,0,0,0]
["Etablissement devis",323,{"$f":"IF(OR(D780=\"\",D780=0),0,MAX(C$486:C779)+1)","v":0},0,0,"Ajustez les quantités","0020222637","Sonde ballon/chauff connecteur",30]
["Etablissement devis",324,{"$f":"IF(OR(D781=\"\",D781=0),0,MAX(C$486:C780)+1)","v":0},{"$f":"IF(SUM(D782:D791)=0,0,\".\")","v":0},"PAC","Obligatoire",null,"Accessoires ECS : Ballon ECS 200 l"]
["Etablissement devis",325,{"$f":"IF(OR(D782=\"\",D782=0),0,MAX(C$486:C781)+1)","v":0},{"$f":"IF($N$1476<>$F$1477,0,IF(OR(E782=0,E782=C$2185),INDIRECT(ADDRESS(ROW()-ROW(I$457),6+G$1331,1,1,$G$1328)),0))","v":0},0,{"$f":"INDIRECT(ADDRESS(ROW()-ROW(E$457),COLUMN()-COLUMN($C782),1,1,$G$1328))","v":0},0,0,{"$f":"INDIRECT(ADDRESS(ROW()-ROW(H$457),COLUMN()-COLUMN($C782),1,1,$G$1328))","v":0}]
["Etablissement devis",326,{"$f":"IF(OR(D783=\"\",D783=0),0,MAX(C$486:C782)+1)","v":0},0,0,0,0,0,0]
["Etablissement devis",327,{"$f":"IF(OR(D784=\"\",D784=0),0,MAX(C$486:C783)+1)","v":0},0,0,0,0,0,0]
["Etablissement devis",328,{"$f":"IF(OR(D785=\"\",D785=0),0,MAX(C$486:C784)+1)","v":0},0,0,0,0,0,0]
["Etablissement devis",329,{"$f":"IF(OR(D786=\"\",D786=0),0,MAX(C$486:C785)+1)","v":0},0,0,0,0,0,0]
["Etablissement devis",330,{"$f":"IF(OR(D787=\"\",D787=0),0,MAX(C$486:C786)+1)","v":0},0,0,0,0,0,0]
["Etablissement devis",331,{"$f":"IF(OR(D788=\"\",D788=0),0,MAX(C$486:C787)+1)","v":0},0,0,0,0,0,0]
["Etablissement devis",332,{"$f":"IF(OR(D789=\"\",D789=0),0,MAX(C$486:C788)+1)","v":0},0,0,0,0,0,0]
["Etablissement devis",{"$f":"B789+1","v":333},{"$f":"IF(OR(D790=\"\",D790=0),0,MAX(C$486:C789)+1)","v":0},0,0,0,0,0,0]
["Etablissement devis",334,{"$f":"IF(OR(D791=\"\",D791=0),0,MAX(C$486:C790)+1)","v":0},0,0,0,0,0,0]
["Etablissement devis",335,{"$f":"IF(OR(D792=\"\",D792=0),0,MAX(C$486:C791)+1)","v":0},{"$f":"IF(SUM(D793:D802)=0,0,\".\")","v":0},"PAC","Obligatoire",null,"Accessoires ECS : Ballon ECS 300 l"]
["Etablissement devis",336,{"$f":"IF(OR(D793=\"\",D793=0),0,MAX(C$486:C792)+1)","v":0},{"$f":"IF($N$1476<>$G$1477,0,IF(OR(E793=0,E793=C$2185),INDIRECT(ADDRESS(ROW()-ROW(I$457),6+G$1331,1,1,$G$1328)),0))","v":0},0,{"$f":"INDIRECT(ADDRESS(ROW()-ROW(E$457),COLUMN()-COLUMN($C793),1,1,$G$1328))","v":0},0,0,{"$f":"INDIRECT(ADDRESS(ROW()-ROW(H$457),COLUMN()-COLUMN($C793),1,1,$G$1328))","v":0}]
["Etablissement devis",337,{"$f":"IF(OR(D794=\"\",D794=0),0,MAX(C$486:C793)+1)","v":0},0,0,0,0,0,0]
["Etablissement devis",338,{"$f":"IF(OR(D795=\"\",D795=0),0,MAX(C$486:C794)+1)","v":0},0,0,0,0,0,0]
["Etablissement devis",339,{"$f":"IF(OR(D796=\"\",D796=0),0,MAX(C$486:C795)+1)","v":0},0,0,0,0,0,0]
["Etablissement devis",340,{"$f":"IF(OR(D797=\"\",D797=0),0,MAX(C$486:C796)+1)","v":0},0,0,0,0,0,0]
["Etablissement devis",341,{"$f":"IF(OR(D798=\"\",D798=0),0,MAX(C$486:C797)+1)","v":0},0,0,0,0,0,0]
["Etablissement devis",342,{"$f":"IF(OR(D799=\"\",D799=0),0,MAX(C$486:C798)+1)","v":0},0,0,0,0,0,0]
["Etablissement devis",343,{"$f":"IF(OR(D800=\"\",D800=0),0,MAX(C$486:C799)+1)","v":0},0,0,0,0,0,0]
["Etablissement devis",344,{"$f":"IF(OR(D801=\"\",D801=0),0,MAX(C$486:C800)+1)","v":0},0,0,0,0,0,0]
["Etablissement devis",345,{"$f":"IF(OR(D802=\"\",D802=0),0,MAX(C$486:C801)+1)","v":0},0,0,0,0,0,0]
["Etablissement devis",346,{"$f":"IF(OR(D803=\"\",D803=0),0,MAX(C$486:C780)+1)","v":0},{"$f":"IF(SUM(D804:D813)=0,0,\".\")","v":0},"PAC","Obligatoire",null,"Accessoires ECS : Ballon ECS intégré"]
["Etablissement devis",347,{"$f":"IF(OR(D804=\"\",D804=0),0,MAX(C$486:C803)+1)","v":0},{"$f":"IF($N$1476<>$H$1477,0,IF(OR(E804=0,E804=C$2185),INDIRECT(ADDRESS(ROW()-ROW(I$457),6+G$1331,1,1,$G$1328)),0))","v":0},0,{"$f":"INDIRECT(ADDRESS(ROW()-ROW(E$457),COLUMN()-COLUMN($C804),1,1,$G$1328))","v":0},0,0,{"$f":"INDIRECT(ADDRESS(ROW()-ROW(H$457),COLUMN()-COLUMN($C804),1,1,$G$1328))","v":0}]
["Etablissement devis",348,{"$f":"IF(OR(D805=\"\",D805=0),0,MAX(C$486:C804)+1)","v":0},0,0,0,0,0,0]
["Etablissement devis",349,{"$f":"IF(OR(D806=\"\",D806=0),0,MAX(C$486:C805)+1)","v":0},0,0,0,0,0,0]
["Etablissement devis",350,{"$f":"IF(OR(D807=\"\",D807=0),0,MAX(C$486:C806)+1)","v":0},0,0,0,0,0,0]
["Etablissement devis",351,{"$f":"IF(OR(D808=\"\",D808=0),0,MAX(C$486:C807)+1)","v":0},0,0,0,0,0,0]
["Etablissement devis",352,{"$f":"IF(OR(D809=\"\",D809=0),0,MAX(C$486:C808)+1)","v":0},0,0,0,0,0,0]
["Etablissement devis",353,{"$f":"IF(OR(D810=\"\",D810=0),0,MAX(C$486:C809)+1)","v":0},0,0,0,0,0,0]
["Etablissement devis",354,{"$f":"IF(OR(D811=\"\",D811=0),0,MAX(C$486:C810)+1)","v":0},0,0,0,0,0,0]
["Etablissement devis",355,{"$f":"IF(OR(D812=\"\",D812=0),0,MAX(C$486:C811)+1)","v":0},0,{"$f":"INDIRECT(ADDRESS(ROW()-ROW(D$457),COLUMN()-COLUMN($C812),1,1,$G$1328))","v":0},0,0,{"$f":"INDIRECT(ADDRESS(ROW()-ROW(G$457),COLUMN()-COLUMN($C812),1,1,$G$1328))","v":0},0]
["Etablissement devis",356,{"$f":"IF(OR(D813=\"\",D813=0),0,MAX(C$486:C812)+1)","v":0},0,0,0,0,0,0]
["BDD_Commun ->",357,{"$f":"IF(OR(D814=\"\",D814=0),0,MAX(C$486:C813)+1)","v":0},{"$f":"IF(SUM(D815:D834)=0,0,\".\")","v":0},"PAC","Obligatoire",".","Régulation : MiPro Sense filaire (tactile)","."]
["Etablissement devis",358,{"$f":"IF(OR(D815=\"\",D815=0),0,MAX(C$486:C814)+1)","v":0},{"$f":"IF(J$1486<>E$1486,0,IF(OR(E815=0,E815=C$2185),INDIRECT(ADDRESS(ROW()-ROW(I$457),24+G$2087,1,1,$G$1328)),0))","v":0},0,"Oui","0020260971","MiPro Sense ",268]
["Etablissement devis",359,{"$f":"IF(OR(D816=\"\",D816=0),0,MAX(C$486:C815)+1)","v":0},0,0,"Non","0020260982","Commande déportée MiPro Sense",264]
["Etablissement devis",360,{"$f":"IF(OR(D817=\"\",D817=0),0,MAX(C$486:C816)+1)","v":0},0,0,0,0,0,0]
["Etablissement devis",361,{"$f":"IF(OR(D818=\"\",D818=0),0,MAX(C$486:C817)+1)","v":0},0,0,"Ajustez les quantités","0020257510","Module RED 5",280]
["Etablissement devis",362,{"$f":"IF(OR(D819=\"\",D819=0),0,MAX(C$486:C818)+1)","v":0},0,0,"Ajustez les quantités","0020257508","Module RED 3",208]
["Etablissement devis",363,{"$f":"IF(OR(D820=\"\",D820=0),0,MAX(C$486:C819)+1)","v":0},0,0,0,0,0,0]
["Etablissement devis",364,{"$f":"IF(OR(D821=\"\",D821=0),0,MAX(C$486:C820)+1)","v":0},0,0,0,0,0,0]
["Etablissement devis",365,{"$f":"IF(OR(D822=\"\",D822=0),0,MAX(C$486:C821)+1)","v":0},0,0,"Oui","0020004238","Sonde ballon/chauffage",20]
["Etablissement devis",366,{"$f":"IF(OR(D823=\"\",D823=0),0,MAX(C$486:C822)+1)","v":0},0,0,0,0,0,0]
["Etablissement devis",367,{"$f":"IF(OR(D824=\"\",D824=0),0,MAX(C$486:C823)+1)","v":0},0,0,{"$f":"INDIRECT(ADDRESS(ROW()-ROW(E$457),COLUMN()-COLUMN($C824),1,1,$G$1328))","v":0},0,0,0]
["Etablissement devis",368,{"$f":"IF(OR(D825=\"\",D825=0),0,MAX(C$486:C824)+1)","v":0},0,0,0,0,0,0]
["Etablissement devis",369,{"$f":"IF(OR(D826=\"\",D826=0),0,MAX(C$486:C825)+1)","v":0},0,0,0,0,0,0]
["Etablissement devis",370,{"$f":"IF(OR(D827=\"\",D827=0),0,MAX(C$486:C826)+1)","v":0},0,0,0,0,0,0]
["Etablissement devis",371,{"$f":"IF(OR(D828=\"\",D828=0),0,MAX(C$486:C827)+1)","v":0},0,0,0,0,0,0]
["Etablissement devis",372,{"$f":"IF(OR(D829=\"\",D829=0),0,MAX(C$486:C828)+1)","v":0},0,0,0,0,0,0]
["Etablissement devis",373,{"$f":"IF(OR(D830=\"\",D830=0),0,MAX(C$486:C829)+1)","v":0},0,0,0,0,0,0]
["Etablissement devis",374,{"$f":"IF(OR(D831=\"\",D831=0),0,MAX(C$486:C830)+1)","v":0},0,0,0,0,0,0]
["Etablissement devis",375,{"$f":"IF(OR(D832=\"\",D832=0),0,MAX(C$486:C831)+1)","v":0},0,0,0,0,0,0]
["Etablissement devis",376,{"$f":"IF(OR(D833=\"\",D833=0),0,MAX(C$486:C832)+1)","v":0},0,0,0,0,0,0]
["Etablissement devis",377,{"$f":"IF(OR(D834=\"\",D834=0),0,MAX(C$486:C833)+1)","v":0},0,0,0,0,0,0]
["Etablissement devis",378,{"$f":"IF(OR(D835=\"\",D835=0),0,MAX(C$486:C834)+1)","v":5},{"$f":"IF(SUM(D836:D855)=0,0,\".\")","v":"."},"PAC","Obligatoire",".","Régulation : MiPro Sense Radio (tactile)","."]
["Etablissement devis",379,{"$f":"IF(OR(D836=\"\",D836=0),0,MAX(C$486:C835)+1)","v":6},{"$f":"IF(J$1486<>F$1486,0,IF(OR(E836=0,E836=C$2185),INDIRECT(ADDRESS(ROW()-ROW(I$457),24+G$2087,1,1,$G$1328)),0))","v":1},0,"Oui","0020260979","MiPro Sense radio",{"$f":"INDIRECT(ADDRESS(ROW()-ROW(H$457),COLUMN()-COLUMN($C836),1,1,$G$1328))","v":475}]
["Etablissement devis",380,{"$f":"IF(OR(D837=\"\",D837=0),0,MAX(C$486:C836)+1)","v":0},0,0,"Non","0020260988","Commande déport. MiPro Sense R",359]
["Etablissement devis",381,{"$f":"IF(OR(D838=\"\",D838=0),0,MAX(C$486:C837)+1)","v":0},0,0,0,0,0,0]
["Etablissement devis",382,{"$f":"IF(OR(D839=\"\",D839=0),0,MAX(C$486:C838)+1)","v":0},0,0,"Ajustez les quantités","0020257510","Module RED 5",280]
["Etablissement devis",383,{"$f":"IF(OR(D840=\"\",D840=0),0,MAX(C$486:C839)+1)","v":0},0,0,"Ajustez les quantités","0020257508","Module RED 3",208]
["Etablissement devis",384,{"$f":"IF(OR(D841=\"\",D841=0),0,MAX(C$486:C840)+1)","v":0},0,0,0,0,0,0]
["Etablissement devis",385,{"$f":"IF(OR(D842=\"\",D842=0),0,MAX(C$486:C841)+1)","v":0},0,0,0,0,0,0]
["Etablissement devis",386,{"$f":"IF(OR(D843=\"\",D843=0),0,MAX(C$486:C842)+1)","v":7},1,0,"Oui","0020004238","Sonde ballon/chauffage",20]
["Etablissement devis",387,{"$f":"IF(OR(D844=\"\",D844=0),0,MAX(C$486:C843)+1)","v":0},0,0,{"$f":"INDIRECT(ADDRESS(ROW()-ROW(E$457),COLUMN()-COLUMN($C844),1,1,$G$1328))","v":0},0,0,0]
["Etablissement devis",388,{"$f":"IF(OR(D845=\"\",D845=0),0,MAX(C$486:C844)+1)","v":0},0,0,0,0,0,0]
["Etablissement devis",389,{"$f":"IF(OR(D846=\"\",D846=0),0,MAX(C$486:C845)+1)","v":0},0,0,0,0,0,0]
["Etablissement devis",390,{"$f":"IF(OR(D847=\"\",D847=0),0,MAX(C$486:C846)+1)","v":0},0,0,0,0,0,0]
["Etablissement devis",391,{"$f":"IF(OR(D848=\"\",D848=0),0,MAX(C$486:C847)+1)","v":0},0,0,0,0,0,0]
["Etablissement devis",392,{"$f":"IF(OR(D849=\"\",D849=0),0,MAX(C$486:C848)+1)","v":0},0,0,0,0,0,0]
["Etablissement devis",393,{"$f":"IF(OR(D850=\"\",D850=0),0,MAX(C$486:C849)+1)","v":0},0,0,0,0,0,0]
["Etablissement devis",394,{"$f":"IF(OR(D851=\"\",D851=0),0,MAX(C$486:C850)+1)","v":0},0,0,0,0,0,0]
["Etablissement devis",395,{"$f":"IF(OR(D852=\"\",D852=0),0,MAX(C$486:C851)+1)","v":0},0,0,0,0,0,0]
["Etablissement devis",396,{"$f":"IF(OR(D853=\"\",D853=0),0,MAX(C$486:C852)+1)","v":0},0,0,0,0,0,0]
["Etablissement devis",{"$f":"B853+1","v":397},{"$f":"IF(OR(D854=\"\",D854=0),0,MAX(C$486:C853)+1)","v":0},0,0,0,0,0,0]
["Etablissement devis",398,{"$f":"IF(OR(D855=\"\",D855=0),0,MAX(C$486:C854)+1)","v":0},0,0,0,0,0,0]
["Etablissement devis",399,{"$f":"IF(OR(D856=\"\",D856=0),0,MAX(C$486:C855)+1)","v":0},{"$f":"IF(SUM(D857:D876)=0,0,\".\")","v":0},"PAC","Obligatoire",".","Accessoires régulation : MiPro","."]
["Etablissement devis",400,{"$f":"IF(OR(D857=\"\",D857=0),0,MAX(C$486:C856)+1)","v":0},{"$f":"IF(J$1486<>G$1486,0,IF(OR(E857=0,E857=C$2185),INDIRECT(ADDRESS(ROW()-ROW(I$457),24+G$2087,1,1,$G$1328)),0))","v":0},0,"Oui","0020218373","MiPro ",229]
["Etablissement devis",401,{"$f":"IF(OR(D858=\"\",D858=0),0,MAX(C$486:C857)+1)","v":0},0,0,"Oui","0020218375","Commande déportée MiPro",217]
["Etablissement devis",402,{"$f":"IF(OR(D859=\"\",D859=0),0,MAX(C$486:C858)+1)","v":0},0,0,"Oui","0020257510","Module RED 5",280]
["Etablissement devis",403,{"$f":"IF(OR(D860=\"\",D860=0),0,MAX(C$486:C859)+1)","v":0},0,0,0,0,0,0]
["Etablissement devis",404,{"$f":"IF(OR(D861=\"\",D861=0),0,MAX(C$486:C860)+1)","v":0},0,0,0,0,0,0]
["Etablissement devis",405,{"$f":"IF(OR(D862=\"\",D862=0),0,MAX(C$486:C861)+1)","v":0},0,0,0,0,0,0]
["Etablissement devis",406,{"$f":"IF(OR(D863=\"\",D863=0),0,MAX(C$486:C862)+1)","v":0},0,0,"Oui","0020004238","Sonde ballon/chauffage",20]
["Etablissement devis",407,{"$f":"IF(OR(D864=\"\",D864=0),0,MAX(C$486:C863)+1)","v":0},0,0,{"$f":"INDIRECT(ADDRESS(ROW()-ROW(E$457),COLUMN()-COLUMN($C864),1,1,$G$1328))","v":0},0,0,0]
["Etablissement devis",408,{"$f":"IF(OR(D865=\"\",D865=0),0,MAX(C$486:C864)+1)","v":0},0,0,0,0,0,0]
["Etablissement devis",409,{"$f":"IF(OR(D866=\"\",D866=0),0,MAX(C$486:C865)+1)","v":0},0,0,0,0,0,0]
["Etablissement devis",410,{"$f":"IF(OR(D867=\"\",D867=0),0,MAX(C$486:C866)+1)","v":0},0,0,0,0,0,0]
["Etablissement devis",411,{"$f":"IF(OR(D868=\"\",D868=0),0,MAX(C$486:C867)+1)","v":0},0,0,0,0,0,{"$f":"INDIRECT(ADDRESS(ROW()-ROW(H$457),COLUMN()-COLUMN($C868),1,1,$G$1328))","v":0}]
["Etablissement devis",412,{"$f":"IF(OR(D869=\"\",D869=0),0,MAX(C$486:C868)+1)","v":0},0,0,0,0,0,0]
["Etablissement devis",413,{"$f":"IF(OR(D870=\"\",D870=0),0,MAX(C$486:C869)+1)","v":0},0,0,0,0,0,0]
["Etablissement devis",414,{"$f":"IF(OR(D871=\"\",D871=0),0,MAX(C$486:C870)+1)","v":0},0,0,0,0,0,0]
["Etablissement devis",415,{"$f":"IF(OR(D872=\"\",D872=0),0,MAX(C$486:C871)+1)","v":0},0,0,0,0,0,0]
["Etablissement devis",416,{"$f":"IF(OR(D873=\"\",D873=0),0,MAX(C$486:C872)+1)","v":0},0,0,0,0,0,0]
["Etablissement devis",417,{"$f":"IF(OR(D874=\"\",D874=0),0,MAX(C$486:C873)+1)","v":0},0,0,0,0,0,0]
["Etablissement devis",418,{"$f":"IF(OR(D875=\"\",D875=0),0,MAX(C$486:C874)+1)","v":0},0,0,0,0,0,0]
["Etablissement devis",419,{"$f":"IF(OR(D876=\"\",D876=0),0,MAX(C$486:C875)+1)","v":0},0,{"$f":"INDIRECT(ADDRESS(ROW()-ROW(D$457),COLUMN()-COLUMN($C876),1,1,$G$1328))","v":0},0,0,{"$f":"INDIRECT(ADDRESS(ROW()-ROW(G$457),COLUMN()-COLUMN($C876),1,1,$G$1328))","v":0},0]
["Etablissement devis",420,{"$f":"IF(OR(D877=\"\",D877=0),0,MAX(C$486:C876)+1)","v":0},{"$f":"IF(SUM(D878:D897)=0,0,\".\")","v":0},"PAC","Obligatoire",".","",""]
["Etablissement devis",421,{"$f":"IF(OR(D878=\"\",D878=0),0,MAX(C$486:C877)+1)","v":0},{"$f":"IF(J$1486<>H$1486,0,IF(OR(E878=0,E878=C$2185),INDIRECT(ADDRESS(ROW()-ROW(I$457),24+G$2087,1,1,$G$1328)),0))","v":0},0,0,0,0,0]
["Etablissement devis",422,{"$f":"IF(OR(D879=\"\",D879=0),0,MAX(C$486:C878)+1)","v":0},0,0,0,0,0,0]
["Etablissement devis",423,{"$f":"IF(OR(D880=\"\",D880=0),0,MAX(C$486:C879)+1)","v":0},0,0,0,0,0,0]
["Etablissement devis",424,{"$f":"IF(OR(D881=\"\",D881=0),0,MAX(C$486:C880)+1)","v":0},0,0,0,0,0,0]
["Etablissement devis",425,{"$f":"IF(OR(D882=\"\",D882=0),0,MAX(C$486:C881)+1)","v":0},0,0,0,0,0,0]
["Etablissement devis",426,{"$f":"IF(OR(D883=\"\",D883=0),0,MAX(C$486:C882)+1)","v":0},0,0,0,0,0,0]
["Etablissement devis",427,{"$f":"IF(OR(D884=\"\",D884=0),0,MAX(C$486:C883)+1)","v":0},0,0,{"$f":"INDIRECT(ADDRESS(ROW()-ROW(E$457),COLUMN()-COLUMN($C884),1,1,$G$1328))","v":0},0,0,0]
["Etablissement devis",428,{"$f":"IF(OR(D885=\"\",D885=0),0,MAX(C$486:C884)+1)","v":0},0,0,0,0,0,0]
["Etablissement devis",429,{"$f":"IF(OR(D886=\"\",D886=0),0,MAX(C$486:C885)+1)","v":0},0,0,0,0,0,0]
["Etablissement devis",430,{"$f":"IF(OR(D887=\"\",D887=0),0,MAX(C$486:C886)+1)","v":0},0,0,0,0,0,0]
["Etablissement devis",431,{"$f":"IF(OR(D888=\"\",D888=0),0,MAX(C$486:C887)+1)","v":0},0,0,0,0,0,0]
["Etablissement devis",432,{"$f":"IF(OR(D889=\"\",D889=0),0,MAX(C$486:C888)+1)","v":0},0,0,0,0,0,0]
["Etablissement devis",433,{"$f":"IF(OR(D890=\"\",D890=0),0,MAX(C$486:C889)+1)","v":0},0,0,0,0,0,0]
["Etablissement devis",434,{"$f":"IF(OR(D891=\"\",D891=0),0,MAX(C$486:C890)+1)","v":0},0,0,0,0,0,0]
["Etablissement devis",435,{"$f":"IF(OR(D892=\"\",D892=0),0,MAX(C$486:C891)+1)","v":0},0,0,0,0,0,0]
["Etablissement devis",436,{"$f":"IF(OR(D893=\"\",D893=0),0,MAX(C$486:C892)+1)","v":0},0,0,0,0,0,0]
["Etablissement devis",437,{"$f":"IF(OR(D894=\"\",D894=0),0,MAX(C$486:C893)+1)","v":0},0,0,0,0,0,0]
["Etablissement devis",438,{"$f":"IF(OR(D895=\"\",D895=0),0,MAX(C$486:C894)+1)","v":0},0,0,0,0,0,0]
["Etablissement devis",439,{"$f":"IF(OR(D896=\"\",D896=0),0,MAX(C$486:C895)+1)","v":0},0,0,0,0,0,0]
["Etablissement devis",440,{"$f":"IF(OR(D897=\"\",D897=0),0,MAX(C$486:C896)+1)","v":0},0,0,0,0,0,0]
["Etablissement devis",441,{"$f":"IF(OR(D898=\"\",D898=0),0,MAX(C$486:C897)+1)","v":0},{"$f":"IF(SUM(D899:D918)=0,0,\".\")","v":0},"PAC","Obligatoire",".","",""]
["Etablissement devis",442,{"$f":"IF(OR(D899=\"\",D899=0),0,MAX(C$486:C898)+1)","v":0},{"$f":"IF(J$1486<>I$1486,0,IF(OR(E899=0,E899=C$2185),INDIRECT(ADDRESS(ROW()-ROW(I$457),24+G$2087,1,1,$G$1328)),0))","v":0},0,0,0,0,0]
["Etablissement devis",443,{"$f":"IF(OR(D900=\"\",D900=0),0,MAX(C$486:C899)+1)","v":0},0,0,0,0,0,{"$f":"INDIRECT(ADDRESS(ROW()-ROW(H$457),COLUMN()-COLUMN($C900),1,1,$G$1328))","v":0}]
["Etablissement devis",444,{"$f":"IF(OR(D901=\"\",D901=0),0,MAX(C$486:C900)+1)","v":0},0,0,0,0,0,0]
["Etablissement devis",445,{"$f":"IF(OR(D902=\"\",D902=0),0,MAX(C$486:C901)+1)","v":0},0,0,0,0,0,0]
["Etablissement devis",446,{"$f":"IF(OR(D903=\"\",D903=0),0,MAX(C$486:C902)+1)","v":0},0,0,0,0,0,0]
["Etablissement devis",447,{"$f":"IF(OR(D904=\"\",D904=0),0,MAX(C$486:C903)+1)","v":0},0,0,{"$f":"INDIRECT(ADDRESS(ROW()-ROW(E$457),COLUMN()-COLUMN($C904),1,1,$G$1328))","v":0},0,0,0]
["Etablissement devis",448,{"$f":"IF(OR(D905=\"\",D905=0),0,MAX(C$486:C904)+1)","v":0},0,0,0,0,0,0]
["Etablissement devis",449,{"$f":"IF(OR(D906=\"\",D906=0),0,MAX(C$486:C905)+1)","v":0},0,0,0,0,0,0]
["Etablissement devis",450,{"$f":"IF(OR(D907=\"\",D907=0),0,MAX(C$486:C906)+1)","v":0},0,0,0,0,0,0]
["Etablissement devis",451,{"$f":"IF(OR(D908=\"\",D908=0),0,MAX(C$486:C907)+1)","v":0},0,0,0,0,0,0]
["Etablissement devis",452,{"$f":"IF(OR(D909=\"\",D909=0),0,MAX(C$486:C908)+1)","v":0},0,0,0,0,0,0]
["Etablissement devis",453,{"$f":"IF(OR(D910=\"\",D910=0),0,MAX(C$486:C909)+1)","v":0},0,0,0,0,0,0]
["Etablissement devis",454,{"$f":"IF(OR(D911=\"\",D911=0),0,MAX(C$486:C910)+1)","v":0},0,0,0,0,0,0]
["Etablissement devis",455,{"$f":"IF(OR(D912=\"\",D912=0),0,MAX(C$486:C911)+1)","v":0},0,0,0,0,0,0]
["Etablissement devis",456,{"$f":"IF(OR(D913=\"\",D913=0),0,MAX(C$486:C912)+1)","v":0},0,0,0,0,0,0]
["Etablissement devis",457,{"$f":"IF(OR(D914=\"\",D914=0),0,MAX(C$486:C913)+1)","v":0},0,0,0,0,0,0]
["Etablissement devis",458,{"$f":"IF(OR(D915=\"\",D915=0),0,MAX(C$486:C914)+1)","v":0},0,0,0,0,0,0]
["Etablissement devis",459,{"$f":"IF(OR(D916=\"\",D916=0),0,MAX(C$486:C915)+1)","v":0},0,0,0,0,0,0]
["Etablissement devis",460,{"$f":"IF(OR(D917=\"\",D917=0),0,MAX(C$486:C916)+1)","v":0},0,0,0,0,0,0]
["Etablissement devis",{"$f":"B917+1","v":461},{"$f":"IF(OR(D918=\"\",D918=0),0,MAX(C$486:C917)+1)","v":0},0,0,0,0,0,0]
["Etablissement devis",462,{"$f":"IF(OR(D919=\"\",D919=0),0,MAX(C$486:C918)+1)","v":0},{"$f":"IF(SUM(D920:D929)=0,0,\".\")","v":0},"PAC","Obligatoire",null,"Accessoires connectivité : MiGo Link"]
["Etablissement devis",463,{"$f":"IF(OR(D920=\"\",D920=0),0,MAX(C$486:C919)+1)","v":0},{"$f":"IF(J$1487<>E$1487,0,IF(OR(E920=0,E920=C$2185),INDIRECT(ADDRESS(ROW()-ROW(I$457),6+G$1331,1,1,$G$1328)),0))","v":0},0,{"$f":"INDIRECT(ADDRESS(ROW()-ROW(E$457),COLUMN()-COLUMN($C920),1,1,$G$1328))","v":"Oui"},"0010037345","MiGo Link ",{"$f":"INDIRECT(ADDRESS(ROW()-ROW(H$457),COLUMN()-COLUMN($C920),1,1,$G$1328))","v":171}]
["Etablissement devis",464,{"$f":"IF(OR(D921=\"\",D921=0),0,MAX(C$486:C920)+1)","v":0},0,0,0,0,0,0]
["Etablissement devis",465,{"$f":"IF(OR(D922=\"\",D922=0),0,MAX(C$486:C921)+1)","v":0},0,0,0,0,0,0]
["Etablissement devis",466,{"$f":"IF(OR(D923=\"\",D923=0),0,MAX(C$486:C922)+1)","v":0},0,0,0,0,0,0]
["Etablissement devis",467,{"$f":"IF(OR(D924=\"\",D924=0),0,MAX(C$486:C923)+1)","v":0},0,0,0,0,0,0]
["Etablissement devis",468,{"$f":"IF(OR(D925=\"\",D925=0),0,MAX(C$486:C924)+1)","v":0},0,0,0,0,0,0]
["Etablissement devis",469,{"$f":"IF(OR(D926=\"\",D926=0),0,MAX(C$486:C925)+1)","v":0},0,0,0,0,0,0]
["Etablissement devis",470,{"$f":"IF(OR(D927=\"\",D927=0),0,MAX(C$486:C926)+1)","v":0},0,0,0,0,0,0]
["Etablissement devis",471,{"$f":"IF(OR(D928=\"\",D928=0),0,MAX(C$486:C927)+1)","v":0},0,0,0,0,0,0]
["Etablissement devis",472,{"$f":"IF(OR(D929=\"\",D929=0),0,MAX(C$486:C928)+1)","v":0},0,0,0,0,0,0]
["Etablissement devis",473,{"$f":"IF(OR(D930=\"\",D930=0),0,MAX(C$486:C929)+1)","v":0},{"$f":"IF(SUM(D931:D940)=0,0,\".\")","v":0},"PAC","Obligatoire",null,"Accessoires connectivité : Sans"]
["Etablissement devis",474,{"$f":"IF(OR(D931=\"\",D931=0),0,MAX(C$486:C930)+1)","v":0},{"$f":"IF(J$1487<>F$1487,0,IF(OR(E931=0,E931=C$2185),INDIRECT(ADDRESS(ROW()-ROW(I$457),6+G$1331,1,1,$G$1328)),0))","v":0},0,{"$f":"INDIRECT(ADDRESS(ROW()-ROW(E$457),COLUMN()-COLUMN($C931),1,1,$G$1328))","v":0},0,0,{"$f":"INDIRECT(ADDRESS(ROW()-ROW(H$457),COLUMN()-COLUMN($C931),1,1,$G$1328))","v":0}]
["Etablissement devis",475,{"$f":"IF(OR(D932=\"\",D932=0),0,MAX(C$486:C931)+1)","v":0},0,0,0,0,0,0]
["Etablissement devis",476,{"$f":"IF(OR(D933=\"\",D933=0),0,MAX(C$486:C932)+1)","v":0},0,0,0,0,0,0]
["Etablissement devis",477,{"$f":"IF(OR(D934=\"\",D934=0),0,MAX(C$486:C933)+1)","v":0},0,0,0,0,0,0]
["Etablissement devis",478,{"$f":"IF(OR(D935=\"\",D935=0),0,MAX(C$486:C934)+1)","v":0},0,0,0,0,0,0]
["Etablissement devis",479,{"$f":"IF(OR(D936=\"\",D936=0),0,MAX(C$486:C935)+1)","v":0},0,0,0,0,0,0]
["Etablissement devis",480,{"$f":"IF(OR(D937=\"\",D937=0),0,MAX(C$486:C936)+1)","v":0},0,0,0,0,0,0]
["Etablissement devis",481,{"$f":"IF(OR(D938=\"\",D938=0),0,MAX(C$486:C937)+1)","v":0},0,0,0,0,0,0]
["Etablissement devis",482,{"$f":"IF(OR(D939=\"\",D939=0),0,MAX(C$486:C938)+1)","v":0},0,0,0,0,0,0]
["Etablissement devis",483,{"$f":"IF(OR(D940=\"\",D940=0),0,MAX(C$486:C939)+1)","v":0},0,{"$f":"INDIRECT(ADDRESS(ROW()-ROW(D$457),COLUMN()-COLUMN($C940),1,1,$G$1328))","v":0},0,0,{"$f":"INDIRECT(ADDRESS(ROW()-ROW(G$457),COLUMN()-COLUMN($C940),1,1,$G$1328))","v":0},0]
["Etablissement devis",484,{"$f":"IF(OR(D941=\"\",D941=0),0,MAX(C$486:C940)+1)","v":0},{"$f":"IF(SUM(D942:D951)=0,0,\".\")","v":0},"PAC","Obligatoire",null,""]
["Etablissement devis",485,{"$f":"IF(OR(D942=\"\",D942=0),0,MAX(C$486:C941)+1)","v":0},{"$f":"IF(J$1487<>G$1487,0,IF(OR(E942=0,E942=C$2185),INDIRECT(ADDRESS(ROW()-ROW(I$457),6+G$1331,1,1,$G$1328)),0))","v":0},0,{"$f":"INDIRECT(ADDRESS(ROW()-ROW(E$457),COLUMN()-COLUMN($C942),1,1,$G$1328))","v":0},0,0,{"$f":"INDIRECT(ADDRESS(ROW()-ROW(H$457),COLUMN()-COLUMN($C942),1,1,$G$1328))","v":0}]
["Etablissement devis",486,{"$f":"IF(OR(D943=\"\",D943=0),0,MAX(C$486:C942)+1)","v":0},0,0,0,0,0,0]
["Etablissement devis",487,{"$f":"IF(OR(D944=\"\",D944=0),0,MAX(C$486:C943)+1)","v":0},0,0,0,0,0,0]
["Etablissement devis",488,{"$f":"IF(OR(D945=\"\",D945=0),0,MAX(C$486:C944)+1)","v":0},0,0,0,0,0,0]
["Etablissement devis",489,{"$f":"IF(OR(D946=\"\",D946=0),0,MAX(C$486:C945)+1)","v":0},0,0,0,0,0,0]
["Etablissement devis",490,{"$f":"IF(OR(D947=\"\",D947=0),0,MAX(C$486:C946)+1)","v":0},0,0,0,0,0,0]
["Etablissement devis",491,{"$f":"IF(OR(D948=\"\",D948=0),0,MAX(C$486:C947)+1)","v":0},0,0,0,0,0,0]
["Etablissement devis",492,{"$f":"IF(OR(D949=\"\",D949=0),0,MAX(C$486:C948)+1)","v":0},0,0,0,0,0,0]
["Etablissement devis",493,{"$f":"IF(OR(D950=\"\",D950=0),0,MAX(C$486:C949)+1)","v":0},0,0,0,0,0,0]
["Etablissement devis",494,{"$f":"IF(OR(D951=\"\",D951=0),0,MAX(C$486:C950)+1)","v":0},0,0,0,0,0,0]
["Etablissement devis",495,{"$f":"IF(OR(D952=\"\",D952=0),0,MAX(C$486:C951)+1)","v":0},{"$f":"IF(SUM(D953:D962)=0,0,\".\")","v":0},"PAC","Obligatoire",null,""]
["Etablissement devis",496,{"$f":"IF(OR(D953=\"\",D953=0),0,MAX(C$486:C952)+1)","v":0},{"$f":"IF(J$1487<>H$1487,0,IF(OR(E953=0,E953=C$2185),INDIRECT(ADDRESS(ROW()-ROW(I$457),6+G$1331,1,1,$G$1328)),0))","v":0},0,{"$f":"INDIRECT(ADDRESS(ROW()-ROW(E$457),COLUMN()-COLUMN($C953),1,1,$G$1328))","v":0},0,0,{"$f":"INDIRECT(ADDRESS(ROW()-ROW(H$457),COLUMN()-COLUMN($C953),1,1,$G$1328))","v":0}]
["Etablissement devis",497,{"$f":"IF(OR(D954=\"\",D954=0),0,MAX(C$486:C953)+1)","v":0},0,0,0,0,0,0]
["Etablissement devis",498,{"$f":"IF(OR(D955=\"\",D955=0),0,MAX(C$486:C954)+1)","v":0},0,0,0,0,0,0]
["Etablissement devis",499,{"$f":"IF(OR(D956=\"\",D956=0),0,MAX(C$486:C955)+1)","v":0},0,0,0,0,0,0]
["Etablissement devis",500,{"$f":"IF(OR(D957=\"\",D957=0),0,MAX(C$486:C956)+1)","v":0},0,0,0,0,0,0]
["Etablissement devis",501,{"$f":"IF(OR(D958=\"\",D958=0),0,MAX(C$486:C957)+1)","v":0},0,0,0,0,0,0]
["Etablissement devis",502,{"$f":"IF(OR(D959=\"\",D959=0),0,MAX(C$486:C958)+1)","v":0},0,0,0,0,0,0]
["Etablissement devis",503,{"$f":"IF(OR(D960=\"\",D960=0),0,MAX(C$486:C959)+1)","v":0},0,0,0,0,0,0]
["Etablissement devis",504,{"$f":"IF(OR(D961=\"\",D961=0),0,MAX(C$486:C960)+1)","v":0},0,0,0,0,0,0]
["Etablissement devis",505,{"$f":"IF(OR(D962=\"\",D962=0),0,MAX(C$486:C961)+1)","v":0},0,0,0,0,0,0]
["Etablissement devis",506,{"$f":"IF(OR(D963=\"\",D963=0),0,MAX(C$486:C962)+1)","v":0},{"$f":"IF(SUM(D964:D973)=0,0,\".\")","v":0},"PAC","Obligatoire",null,""]
["Etablissement devis",507,{"$f":"IF(OR(D964=\"\",D964=0),0,MAX(C$486:C963)+1)","v":0},{"$f":"IF(J$1487<>I$1487,0,IF(OR(E964=0,E964=C$2185),INDIRECT(ADDRESS(ROW()-ROW(I$457),6+G$1331,1,1,$G$1328)),0))","v":0},0,{"$f":"INDIRECT(ADDRESS(ROW()-ROW(E$457),COLUMN()-COLUMN($C964),1,1,$G$1328))","v":0},0,0,{"$f":"INDIRECT(ADDRESS(ROW()-ROW(H$457),COLUMN()-COLUMN($C964),1,1,$G$1328))","v":0}]
["Etablissement devis",508,{"$f":"IF(OR(D965=\"\",D965=0),0,MAX(C$486:C964)+1)","v":0},0,0,0,0,0,0]
["Etablissement devis",509,{"$f":"IF(OR(D966=\"\",D966=0),0,MAX(C$486:C965)+1)","v":0},0,0,0,0,0,0]
["Etablissement devis",510,{"$f":"IF(OR(D967=\"\",D967=0),0,MAX(C$486:C966)+1)","v":0},0,0,0,0,0,0]
["Etablissement devis",511,{"$f":"IF(OR(D968=\"\",D968=0),0,MAX(C$486:C967)+1)","v":0},0,0,0,0,0,0]
["Etablissement devis",512,{"$f":"IF(OR(D969=\"\",D969=0),0,MAX(C$486:C968)+1)","v":0},0,0,0,0,0,0]
["Etablissement devis",513,{"$f":"IF(OR(D970=\"\",D970=0),0,MAX(C$486:C969)+1)","v":0},0,0,0,0,0,0]
["Etablissement devis",514,{"$f":"IF(OR(D971=\"\",D971=0),0,MAX(C$486:C970)+1)","v":0},0,0,0,0,0,0]
["Etablissement devis",515,{"$f":"IF(OR(D972=\"\",D972=0),0,MAX(C$486:C971)+1)","v":0},0,0,0,0,0,0]
["Etablissement devis",516,{"$f":"IF(OR(D973=\"\",D973=0),0,MAX(C$486:C972)+1)","v":0},0,0,0,0,0,0]
["Etablissement devis",517,{"$f":"IF(OR(D974=\"\",D974=0),0,MAX(C$486:C973)+1)","v":0},{"$f":"IF(SUM(D975:D994)=0,0,\".\")","v":0},"PAC","Obligatoire",".","Accessoires Bouteille tampon En série externe","."]
["Etablissement devis",518,{"$f":"IF(OR(D975=\"\",D975=0),0,MAX(C$486:C974)+1)","v":0},{"$f":"IF(J$1488<>E$1488,0,IF(OR(E975=0,E975=C$2185),INDIRECT(ADDRESS(ROW()-ROW(I$457),6+G$1331,1,1,$G$1328)),0))","v":0},"GeniaAir Max 4 - 230 V","Non","0010034127","Ballon de découplage 45 litres",627]
["Etablissement devis",519,{"$f":"IF(OR(D976=\"\",D976=0),0,MAX(C$486:C975)+1)","v":0},0,"GeniaAir Max 5 - 230 V","Non","0010034127","Ballon de découplage 45 litres",627]
["Etablissement devis",520,{"$f":"IF(OR(D977=\"\",D977=0),0,MAX(C$486:C976)+1)","v":0},0,"GeniaAir Max 8 - 230 V","Non","0010034127","Ballon de découplage 45 litres",627]
["Etablissement devis",521,{"$f":"IF(OR(D978=\"\",D978=0),0,MAX(C$486:C977)+1)","v":0},0,"GeniaAir Max 12 - 230 V","Non","0010034127","Ballon de découplage 45 litres",627]
["Etablissement devis",522,{"$f":"IF(OR(D979=\"\",D979=0),0,MAX(C$486:C978)+1)","v":0},0,"GeniaAir Max 12 - 400 V","Non","0010034127","Ballon de découplage 45 litres",627]
["Etablissement devis",523,{"$f":"IF(OR(D980=\"\",D980=0),0,MAX(C$486:C979)+1)","v":0},0,"GeniaAir Max 15 - 230 V","Ajustez les quantités","A prévoir","Ballon de découplage ou volume libre > 60 litres","-"]
["Etablissement devis",524,{"$f":"IF(OR(D981=\"\",D981=0),0,MAX(C$486:C980)+1)","v":0},0,"GeniaAir Max 15 - 400 V","Ajustez les quantités","A prévoir","Ballon de découplage ou volume libre > 60 litres","-"]
["Etablissement devis",{"$f":"B981+1","v":525},{"$f":"IF(OR(D982=\"\",D982=0),0,MAX(C$486:C981)+1)","v":0},0,0,0,0,0,0]
["Etablissement devis",526,{"$f":"IF(OR(D983=\"\",D983=0),0,MAX(C$486:C982)+1)","v":0},0,0,0,0,0,0]
["Etablissement devis",527,{"$f":"IF(OR(D984=\"\",D984=0),0,MAX(C$486:C983)+1)","v":0},0,0,0,0,0,0]
[null,528,{"$f":"IF(OR(D985=\"\",D985=0),0,MAX(C$486:C984)+1)","v":0},0,{"$f":"INDIRECT(ADDRESS(ROW()-ROW(D$457),COLUMN()-COLUMN($C985),1,1,$G$1328))","v":"GeniaAir Max 4 - 230 V"},"Ajustez les quantités",8000015076,"Ballon tampon WN RW 50/3 B",615]
[null,529,{"$f":"IF(OR(D986=\"\",D986=0),0,MAX(C$486:C985)+1)","v":0},0,{"$f":"INDIRECT(ADDRESS(ROW()-ROW(D$457),COLUMN()-COLUMN($C986),1,1,$G$1328))","v":"GeniaAir Max 5 - 230 V"},"Ajustez les quantités",8000015076,"Ballon tampon WN RW 50/3 B",615]
[null,530,{"$f":"IF(OR(D987=\"\",D987=0),0,MAX(C$486:C986)+1)","v":0},0,{"$f":"INDIRECT(ADDRESS(ROW()-ROW(D$457),COLUMN()-COLUMN($C987),1,1,$G$1328))","v":"GeniaAir Max 8 - 230 V"},"Ajustez les quantités",8000015076,"Ballon tampon WN RW 50/3 B",615]
[null,531,{"$f":"IF(OR(D988=\"\",D988=0),0,MAX(C$486:C987)+1)","v":0},0,{"$f":"INDIRECT(ADDRESS(ROW()-ROW(D$457),COLUMN()-COLUMN($C988),1,1,$G$1328))","v":"GeniaAir Max 12 - 230 V"},"Ajustez les quantités",8000015076,"Ballon tampon WN RW 50/3 B",615]
[null,532,{"$f":"IF(OR(D989=\"\",D989=0),0,MAX(C$486:C988)+1)","v":0},0,{"$f":"INDIRECT(ADDRESS(ROW()-ROW(D$457),COLUMN()-COLUMN($C989),1,1,$G$1328))","v":"GeniaAir Max 12 - 400 V"},"Ajustez les quantités",8000015076,"Ballon tampon WN RW 50/3 B",615]
[null,533,{"$f":"IF(OR(D990=\"\",D990=0),0,MAX(C$486:C989)+1)","v":0},{"$f":"IF(J$1488<>E$1488,0,IF(OR(E990=0,E990=C$2185),INDIRECT(ADDRESS(ROW()-ROW(I$457),24+G$2087,1,1,$G$1328)),0))","v":0},{"$f":"INDIRECT(ADDRESS(ROW()-ROW(D$457),COLUMN()-COLUMN($C990),1,1,$G$1328))","v":0},0,"0010039990","Module Z 20 C",164]
[null,534,{"$f":"IF(OR(D991=\"\",D991=0),0,MAX(C$486:C990)+1)","v":0},{"$f":"IF(J$1488<>E$1488,0,IF(OR(E991=0,E991=C$2185),INDIRECT(ADDRESS(ROW()-ROW(I$457),24+G$2087,1,1,$G$1328)),0))","v":0},{"$f":"INDIRECT(ADDRESS(ROW()-ROW(D$457),COLUMN()-COLUMN($C991),1,1,$G$1328))","v":0},0,0,0,0]
[null,535,{"$f":"IF(OR(D992=\"\",D992=0),0,MAX(C$486:C991)+1)","v":0},{"$f":"IF(J$1488<>E$1488,0,IF(OR(E992=0,E992=C$2185),INDIRECT(ADDRESS(ROW()-ROW(I$457),24+G$2087,1,1,$G$1328)),0))","v":0},{"$f":"INDIRECT(ADDRESS(ROW()-ROW(D$457),COLUMN()-COLUMN($C992),1,1,$G$1328))","v":0},0,0,0,0]
[null,536,{"$f":"IF(OR(D993=\"\",D993=0),0,MAX(C$486:C992)+1)","v":0},{"$f":"IF(J$1488<>E$1488,0,IF(OR(E993=0,E993=C$2185),INDIRECT(ADDRESS(ROW()-ROW(I$457),24+G$2087,1,1,$G$1328)),0))","v":0},{"$f":"INDIRECT(ADDRESS(ROW()-ROW(D$457),COLUMN()-COLUMN($C993),1,1,$G$1328))","v":0},0,0,0,0]
[null,537,{"$f":"IF(OR(D994=\"\",D994=0),0,MAX(C$486:C993)+1)","v":0},{"$f":"IF(J$1488<>E$1488,0,IF(OR(E994=0,E994=C$2185),INDIRECT(ADDRESS(ROW()-ROW(I$457),24+G$2087,1,1,$G$1328)),0))","v":0},{"$f":"INDIRECT(ADDRESS(ROW()-ROW(D$457),COLUMN()-COLUMN($C994),1,1,$G$1328))","v":0},0,0,0,0]
["Etablissement devis",538,{"$f":"IF(OR(D995=\"\",D995=0),0,MAX(C$486:C994)+1)","v":0},{"$f":"IF(SUM(D996:D1015)=0,0,\".\")","v":0},{"$f":"INDIRECT(ADDRESS(ROW()-ROW(D$457),COLUMN()-COLUMN($C995),1,1,$G$1328))","v":"PAC"},"Obligatoire",".","Accessoires Bouteille tampon Tampon série 18L","."]
["Etablissement devis",539,{"$f":"IF(OR(D996=\"\",D996=0),0,MAX(C$486:C995)+1)","v":0},{"$f":"IF(J$1488<>F$1488,0,IF(OR(E996=0,E996=C$2185),INDIRECT(ADDRESS(ROW()-ROW(I$457),6+G$1331,1,1,$G$1328)),0))","v":0},"GeniaAir Max 4 - 230 V","Non","0020269274","Réservoir 18 litres - GeniaSet",560]
["Etablissement devis",540,{"$f":"IF(OR(D997=\"\",D997=0),0,MAX(C$486:C996)+1)","v":0},0,"GeniaAir Max 5 - 230 V","Non","0020269274","Réservoir 18 litres - GeniaSet",560]
["Etablissement devis",541,{"$f":"IF(OR(D998=\"\",D998=0),0,MAX(C$486:C997)+1)","v":0},0,"GeniaAir Max 8 - 230 V","Non","0020269274","Réservoir 18 litres - GeniaSet",560]
["Etablissement devis",542,{"$f":"IF(OR(D999=\"\",D999=0),0,MAX(C$486:C998)+1)","v":0},0,0,0,0,0,0]
["Etablissement devis",543,{"$f":"IF(OR(D1000=\"\",D1000=0),0,MAX(C$486:C999)+1)","v":0},0,0,0,0,0,0]
["Etablissement devis",544,{"$f":"IF(OR(D1001=\"\",D1001=0),0,MAX(C$486:C1000)+1)","v":0},0,0,0,0,0,0]
["Etablissement devis",545,{"$f":"IF(OR(D1002=\"\",D1002=0),0,MAX(C$486:C1001)+1)","v":0},0,0,0,0,0,0]
["Etablissement devis",546,{"$f":"IF(OR(D1003=\"\",D1003=0),0,MAX(C$486:C1002)+1)","v":0},0,0,0,0,0,0]
["Etablissement devis",547,{"$f":"IF(OR(D1004=\"\",D1004=0),0,MAX(C$486:C1003)+1)","v":0},0,0,0,0,0,0]
["Etablissement devis",548,{"$f":"IF(OR(D1005=\"\",D1005=0),0,MAX(C$486:C1004)+1)","v":0},0,0,0,0,0,0]
[null,549,{"$f":"IF(OR(D1006=\"\",D1006=0),0,MAX(C$486:C1005)+1)","v":0},0,{"$f":"INDIRECT(ADDRESS(ROW()-ROW(D$457),COLUMN()-COLUMN($C1006),1,1,$G$1328))","v":0},0,0,0,0]
[null,550,{"$f":"IF(OR(D1007=\"\",D1007=0),0,MAX(C$486:C1006)+1)","v":0},0,{"$f":"INDIRECT(ADDRESS(ROW()-ROW(D$457),COLUMN()-COLUMN($C1007),1,1,$G$1328))","v":0},0,0,0,0]
[null,551,{"$f":"IF(OR(D1008=\"\",D1008=0),0,MAX(C$486:C1007)+1)","v":0},0,{"$f":"INDIRECT(ADDRESS(ROW()-ROW(D$457),COLUMN()-COLUMN($C1008),1,1,$G$1328))","v":0},0,0,0,0]
[null,552,{"$f":"IF(OR(D1009=\"\",D1009=0),0,MAX(C$486:C1008)+1)","v":0},0,{"$f":"INDIRECT(ADDRESS(ROW()-ROW(D$457),COLUMN()-COLUMN($C1009),1,1,$G$1328))","v":0},0,0,0,0]
[null,553,{"$f":"IF(OR(D1010=\"\",D1010=0),0,MAX(C$486:C1009)+1)","v":0},0,{"$f":"INDIRECT(ADDRESS(ROW()-ROW(D$457),COLUMN()-COLUMN($C1010),1,1,$G$1328))","v":0},0,0,0,0]
[null,554,{"$f":"IF(OR(D1011=\"\",D1011=0),0,MAX(C$486:C1010)+1)","v":0},{"$f":"IF(J$1488<>F$1488,0,IF(OR(E1011=0,E1011=C$2185),INDIRECT(ADDRESS(ROW()-ROW(I$457),24+G$2087,1,1,$G$1328)),0))","v":0},{"$f":"INDIRECT(ADDRESS(ROW()-ROW(D$457),COLUMN()-COLUMN($C1011),1,1,$G$1328))","v":0},0,0,0,0]
[null,555,{"$f":"IF(OR(D1012=\"\",D1012=0),0,MAX(C$486:C1011)+1)","v":0},{"$f":"IF(J$1488<>F$1488,0,IF(OR(E1012=0,E1012=C$2185),INDIRECT(ADDRESS(ROW()-ROW(I$457),24+G$2087,1,1,$G$1328)),0))","v":0},{"$f":"INDIRECT(ADDRESS(ROW()-ROW(D$457),COLUMN()-COLUMN($C1012),1,1,$G$1328))","v":0},0,0,0,0]
[null,556,{"$f":"IF(OR(D1013=\"\",D1013=0),0,MAX(C$486:C1012)+1)","v":0},{"$f":"IF(J$1488<>F$1488,0,IF(OR(E1013=0,E1013=C$2185),INDIRECT(ADDRESS(ROW()-ROW(I$457),24+G$2087,1,1,$G$1328)),0))","v":0},{"$f":"INDIRECT(ADDRESS(ROW()-ROW(D$457),COLUMN()-COLUMN($C1013),1,1,$G$1328))","v":0},0,0,0,0]
[null,557,{"$f":"IF(OR(D1014=\"\",D1014=0),0,MAX(C$486:C1013)+1)","v":0},{"$f":"IF(J$1488<>F$1488,0,IF(OR(E1014=0,E1014=C$2185),INDIRECT(ADDRESS(ROW()-ROW(I$457),24+G$2087,1,1,$G$1328)),0))","v":0},{"$f":"INDIRECT(ADDRESS(ROW()-ROW(D$457),COLUMN()-COLUMN($C1014),1,1,$G$1328))","v":0},0,0,0,0]
[null,558,{"$f":"IF(OR(D1015=\"\",D1015=0),0,MAX(C$486:C1014)+1)","v":0},{"$f":"IF(J$1488<>F$1488,0,IF(OR(E1015=0,E1015=C$2185),INDIRECT(ADDRESS(ROW()-ROW(I$457),24+G$2087,1,1,$G$1328)),0))","v":0},{"$f":"INDIRECT(ADDRESS(ROW()-ROW(D$457),COLUMN()-COLUMN($C1015),1,1,$G$1328))","v":0},0,0,0,0]
["Etablissement devis",559,{"$f":"IF(OR(D1016=\"\",D1016=0),0,MAX(C$486:C1015)+1)","v":8},{"$f":"IF(SUM(D1017:D1036)=0,0,\".\")","v":"."},{"$f":"INDIRECT(ADDRESS(ROW()-ROW(D$457),COLUMN()-COLUMN($C1016),1,1,$G$1328))","v":"PAC"},"Obligatoire",".","Accessoires Bouteille tampon En parallèle","."]
["Etablissement devis",560,{"$f":"IF(OR(D1017=\"\",D1017=0),0,MAX(C$486:C1016)+1)","v":0},{"$f":"IF(J$1488<>G$1488,0,IF(OR(E1017=0,E1017=C$2185),INDIRECT(ADDRESS(ROW()-ROW(I$457),6+G$1331,1,1,$G$1328)),0))","v":0},"GeniaAir Max 4 - 230 V","Non","0010034127","Ballon de découplage 45 litres",627]
["Etablissement devis",561,{"$f":"IF(OR(D1018=\"\",D1018=0),0,MAX(C$486:C1017)+1)","v":0},0,"GeniaAir Max 5 - 230 V","Non","0010034127","Ballon de découplage 45 litres",627]
["Etablissement devis",562,{"$f":"IF(OR(D1019=\"\",D1019=0),0,MAX(C$486:C1018)+1)","v":0},0,"GeniaAir Max 8 - 230 V","Non","0010034127","Ballon de découplage 45 litres",627]
["Etablissement devis",563,{"$f":"IF(OR(D1020=\"\",D1020=0),0,MAX(C$486:C1019)+1)","v":0},0,"GeniaAir Max 12 - 230 V","Non","0010034127","Ballon de découplage 45 litres",627]
["Etablissement devis",564,{"$f":"IF(OR(D1021=\"\",D1021=0),0,MAX(C$486:C1020)+1)","v":0},0,"GeniaAir Max 12 - 400 V","Non","0010034127","Ballon de découplage 45 litres",627]
["Etablissement devis",565,{"$f":"IF(OR(D1022=\"\",D1022=0),0,MAX(C$486:C1021)+1)","v":0},0,"GeniaAir Max 15 - 230 V","Ajustez les quantités","A prévoir","Ballon de découplage ou volume libre > 60 litres","-"]
["Etablissement devis",566,{"$f":"IF(OR(D1023=\"\",D1023=0),0,MAX(C$486:C1022)+1)","v":0},0,"GeniaAir Max 15 - 400 V","Ajustez les quantités","A prévoir","Ballon de découplage ou volume libre > 60 litres","-"]
["Etablissement devis",567,{"$f":"IF(OR(D1024=\"\",D1024=0),0,MAX(C$486:C1023)+1)","v":0},0,"GeniaAir Max 4 - 230 V","Ajustez les quantités",8000015076,"Ballon tampon WN RW 50/3 B",615]
["Etablissement devis",568,{"$f":"IF(OR(D1025=\"\",D1025=0),0,MAX(C$486:C1024)+1)","v":0},0,"GeniaAir Max 5 - 230 V","Ajustez les quantités",8000015076,"Ballon tampon WN RW 50/3 B",615]
["Etablissement devis",569,{"$f":"IF(OR(D1026=\"\",D1026=0),0,MAX(C$486:C1025)+1)","v":0},0,"GeniaAir Max 8 - 230 V","Ajustez les quantités",8000015076,"Ballon tampon WN RW 50/3 B",615]
[null,570,{"$f":"IF(OR(D1027=\"\",D1027=0),0,MAX(C$486:C1026)+1)","v":0},0,{"$f":"INDIRECT(ADDRESS(ROW()-ROW(D$457),COLUMN()-COLUMN($C1027),1,1,$G$1328))","v":"GeniaAir Max 12 - 230 V"},"Ajustez les quantités",8000015076,"Ballon tampon WN RW 50/3 B",615]
[null,571,{"$f":"IF(OR(D1028=\"\",D1028=0),0,MAX(C$486:C1027)+1)","v":9},1,{"$f":"INDIRECT(ADDRESS(ROW()-ROW(D$457),COLUMN()-COLUMN($C1028),1,1,$G$1328))","v":"GeniaAir Max 12 - 400 V"},"Ajustez les quantités",8000015076,"Ballon tampon WN RW 50/3 B",615]
[null,572,{"$f":"IF(OR(D1029=\"\",D1029=0),0,MAX(C$486:C1028)+1)","v":0},0,{"$f":"INDIRECT(ADDRESS(ROW()-ROW(D$457),COLUMN()-COLUMN($C1029),1,1,$G$1328))","v":0},"Ajustez les quantités","A prévoir","Volume tampon minimal de 100 l ","-"]
[null,573,{"$f":"IF(OR(D1030=\"\",D1030=0),0,MAX(C$486:C1029)+1)","v":0},0,{"$f":"INDIRECT(ADDRESS(ROW()-ROW(D$457),COLUMN()-COLUMN($C1030),1,1,$G$1328))","v":0},"Ajustez les quantités","A prévoir","Volume tampon minimal de 200 l ","-"]
[null,574,{"$f":"IF(OR(D1031=\"\",D1031=0),0,MAX(C$486:C1030)+1)","v":0},0,{"$f":"INDIRECT(ADDRESS(ROW()-ROW(D$457),COLUMN()-COLUMN($C1031),1,1,$G$1328))","v":0},0,0,0,0]
[null,575,{"$f":"IF(OR(D1032=\"\",D1032=0),0,MAX(C$486:C1031)+1)","v":10},{"$f":"IF(J$1488<>G$1488,0,IF(OR(E1032=0,E1032=C$2185),INDIRECT(ADDRESS(ROW()-ROW(I$457),24+G$2087,1,1,$G$1328)),0))","v":1},{"$f":"INDIRECT(ADDRESS(ROW()-ROW(D$457),COLUMN()-COLUMN($C1032),1,1,$G$1328))","v":0},"Ajustez les quantités","A prévoir","Zone 1 Circulateur (après bouteille ou ballon tampon)","-"]
[null,576,{"$f":"IF(OR(D1033=\"\",D1033=0),0,MAX(C$486:C1032)+1)","v":0},{"$f":"IF(J$1488<>G$1488,0,IF(OR(E1033=0,E1033=C$2185),INDIRECT(ADDRESS(ROW()-ROW(I$457),24+G$2087,1,1,$G$1328)),0))","v":0},{"$f":"INDIRECT(ADDRESS(ROW()-ROW(D$457),COLUMN()-COLUMN($C1033),1,1,$G$1328))","v":0},"Ajustez les quantités","A prévoir","Zone 2 Circulateur (après bouteille ou ballon tampon)","-"]
[null,577,{"$f":"IF(OR(D1034=\"\",D1034=0),0,MAX(C$486:C1033)+1)","v":0},{"$f":"IF(J$1488<>G$1488,0,IF(OR(E1034=0,E1034=C$2185),INDIRECT(ADDRESS(ROW()-ROW(I$457),24+G$2087,1,1,$G$1328)),0))","v":0},{"$f":"INDIRECT(ADDRESS(ROW()-ROW(D$457),COLUMN()-COLUMN($C1034),1,1,$G$1328))","v":0},"Ajustez les quantités","A prévoir","Zone 2 Circulateur et vanne 3 voies motorisées (230 V)","-"]
[null,578,{"$f":"IF(OR(D1035=\"\",D1035=0),0,MAX(C$486:C1034)+1)","v":11},{"$f":"IF(J$1488<>G$1488,0,IF(OR(E1035=0,E1035=C$2185),INDIRECT(ADDRESS(ROW()-ROW(I$457),24+G$2087,1,1,$G$1328)),0))","v":1},{"$f":"INDIRECT(ADDRESS(ROW()-ROW(D$457),COLUMN()-COLUMN($C1035),1,1,$G$1328))","v":0},"Ajustez les quantités","A prévoir","Vanne(s) de réglage de débit sur le secondaire","-"]
[null,579,{"$f":"IF(OR(D1036=\"\",D1036=0),0,MAX(C$486:C1035)+1)","v":0},{"$f":"IF(J$1488<>G$1488,0,IF(OR(E1036=0,E1036=C$2185),INDIRECT(ADDRESS(ROW()-ROW(I$457),24+G$2087,1,1,$G$1328)),0))","v":0},{"$f":"INDIRECT(ADDRESS(ROW()-ROW(D$457),COLUMN()-COLUMN($C1036),1,1,$G$1328))","v":0},0,0,0,0]
["Etablissement devis",580,{"$f":"IF(OR(D1037=\"\",D1037=0),0,MAX(C$486:C1036)+1)","v":0},{"$f":"IF(SUM(D1038:D1057)=0,0,\".\")","v":0},{"$f":"INDIRECT(ADDRESS(ROW()-ROW(D$457),COLUMN()-COLUMN($C1037),1,1,$G$1328))","v":"PAC"},"Obligatoire",".","Accessoires Bouteille tampon En parallèle intégré","."]
["Etablissement devis",581,{"$f":"IF(OR(D1038=\"\",D1038=0),0,MAX(C$486:C1037)+1)","v":0},{"$f":"IF(J$1488<>H$1488,0,IF(OR(E1038=0,E1038=C$2185),INDIRECT(ADDRESS(ROW()-ROW(I$457),24+G$2087,1,1,$G$1328)),0))","v":0},0,"Oui","0020188585","Module L 10",539]
["Etablissement devis",582,{"$f":"IF(OR(D1039=\"\",D1039=0),0,MAX(C$486:C1038)+1)","v":0},0,0,"Oui","0020188587","Extension L 10",252]
["Etablissement devis",583,{"$f":"IF(OR(D1040=\"\",D1040=0),0,MAX(C$486:C1039)+1)","v":0},0,0,"Oui","0020188586","Extension L 11",399]
["Etablissement devis",584,{"$f":"IF(OR(D1041=\"\",D1041=0),0,MAX(C$486:C1040)+1)","v":0},0,"GeniaAir Max 4 - 230 V","Ajustez les quantités","A prévoir","Volume d'eau en circulation libre > 18 litres","-"]
["Etablissement devis",585,{"$f":"IF(OR(D1042=\"\",D1042=0),0,MAX(C$486:C1041)+1)","v":0},0,"GeniaAir Max 5 - 230 V","Ajustez les quantités","A prévoir","Volume d'eau en circulation libre > 18 litres","-"]
["Etablissement devis",586,{"$f":"IF(OR(D1043=\"\",D1043=0),0,MAX(C$486:C1042)+1)","v":0},0,"GeniaAir Max 8 - 230 V","Ajustez les quantités","A prévoir","Volume d'eau en circulation libre > 18 litres","-"]
["Etablissement devis",587,{"$f":"IF(OR(D1044=\"\",D1044=0),0,MAX(C$486:C1043)+1)","v":0},0,"GeniaAir Max 12 - 230 V","Ajustez les quantités","A prévoir","Volume d'eau en circulation libre > 45 litres","-"]
["Etablissement devis",588,{"$f":"IF(OR(D1045=\"\",D1045=0),0,MAX(C$486:C1044)+1)","v":0},0,"GeniaAir Max 12 - 400 V","Ajustez les quantités","A prévoir","Volume d'eau en circulation libre > 45 litres","-"]
["Etablissement devis",{"$f":"B1045+1","v":589},{"$f":"IF(OR(D1046=\"\",D1046=0),0,MAX(C$486:C1045)+1)","v":0},0,"GeniaAir Max 15 - 230 V","Ajustez les quantités","A prévoir","Volume d'eau en circulation libre > 60 litres","-"]
["Etablissement devis",590,{"$f":"IF(OR(D1047=\"\",D1047=0),0,MAX(C$486:C1046)+1)","v":0},0,"GeniaAir Max 15 - 400 V","Ajustez les quantités","A prévoir","Volume d'eau en circulation libre > 60 litres","-"]
[null,591,{"$f":"IF(OR(D1048=\"\",D1048=0),0,MAX(C$486:C1047)+1)","v":0},0,{"$f":"INDIRECT(ADDRESS(ROW()-ROW(D$457),COLUMN()-COLUMN($C1048),1,1,$G$1328))","v":0},"Ajustez les quantités","A prévoir","Vanne(s) de réglage de débit sur le secondaire","-"]
[null,592,{"$f":"IF(OR(D1049=\"\",D1049=0),0,MAX(C$486:C1048)+1)","v":0},0,{"$f":"INDIRECT(ADDRESS(ROW()-ROW(D$457),COLUMN()-COLUMN($C1049),1,1,$G$1328))","v":0},0,0,0,0]
[null,593,{"$f":"IF(OR(D1050=\"\",D1050=0),0,MAX(C$486:C1049)+1)","v":0},0,{"$f":"INDIRECT(ADDRESS(ROW()-ROW(D$457),COLUMN()-COLUMN($C1050),1,1,$G$1328))","v":0},0,0,0,0]
[null,594,{"$f":"IF(OR(D1051=\"\",D1051=0),0,MAX(C$486:C1050)+1)","v":0},0,{"$f":"INDIRECT(ADDRESS(ROW()-ROW(D$457),COLUMN()-COLUMN($C1051),1,1,$G$1328))","v":0},0,0,0,0]
[null,595,{"$f":"IF(OR(D1052=\"\",D1052=0),0,MAX(C$486:C1051)+1)","v":0},0,{"$f":"INDIRECT(ADDRESS(ROW()-ROW(D$457),COLUMN()-COLUMN($C1052),1,1,$G$1328))","v":0},0,0,0,0]
[null,596,{"$f":"IF(OR(D1053=\"\",D1053=0),0,MAX(C$486:C1052)+1)","v":0},0,{"$f":"INDIRECT(ADDRESS(ROW()-ROW(D$457),COLUMN()-COLUMN($C1053),1,1,$G$1328))","v":0},0,0,0,0]
[null,597,{"$f":"IF(OR(D1054=\"\",D1054=0),0,MAX(C$486:C1053)+1)","v":0},0,{"$f":"INDIRECT(ADDRESS(ROW()-ROW(D$457),COLUMN()-COLUMN($C1054),1,1,$G$1328))","v":0},0,0,0,0]
[null,598,{"$f":"IF(OR(D1055=\"\",D1055=0),0,MAX(C$486:C1054)+1)","v":0},0,{"$f":"INDIRECT(ADDRESS(ROW()-ROW(D$457),COLUMN()-COLUMN($C1055),1,1,$G$1328))","v":0},0,0,0,0]
[null,599,{"$f":"IF(OR(D1056=\"\",D1056=0),0,MAX(C$486:C1055)+1)","v":0},0,{"$f":"INDIRECT(ADDRESS(ROW()-ROW(D$457),COLUMN()-COLUMN($C1056),1,1,$G$1328))","v":0},0,0,0,0]
[null,600,{"$f":"IF(OR(D1057=\"\",D1057=0),0,MAX(C$486:C1056)+1)","v":0},0,{"$f":"INDIRECT(ADDRESS(ROW()-ROW(D$457),COLUMN()-COLUMN($C1057),1,1,$G$1328))","v":0},0,0,0,0]
["Etablissement devis",601,{"$f":"IF(OR(D1058=\"\",D1058=0),0,MAX(C$486:C1057)+1)","v":0},{"$f":"IF(SUM(D1059:D1078)=0,0,\".\")","v":0},{"$f":"INDIRECT(ADDRESS(ROW()-ROW(D$457),COLUMN()-COLUMN($C1058),1,1,$G$1328))","v":"PAC"},"Obligatoire",".","",""]
["Etablissement devis",602,{"$f":"IF(OR(D1059=\"\",D1059=0),0,MAX(C$486:C1058)+1)","v":0},{"$f":"IF(J$1488<>I$1488,0,IF(OR(E1059=0,E1059=C$2185),INDIRECT(ADDRESS(ROW()-ROW(I$457),24+G$2087,1,1,$G$1328)),0))","v":0},0,0,0,0,0]
["Etablissement devis",603,{"$f":"IF(OR(D1060=\"\",D1060=0),0,MAX(C$486:C1059)+1)","v":0},0,0,0,0,0,0]
["Etablissement devis",604,{"$f":"IF(OR(D1061=\"\",D1061=0),0,MAX(C$486:C1060)+1)","v":0},0,0,0,0,0,0]
["Etablissement devis",605,{"$f":"IF(OR(D1062=\"\",D1062=0),0,MAX(C$486:C1061)+1)","v":0},0,0,0,0,0,0]
["Etablissement devis",606,{"$f":"IF(OR(D1063=\"\",D1063=0),0,MAX(C$486:C1062)+1)","v":0},0,0,0,0,0,0]
["Etablissement devis",607,{"$f":"IF(OR(D1064=\"\",D1064=0),0,MAX(C$486:C1063)+1)","v":0},0,0,0,0,0,0]
["Etablissement devis",608,{"$f":"IF(OR(D1065=\"\",D1065=0),0,MAX(C$486:C1064)+1)","v":0},0,0,0,0,0,0]
["Etablissement devis",609,{"$f":"IF(OR(D1066=\"\",D1066=0),0,MAX(C$486:C1065)+1)","v":0},0,0,0,0,0,0]
["Etablissement devis",610,{"$f":"IF(OR(D1067=\"\",D1067=0),0,MAX(C$486:C1066)+1)","v":0},0,0,0,0,0,0]
[null,611,{"$f":"IF(OR(D1068=\"\",D1068=0),0,MAX(C$486:C1067)+1)","v":0},0,{"$f":"INDIRECT(ADDRESS(ROW()-ROW(D$457),COLUMN()-COLUMN($C1068),1,1,$G$1328))","v":0},0,0,0,0]
[null,612,{"$f":"IF(OR(D1069=\"\",D1069=0),0,MAX(C$486:C1068)+1)","v":0},0,{"$f":"INDIRECT(ADDRESS(ROW()-ROW(D$457),COLUMN()-COLUMN($C1069),1,1,$G$1328))","v":0},0,0,0,0]
[null,613,{"$f":"IF(OR(D1070=\"\",D1070=0),0,MAX(C$486:C1069)+1)","v":0},0,{"$f":"INDIRECT(ADDRESS(ROW()-ROW(D$457),COLUMN()-COLUMN($C1070),1,1,$G$1328))","v":0},0,0,0,0]
[null,614,{"$f":"IF(OR(D1071=\"\",D1071=0),0,MAX(C$486:C1070)+1)","v":0},0,{"$f":"INDIRECT(ADDRESS(ROW()-ROW(D$457),COLUMN()-COLUMN($C1071),1,1,$G$1328))","v":0},0,0,0,0]
[null,615,{"$f":"IF(OR(D1072=\"\",D1072=0),0,MAX(C$486:C1071)+1)","v":0},0,{"$f":"INDIRECT(ADDRESS(ROW()-ROW(D$457),COLUMN()-COLUMN($C1072),1,1,$G$1328))","v":0},0,0,0,0]
[null,616,{"$f":"IF(OR(D1073=\"\",D1073=0),0,MAX(C$486:C1072)+1)","v":0},0,{"$f":"INDIRECT(ADDRESS(ROW()-ROW(D$457),COLUMN()-COLUMN($C1073),1,1,$G$1328))","v":0},0,0,0,0]
[null,617,{"$f":"IF(OR(D1074=\"\",D1074=0),0,MAX(C$486:C1073)+1)","v":0},0,{"$f":"INDIRECT(ADDRESS(ROW()-ROW(D$457),COLUMN()-COLUMN($C1074),1,1,$G$1328))","v":0},0,0,0,0]
[null,618,{"$f":"IF(OR(D1075=\"\",D1075=0),0,MAX(C$486:C1074)+1)","v":0},0,{"$f":"INDIRECT(ADDRESS(ROW()-ROW(D$457),COLUMN()-COLUMN($C1075),1,1,$G$1328))","v":0},0,0,0,0]
[null,619,{"$f":"IF(OR(D1076=\"\",D1076=0),0,MAX(C$486:C1075)+1)","v":0},0,{"$f":"INDIRECT(ADDRESS(ROW()-ROW(D$457),COLUMN()-COLUMN($C1076),1,1,$G$1328))","v":0},0,0,0,0]
[null,620,{"$f":"IF(OR(D1077=\"\",D1077=0),0,MAX(C$486:C1076)+1)","v":0},0,{"$f":"INDIRECT(ADDRESS(ROW()-ROW(D$457),COLUMN()-COLUMN($C1077),1,1,$G$1328))","v":0},0,0,0,0]
["Etablissement devis",621,{"$f":"IF(OR(D1078=\"\",D1078=0),0,MAX(C$486:C1077)+1)","v":0},0,{"$f":"INDIRECT(ADDRESS(ROW()-ROW(D$457),COLUMN()-COLUMN($C1078),1,1,$G$1328))","v":0},0,0,0,0]
["Etablissement devis",{"$f":"B1078+1","v":622},{"$f":"IF(OR(D1079=\"\",D1079=0),0,MAX(C$486:C1078)+1)","v":0},{"$f":"IF(SUM(D1080:D1089)=0,0,\".\")","v":0},{"$f":"INDIRECT(ADDRESS(ROW()-ROW(D$457),COLUMN()-COLUMN($C1079),1,1,$G$1328))","v":"PAC"},"Obligatoire",null,{"$f":"INDIRECT(ADDRESS(ROW()-ROW(G$457),COLUMN()-COLUMN($C1079),1,1,$G$1328))","v":"Accessoires Découplage glycol : Avec échangeur"}]
["Etablissement devis",623,{"$f":"IF(OR(D1080=\"\",D1080=0),0,MAX(C$486:C1079)+1)","v":0},{"$f":"IF(J$1489<>E$1489,0,IF(OR(E1080=0,E1080=C$2185),INDIRECT(ADDRESS(ROW()-ROW(I$457),6+G$1331,1,1,$G$1328)),0))","v":0},"GeniaAir Max 4 - 230 V",{"$f":"INDIRECT(ADDRESS(ROW()-ROW(E$457),COLUMN()-COLUMN($C1080),1,1,$G$1328))","v":"Oui"},"0010027983","Kit découp. GeniaSet Max 4-8",{"$f":"INDIRECT(ADDRESS(ROW()-ROW(H$457),COLUMN()-COLUMN($C1080),1,1,$G$1328))","v":612}]
["Etablissement devis",624,{"$f":"IF(OR(D1081=\"\",D1081=0),0,MAX(C$486:C1080)+1)","v":0},{"$f":"IF(J$1489<>E$1489,0,IF(OR(E1081=0,E1081=C$1458),INDIRECT(ADDRESS(ROW()-ROW(I$457),6+G$1331,1,1,$G$1328)),0))","v":0},"GeniaAir Max 5 - 230 V","Oui","0010027983","Kit découp. GeniaSet Max 4-8",612]
["Etablissement devis",625,{"$f":"IF(OR(D1082=\"\",D1082=0),0,MAX(C$486:C1081)+1)","v":0},{"$f":"IF(J$1489<>E$1489,0,IF(OR(E1082=0,E1082=C$2185),INDIRECT(ADDRESS(ROW()-ROW(I$457),6+G$1331,1,1,$G$1328)),0))","v":0},"GeniaAir Max 8 - 230 V","Oui","0010027983","Kit découp. GeniaSet Max 4-8",612]
["Etablissement devis",626,{"$f":"IF(OR(D1083=\"\",D1083=0),0,MAX(C$486:C1082)+1)","v":0},0,"GeniaAir Max 12 - 230 V","Oui","0010027975","Kit découp. GeniaSet Max 12-15",672]
["Etablissement devis",627,{"$f":"IF(OR(D1084=\"\",D1084=0),0,MAX(C$486:C1083)+1)","v":0},0,"GeniaAir Max 12 - 400 V","Oui","0010027975","Kit découp. GeniaSet Max 12-15",672]
["Etablissement devis",628,{"$f":"IF(OR(D1085=\"\",D1085=0),0,MAX(C$486:C1084)+1)","v":0},0,"GeniaAir Max 15 - 230 V","Oui","0010027975","Kit découp. GeniaSet Max 12-15",672]
["Etablissement devis",629,{"$f":"IF(OR(D1086=\"\",D1086=0),0,MAX(C$486:C1085)+1)","v":0},0,"GeniaAir Max 15 - 400 V","Oui","0010027975","Kit découp. GeniaSet Max 12-15",672]
["Etablissement devis",630,{"$f":"IF(OR(D1087=\"\",D1087=0),0,MAX(C$486:C1086)+1)","v":0},0,0,"Non","0020020406","Mélange glycolé 30% - 20L sola",214]
["Etablissement devis",631,{"$f":"IF(OR(D1088=\"\",D1088=0),0,MAX(C$486:C1087)+1)","v":0},0,0,"Non","0020020440","Mélange glycolé 30% - 10L sola",102]
["Etablissement devis",632,{"$f":"IF(OR(D1089=\"\",D1089=0),0,MAX(C$486:C1088)+1)","v":0},0,0,"Oui","0020188186","Module mural découp. échangeur",875]
["Etablissement devis",633,{"$f":"IF(OR(D1090=\"\",D1090=0),0,MAX(C$486:C1089)+1)","v":12},{"$f":"IF(SUM(D1091:D1100)=0,0,\".\")","v":"."},"PAC","Obligatoire",null,"Accessoires Découplage glycol : Pas de découplage"]
["Etablissement devis",634,{"$f":"IF(OR(D1091=\"\",D1091=0),0,MAX(C$486:C1090)+1)","v":13},{"$f":"IF(J$1489<>F$1489,0,IF(OR(E1091=0,E1091=C$2185),INDIRECT(ADDRESS(ROW()-ROW(I$457),6+G$1331,1,1,$G$1328)),0))","v":1},0,{"$f":"INDIRECT(ADDRESS(ROW()-ROW(E$457),COLUMN()-COLUMN($C1091),1,1,$G$1328))","v":"Ajustez les quantités"},"A prévoir","Vannes type EXOGEL ®",{"$f":"INDIRECT(ADDRESS(ROW()-ROW(H$457),COLUMN()-COLUMN($C1091),1,1,$G$1328))","v":"-"}]
["Etablissement devis",635,{"$f":"IF(OR(D1092=\"\",D1092=0),0,MAX(C$486:C1091)+1)","v":0},0,0,0,0,0,0]
["Etablissement devis",636,{"$f":"IF(OR(D1093=\"\",D1093=0),0,MAX(C$486:C1092)+1)","v":0},0,0,0,0,0,0]
["Etablissement devis",637,{"$f":"IF(OR(D1094=\"\",D1094=0),0,MAX(C$486:C1093)+1)","v":0},0,0,0,0,0,0]
["Etablissement devis",638,{"$f":"IF(OR(D1095=\"\",D1095=0),0,MAX(C$486:C1094)+1)","v":0},0,0,0,0,0,0]
["Etablissement devis",{"$f":"B1095+1","v":639},{"$f":"IF(OR(D1096=\"\",D1096=0),0,MAX(C$486:C1095)+1)","v":0},0,0,0,0,0,0]
["Etablissement devis",640,{"$f":"IF(OR(D1097=\"\",D1097=0),0,MAX(C$486:C1096)+1)","v":0},0,0,0,0,0,0]
["Etablissement devis",641,{"$f":"IF(OR(D1098=\"\",D1098=0),0,MAX(C$486:C1097)+1)","v":0},0,0,0,0,0,0]
["Etablissement devis",642,{"$f":"IF(OR(D1099=\"\",D1099=0),0,MAX(C$486:C1098)+1)","v":0},0,0,0,0,0,0]
["Etablissement devis",643,{"$f":"IF(OR(D1100=\"\",D1100=0),0,MAX(C$486:C1099)+1)","v":0},0,0,0,0,0,0]
["Etablissement devis",644,{"$f":"IF(OR(D1101=\"\",D1101=0),0,MAX(C$486:C1100)+1)","v":0},{"$f":"IF(SUM(D1102:D1111)=0,0,\".\")","v":0},"PAC","Obligatoire",null,""]
["Etablissement devis",645,{"$f":"IF(OR(D1102=\"\",D1102=0),0,MAX(C$486:C1101)+1)","v":0},{"$f":"IF(J$1489<>G$1489,0,IF(OR(E1102=0,E1102=C$2185),INDIRECT(ADDRESS(ROW()-ROW(I$457),6+G$1331,1,1,$G$1328)),0))","v":0},0,{"$f":"INDIRECT(ADDRESS(ROW()-ROW(E$457),COLUMN()-COLUMN($C1102),1,1,$G$1328))","v":0},0,0,{"$f":"INDIRECT(ADDRESS(ROW()-ROW(H$457),COLUMN()-COLUMN($C1102),1,1,$G$1328))","v":0}]
["Etablissement devis",646,{"$f":"IF(OR(D1103=\"\",D1103=0),0,MAX(C$486:C1102)+1)","v":0},0,0,0,0,0,0]
["Etablissement devis",647,{"$f":"IF(OR(D1104=\"\",D1104=0),0,MAX(C$486:C1103)+1)","v":0},0,0,0,0,0,0]
["Etablissement devis",648,{"$f":"IF(OR(D1105=\"\",D1105=0),0,MAX(C$486:C1104)+1)","v":0},0,0,0,0,0,0]
["Etablissement devis",649,{"$f":"IF(OR(D1106=\"\",D1106=0),0,MAX(C$486:C1105)+1)","v":0},0,0,0,0,0,0]
["Etablissement devis",650,{"$f":"IF(OR(D1107=\"\",D1107=0),0,MAX(C$486:C1106)+1)","v":0},0,0,0,0,0,0]
["Etablissement devis",651,{"$f":"IF(OR(D1108=\"\",D1108=0),0,MAX(C$486:C1107)+1)","v":0},0,0,0,0,0,0]
["Etablissement devis",652,{"$f":"IF(OR(D1109=\"\",D1109=0),0,MAX(C$486:C1108)+1)","v":0},0,0,0,0,0,0]
["Etablissement devis",653,{"$f":"IF(OR(D1110=\"\",D1110=0),0,MAX(C$486:C1109)+1)","v":0},0,0,0,0,0,0]
["Etablissement devis",654,{"$f":"IF(OR(D1111=\"\",D1111=0),0,MAX(C$486:C1110)+1)","v":0},0,{"$f":"INDIRECT(ADDRESS(ROW()-ROW(D$457),COLUMN()-COLUMN($C1111),1,1,$G$1328))","v":0},0,0,{"$f":"INDIRECT(ADDRESS(ROW()-ROW(G$457),COLUMN()-COLUMN($C1111),1,1,$G$1328))","v":0},0]
["Etablissement devis",655,{"$f":"IF(OR(D1112=\"\",D1112=0),0,MAX(C$486:C1111)+1)","v":0},{"$f":"IF(SUM(D1113:D1122)=0,0,\".\")","v":0},"PAC","Obligatoire",null,""]
["Etablissement devis",656,{"$f":"IF(OR(D1113=\"\",D1113=0),0,MAX(C$486:C1112)+1)","v":0},{"$f":"IF(J$1489<>H$1489,0,IF(OR(E1113=0,E1113=C$2185),INDIRECT(ADDRESS(ROW()-ROW(I$457),6+G$1331,1,1,$G$1328)),0))","v":0},0,{"$f":"INDIRECT(ADDRESS(ROW()-ROW(E$457),COLUMN()-COLUMN($C1113),1,1,$G$1328))","v":0},0,0,{"$f":"INDIRECT(ADDRESS(ROW()-ROW(H$457),COLUMN()-COLUMN($C1113),1,1,$G$1328))","v":0}]
["Etablissement devis",657,{"$f":"IF(OR(D1114=\"\",D1114=0),0,MAX(C$486:C1113)+1)","v":0},0,0,0,0,0,0]
["Etablissement devis",658,{"$f":"IF(OR(D1115=\"\",D1115=0),0,MAX(C$486:C1114)+1)","v":0},0,0,0,0,0,0]
["Etablissement devis",659,{"$f":"IF(OR(D1116=\"\",D1116=0),0,MAX(C$486:C1115)+1)","v":0},0,0,0,0,0,0]
["Etablissement devis",660,{"$f":"IF(OR(D1117=\"\",D1117=0),0,MAX(C$486:C1116)+1)","v":0},0,0,0,0,0,0]
["Etablissement devis",661,{"$f":"IF(OR(D1118=\"\",D1118=0),0,MAX(C$486:C1117)+1)","v":0},0,0,0,0,0,0]
["Etablissement devis",662,{"$f":"IF(OR(D1119=\"\",D1119=0),0,MAX(C$486:C1118)+1)","v":0},0,0,0,0,0,0]
["Etablissement devis",663,{"$f":"IF(OR(D1120=\"\",D1120=0),0,MAX(C$486:C1119)+1)","v":0},0,0,0,0,0,0]
["Etablissement devis",664,{"$f":"IF(OR(D1121=\"\",D1121=0),0,MAX(C$486:C1120)+1)","v":0},0,0,0,0,0,0]
["Etablissement devis",665,{"$f":"IF(OR(D1122=\"\",D1122=0),0,MAX(C$486:C1121)+1)","v":0},0,0,0,0,0,0]
["Etablissement devis",666,{"$f":"IF(OR(D1123=\"\",D1123=0),0,MAX(C$486:C1122)+1)","v":0},{"$f":"IF(SUM(D1124:D1133)=0,0,\".\")","v":0},"PAC","Obligatoire",null,""]
["Etablissement devis",667,{"$f":"IF(OR(D1124=\"\",D1124=0),0,MAX(C$486:C1123)+1)","v":0},{"$f":"IF(J$1489<>I$1489,0,IF(OR(E1124=0,E1124=C$2185),INDIRECT(ADDRESS(ROW()-ROW(I$457),6+G$1331,1,1,$G$1328)),0))","v":0},0,{"$f":"INDIRECT(ADDRESS(ROW()-ROW(E$457),COLUMN()-COLUMN($C1124),1,1,$G$1328))","v":0},0,0,{"$f":"INDIRECT(ADDRESS(ROW()-ROW(H$457),COLUMN()-COLUMN($C1124),1,1,$G$1328))","v":0}]
["Etablissement devis",668,{"$f":"IF(OR(D1125=\"\",D1125=0),0,MAX(C$486:C1124)+1)","v":0},0,0,0,0,0,0]
["Etablissement devis",669,{"$f":"IF(OR(D1126=\"\",D1126=0),0,MAX(C$486:C1125)+1)","v":0},0,0,0,0,0,0]
["Etablissement devis",670,{"$f":"IF(OR(D1127=\"\",D1127=0),0,MAX(C$486:C1126)+1)","v":0},0,0,0,0,0,0]
["Etablissement devis",671,{"$f":"IF(OR(D1128=\"\",D1128=0),0,MAX(C$486:C1127)+1)","v":0},0,0,0,0,0,0]
["Etablissement devis",672,{"$f":"IF(OR(D1129=\"\",D1129=0),0,MAX(C$486:C1128)+1)","v":0},0,0,0,0,0,0]
["Etablissement devis",673,{"$f":"IF(OR(D1130=\"\",D1130=0),0,MAX(C$486:C1129)+1)","v":0},0,0,0,0,0,0]
["Etablissement devis",674,{"$f":"IF(OR(D1131=\"\",D1131=0),0,MAX(C$486:C1130)+1)","v":0},0,0,0,0,0,0]
["Etablissement devis",675,{"$f":"IF(OR(D1132=\"\",D1132=0),0,MAX(C$486:C1131)+1)","v":0},0,0,0,0,0,0]
["Etablissement devis",676,{"$f":"IF(OR(D1133=\"\",D1133=0),0,MAX(C$486:C1132)+1)","v":0},0,0,0,0,0,0]
["Etablissement devis",677,{"$f":"IF(OR(D1134=\"\",D1134=0),0,MAX(C$486:C1133)+1)","v":0},{"$f":"IF(SUM(D1135:D1144)=0,0,\".\")","v":0},"PAC","Obligatoire",null,"Accessoires Supports unité extérieure : Plots anti-vibratiles en caoutchouc (x4)"]
["Etablissement devis",678,{"$f":"IF(OR(D1135=\"\",D1135=0),0,MAX(C$486:C1134)+1)","v":0},{"$f":"IF(J$1490<>E$1490,0,IF(OR(E1135=0,E1135=C$2185),INDIRECT(ADDRESS(ROW()-ROW(I$457),6+G$1331,1,1,$G$1328)),0))","v":0},0,{"$f":"INDIRECT(ADDRESS(ROW()-ROW(E$457),COLUMN()-COLUMN($C1135),1,1,$G$1328))","v":"Ajustez les quantités"},"0020252872","Plots anti-vibratiles (x4)",{"$f":"INDIRECT(ADDRESS(ROW()-ROW(H$457),COLUMN()-COLUMN($C1135),1,1,$G$1328))","v":63}]
["Etablissement devis",679,{"$f":"IF(OR(D1136=\"\",D1136=0),0,MAX(C$486:C1135)+1)","v":0},0,0,0,0,0,0]
["Etablissement devis",680,{"$f":"IF(OR(D1137=\"\",D1137=0),0,MAX(C$486:C1136)+1)","v":0},0,0,0,0,0,0]
["Etablissement devis",681,{"$f":"IF(OR(D1138=\"\",D1138=0),0,MAX(C$486:C1137)+1)","v":0},0,0,0,0,0,0]
["Etablissement devis",682,{"$f":"IF(OR(D1139=\"\",D1139=0),0,MAX(C$486:C1138)+1)","v":0},0,0,0,0,0,0]
["Etablissement devis",683,{"$f":"IF(OR(D1140=\"\",D1140=0),0,MAX(C$486:C1139)+1)","v":0},0,0,0,0,0,0]
["Etablissement devis",684,{"$f":"IF(OR(D1141=\"\",D1141=0),0,MAX(C$486:C1140)+1)","v":0},0,0,0,0,0,0]
["Etablissement devis",685,{"$f":"IF(OR(D1142=\"\",D1142=0),0,MAX(C$486:C1141)+1)","v":0},0,0,0,0,0,0]
["Etablissement devis",686,{"$f":"IF(OR(D1143=\"\",D1143=0),0,MAX(C$486:C1142)+1)","v":0},0,{"$f":"INDIRECT(ADDRESS(ROW()-ROW(D$457),COLUMN()-COLUMN($C1143),1,1,$G$1328))","v":0},0,0,{"$f":"INDIRECT(ADDRESS(ROW()-ROW(G$457),COLUMN()-COLUMN($C1143),1,1,$G$1328))","v":0},0]
["Etablissement devis",687,{"$f":"IF(OR(D1144=\"\",D1144=0),0,MAX(C$486:C1143)+1)","v":0},0,0,0,0,0,0]
["Etablissement devis",688,{"$f":"IF(OR(D1145=\"\",D1145=0),0,MAX(C$486:C1144)+1)","v":14},{"$f":"IF(SUM(D1146:D1155)=0,0,\".\")","v":"."},"PAC","Obligatoire",null,"Accessoires Supports unité extérieure : Support anti-vibratiles en caoutchouc"]
["Etablissement devis",689,{"$f":"IF(OR(D1146=\"\",D1146=0),0,MAX(C$486:C1145)+1)","v":15},{"$f":"IF(J$1490<>F$1490,0,IF(OR(E1146=0,E1146=C$2185),INDIRECT(ADDRESS(ROW()-ROW(I$457),6+G$1331,1,1,$G$1328)),0))","v":1},0,{"$f":"INDIRECT(ADDRESS(ROW()-ROW(E$457),COLUMN()-COLUMN($C1146),1,1,$G$1328))","v":"Ajustez les quantités"},"0020252059","Pieds anti-vibratiles 60 cm",{"$f":"INDIRECT(ADDRESS(ROW()-ROW(H$457),COLUMN()-COLUMN($C1146),1,1,$G$1328))","v":125}]
["Etablissement devis",690,{"$f":"IF(OR(D1147=\"\",D1147=0),0,MAX(C$486:C1146)+1)","v":0},0,0,0,0,0,0]
["Etablissement devis",691,{"$f":"IF(OR(D1148=\"\",D1148=0),0,MAX(C$486:C1147)+1)","v":0},0,0,0,0,0,0]
["Etablissement devis",692,{"$f":"IF(OR(D1149=\"\",D1149=0),0,MAX(C$486:C1148)+1)","v":0},0,0,0,0,0,0]
["Etablissement devis",693,{"$f":"IF(OR(D1150=\"\",D1150=0),0,MAX(C$486:C1149)+1)","v":0},0,0,0,0,0,0]
["Etablissement devis",694,{"$f":"IF(OR(D1151=\"\",D1151=0),0,MAX(C$486:C1150)+1)","v":0},0,0,0,0,0,0]
["Etablissement devis",695,{"$f":"IF(OR(D1152=\"\",D1152=0),0,MAX(C$486:C1151)+1)","v":0},0,0,0,0,0,0]
["Etablissement devis",696,{"$f":"IF(OR(D1153=\"\",D1153=0),0,MAX(C$486:C1152)+1)","v":0},0,0,0,0,0,0]
["Etablissement devis",697,{"$f":"IF(OR(D1154=\"\",D1154=0),0,MAX(C$486:C1153)+1)","v":0},0,0,0,0,0,0]
["Etablissement devis",698,{"$f":"IF(OR(D1155=\"\",D1155=0),0,MAX(C$486:C1154)+1)","v":0},0,0,0,0,0,0]
["Etablissement devis",699,{"$f":"IF(OR(D1156=\"\",D1156=0),0,MAX(C$486:C1155)+1)","v":0},{"$f":"IF(SUM(D1157:D1166)=0,0,\".\")","v":0},"PAC","Obligatoire",null,"Accessoires Supports unité extérieure : Réhausse anti-neige (40 cm)"]
["Etablissement devis",700,{"$f":"IF(OR(D1157=\"\",D1157=0),0,MAX(C$486:C1156)+1)","v":0},{"$f":"IF(J$1490<>G$1490,0,IF(OR(E1157=0,E1157=C$2185),INDIRECT(ADDRESS(ROW()-ROW(I$457),6+G$1331,1,1,$G$1328)),0))","v":0},0,{"$f":"INDIRECT(ADDRESS(ROW()-ROW(E$457),COLUMN()-COLUMN($C1157),1,1,$G$1328))","v":"Non"},"0010027985","Réhausse anti-neige (+plots)",{"$f":"INDIRECT(ADDRESS(ROW()-ROW(H$457),COLUMN()-COLUMN($C1157),1,1,$G$1328))","v":401}]
["Etablissement devis",701,{"$f":"IF(OR(D1158=\"\",D1158=0),0,MAX(C$486:C1157)+1)","v":0},0,0,0,0,0,0]
["Etablissement devis",702,{"$f":"IF(OR(D1159=\"\",D1159=0),0,MAX(C$486:C1158)+1)","v":0},0,0,0,0,0,0]
["Etablissement devis",{"$f":"B1159+1","v":703},{"$f":"IF(OR(D1160=\"\",D1160=0),0,MAX(C$486:C1159)+1)","v":0},0,0,0,0,0,0]
["Etablissement devis",704,{"$f":"IF(OR(D1161=\"\",D1161=0),0,MAX(C$486:C1160)+1)","v":0},0,0,0,0,0,0]
["Etablissement devis",705,{"$f":"IF(OR(D1162=\"\",D1162=0),0,MAX(C$486:C1161)+1)","v":0},0,0,0,0,0,0]
["Etablissement devis",706,{"$f":"IF(OR(D1163=\"\",D1163=0),0,MAX(C$486:C1162)+1)","v":0},0,0,0,0,0,0]
["Etablissement devis",707,{"$f":"IF(OR(D1164=\"\",D1164=0),0,MAX(C$486:C1163)+1)","v":0},0,0,0,0,0,0]
["Etablissement devis",708,{"$f":"IF(OR(D1165=\"\",D1165=0),0,MAX(C$486:C1164)+1)","v":0},0,0,0,0,0,0]
["Etablissement devis",709,{"$f":"IF(OR(D1166=\"\",D1166=0),0,MAX(C$486:C1165)+1)","v":0},0,0,0,0,0,0]
["Etablissement devis",710,{"$f":"IF(OR(D1167=\"\",D1167=0),0,MAX(C$486:C1166)+1)","v":0},{"$f":"IF(SUM(D1168:D1177)=0,0,\".\")","v":0},"PAC","Obligatoire",null,"Accessoires Supports unité extérieure : Support mural pour mur isolé (PAC < 10 kW)"]
["Etablissement devis",711,{"$f":"IF(OR(D1168=\"\",D1168=0),0,MAX(C$486:C1167)+1)","v":0},{"$f":"IF(J$1490<>H$1490,0,IF(OR(E1168=0,E1168=C$2185),INDIRECT(ADDRESS(ROW()-ROW(I$457),6+G$1331,1,1,$G$1328)),0))","v":0},0,{"$f":"INDIRECT(ADDRESS(ROW()-ROW(E$457),COLUMN()-COLUMN($C1168),1,1,$G$1328))","v":"Non"},"0020252046","Support mural pour mur isolé",{"$f":"INDIRECT(ADDRESS(ROW()-ROW(H$457),COLUMN()-COLUMN($C1168),1,1,$G$1328))","v":469}]
["Etablissement devis",712,{"$f":"IF(OR(D1169=\"\",D1169=0),0,MAX(C$486:C1168)+1)","v":0},0,0,0,0,0,0]
["Etablissement devis",713,{"$f":"IF(OR(D1170=\"\",D1170=0),0,MAX(C$486:C1169)+1)","v":0},0,0,0,0,0,0]
["Etablissement devis",714,{"$f":"IF(OR(D1171=\"\",D1171=0),0,MAX(C$486:C1170)+1)","v":0},0,0,0,0,0,0]
["Etablissement devis",715,{"$f":"IF(OR(D1172=\"\",D1172=0),0,MAX(C$486:C1171)+1)","v":0},0,0,0,0,0,0]
["Etablissement devis",716,{"$f":"IF(OR(D1173=\"\",D1173=0),0,MAX(C$486:C1172)+1)","v":0},0,0,0,0,0,0]
["Etablissement devis",717,{"$f":"IF(OR(D1174=\"\",D1174=0),0,MAX(C$486:C1173)+1)","v":0},0,0,0,0,0,0]
["Etablissement devis",718,{"$f":"IF(OR(D1175=\"\",D1175=0),0,MAX(C$486:C1174)+1)","v":0},0,{"$f":"INDIRECT(ADDRESS(ROW()-ROW(D$457),COLUMN()-COLUMN($C1175),1,1,$G$1328))","v":0},0,0,{"$f":"INDIRECT(ADDRESS(ROW()-ROW(G$457),COLUMN()-COLUMN($C1175),1,1,$G$1328))","v":0},0]
["Etablissement devis",719,{"$f":"IF(OR(D1176=\"\",D1176=0),0,MAX(C$486:C1175)+1)","v":0},0,0,0,0,0,0]
["Etablissement devis",720,{"$f":"IF(OR(D1177=\"\",D1177=0),0,MAX(C$486:C1176)+1)","v":0},0,0,0,0,0,0]
["Etablissement devis",721,{"$f":"IF(OR(D1178=\"\",D1178=0),0,MAX(C$486:C1177)+1)","v":0},{"$f":"IF(SUM(D1179:D1188)=0,0,\".\")","v":0},"PAC","Obligatoire",null,"Accessoires Supports unité extérieure : Support mural standard (PAC < 10 kW)"]
["Etablissement devis",722,{"$f":"IF(OR(D1179=\"\",D1179=0),0,MAX(C$486:C1178)+1)","v":0},{"$f":"IF(J$1490<>I$1490,0,IF(OR(E1179=0,E1179=C$2185),INDIRECT(ADDRESS(ROW()-ROW(I$457),6+G$1331,1,1,$G$1328)),0))","v":0},0,{"$f":"INDIRECT(ADDRESS(ROW()-ROW(E$457),COLUMN()-COLUMN($C1179),1,1,$G$1328))","v":"Ajustez les quantités"},"0020252047","Support mural standard",{"$f":"INDIRECT(ADDRESS(ROW()-ROW(H$457),COLUMN()-COLUMN($C1179),1,1,$G$1328))","v":262}]
["Etablissement devis",723,{"$f":"IF(OR(D1180=\"\",D1180=0),0,MAX(C$486:C1179)+1)","v":0},0,0,0,0,0,0]
["Etablissement devis",724,{"$f":"IF(OR(D1181=\"\",D1181=0),0,MAX(C$486:C1180)+1)","v":0},0,0,0,0,0,0]
["Etablissement devis",725,{"$f":"IF(OR(D1182=\"\",D1182=0),0,MAX(C$486:C1181)+1)","v":0},0,0,0,0,0,0]
["Etablissement devis",726,{"$f":"IF(OR(D1183=\"\",D1183=0),0,MAX(C$486:C1182)+1)","v":0},0,0,0,0,0,0]
["Etablissement devis",727,{"$f":"IF(OR(D1184=\"\",D1184=0),0,MAX(C$486:C1183)+1)","v":0},0,0,0,0,0,0]
["Etablissement devis",728,{"$f":"IF(OR(D1185=\"\",D1185=0),0,MAX(C$486:C1184)+1)","v":0},0,0,0,0,0,0]
["Etablissement devis",729,{"$f":"IF(OR(D1186=\"\",D1186=0),0,MAX(C$486:C1185)+1)","v":0},0,0,0,0,0,0]
["Etablissement devis",730,{"$f":"IF(OR(D1187=\"\",D1187=0),0,MAX(C$486:C1186)+1)","v":0},0,0,0,0,0,0]
["Etablissement devis",731,{"$f":"IF(OR(D1188=\"\",D1188=0),0,MAX(C$486:C1187)+1)","v":0},0,0,0,0,0,0]
["Etablissement devis",732,{"$f":"IF(OR(D1189=\"\",D1189=0),0,MAX(C$486:C1188)+1)","v":16},{"$f":"IF(SUM(D1190:D1199)=0,0,\".\")","v":"."},"PAC","Obligatoire",null,"Mise en service"]
["Etablissement devis",733,{"$f":"IF(OR(D1190=\"\",D1190=0),0,MAX(C$486:C1189)+1)","v":17},{"$f":"IF(OR(E1190=0,E1190=C$2185),INDIRECT(ADDRESS(ROW()-ROW(I$457),6+G$1331,1,1,$G$1328)),0)","v":1},0,{"$f":"INDIRECT(ADDRESS(ROW()-ROW(E$457),COLUMN()-COLUMN($C1190),1,1,$G$1328))","v":"Oui"},"0010028531","Mise en service GeniaAir monobloc (à commander sur e-Shop)",{"$f":"INDIRECT(ADDRESS(ROW()-ROW(H$457),COLUMN()-COLUMN($C1190),1,1,$G$1328))","v":300}]
["Etablissement devis",734,{"$f":"IF(OR(D1191=\"\",D1191=0),0,MAX(C$486:C1190)+1)","v":0},0,0,0,0,0,0]
["Etablissement devis",735,{"$f":"IF(OR(D1192=\"\",D1192=0),0,MAX(C$486:C1191)+1)","v":0},0,0,0,0,0,0]
["Etablissement devis",736,{"$f":"IF(OR(D1193=\"\",D1193=0),0,MAX(C$486:C1192)+1)","v":0},0,0,0,0,0,0]
["Etablissement devis",737,{"$f":"IF(OR(D1194=\"\",D1194=0),0,MAX(C$486:C1193)+1)","v":0},0,0,0,0,0,0]
["Etablissement devis",738,{"$f":"IF(OR(D1195=\"\",D1195=0),0,MAX(C$486:C1194)+1)","v":0},0,0,0,0,0,0]
["Etablissement devis",739,{"$f":"IF(OR(D1196=\"\",D1196=0),0,MAX(C$486:C1195)+1)","v":0},0,0,0,0,0,0]
["Etablissement devis",740,{"$f":"IF(OR(D1197=\"\",D1197=0),0,MAX(C$486:C1196)+1)","v":0},0,0,0,0,0,0]
["Etablissement devis",741,{"$f":"IF(OR(D1198=\"\",D1198=0),0,MAX(C$486:C1197)+1)","v":0},0,0,0,0,0,0]
["Etablissement devis",742,{"$f":"IF(OR(D1199=\"\",D1199=0),0,MAX(C$486:C1198)+1)","v":0},0,0,0,0,0,0]
["Etablissement devis",743,{"$f":"IF(OR(D1200=\"\",D1200=0),0,MAX(C$486:C1199)+1)","v":18},{"$f":"IF(SUM(D1201:D1240)=0,0,\".\")","v":"."},"PAC","Obligatoire",".","Matériel à prévoir","."]
["Etablissement devis",744,{"$f":"IF(OR(D1201=\"\",D1201=0),0,MAX(C$486:C1200)+1)","v":19},{"$f":"IF(OR(E1201=0,E1201=C$2185),INDIRECT(ADDRESS(ROW()-ROW(I$457),6+G$1331,1,1,$G$1328)),0)","v":1},0,"Ajustez les quantités","A prévoir","Filtre à tamis sur le retour PAC","-"]
["Etablissement devis",745,{"$f":"IF(OR(D1202=\"\",D1202=0),0,MAX(C$486:C1201)+1)","v":20},1,0,"Ajustez les quantités","A prévoir","Soupape différentielle (repère 9d)","-"]
["Etablissement devis",746,{"$f":"IF(OR(D1203=\"\",D1203=0),0,MAX(C$486:C1202)+1)","v":0},0,0,"Ajustez les quantités","A prévoir","Electrovannes 230 V~ (repère 9b)","-"]
["Etablissement devis",747,{"$f":"IF(OR(D1204=\"\",D1204=0),0,MAX(C$486:C1203)+1)","v":21},1,0,"Ajustez les quantités","A prévoir","Vase expansion, soupape, manomètre.","-"]
["Etablissement devis",748,{"$f":"IF(OR(D1205=\"\",D1205=0),0,MAX(C$486:C1204)+1)","v":0},0,0,"Ajustez les quantités","A prévoir","En option circulateur bouclage sanitaire, vase expansion sanitaire…","-"]
["Etablissement devis",749,{"$f":"IF(OR(D1206=\"\",D1206=0),0,MAX(C$486:C1205)+1)","v":0},0,0,0,0,0,0]
["Etablissement devis",750,{"$f":"IF(OR(D1207=\"\",D1207=0),0,MAX(C$486:C1206)+1)","v":0},0,{"$f":"INDIRECT(ADDRESS(ROW()-ROW(D$457),COLUMN()-COLUMN($C1207),1,1,$G$1328))","v":0},0,0,{"$f":"INDIRECT(ADDRESS(ROW()-ROW(G$457),COLUMN()-COLUMN($C1207),1,1,$G$1328))","v":0},0]
["Etablissement devis",751,{"$f":"IF(OR(D1208=\"\",D1208=0),0,MAX(C$486:C1207)+1)","v":0},0,0,0,0,0,0]
["Etablissement devis",752,{"$f":"IF(OR(D1209=\"\",D1209=0),0,MAX(C$486:C1208)+1)","v":0},0,0,0,0,0,0]
["Etablissement devis",753,{"$f":"IF(OR(D1210=\"\",D1210=0),0,MAX(C$486:C1209)+1)","v":0},0,0,{"$f":"INDIRECT(ADDRESS(ROW()-ROW(E$457),COLUMN()-COLUMN($C1210),1,1,$G$1328))","v":0},0,0,0]
["Etablissement devis",754,{"$f":"IF(OR(D1211=\"\",D1211=0),0,MAX(C$486:C1210)+1)","v":0},0,0,0,0,0,0]
["Etablissement devis",755,{"$f":"IF(OR(D1212=\"\",D1212=0),0,MAX(C$486:C1211)+1)","v":0},0,0,0,0,0,0]
["Etablissement devis",756,{"$f":"IF(OR(D1213=\"\",D1213=0),0,MAX(C$486:C1212)+1)","v":0},0,0,0,0,0,0]
["Etablissement devis",757,{"$f":"IF(OR(D1214=\"\",D1214=0),0,MAX(C$486:C1213)+1)","v":0},0,0,0,0,0,0]
["Etablissement devis",758,{"$f":"IF(OR(D1215=\"\",D1215=0),0,MAX(C$486:C1214)+1)","v":0},0,0,0,0,0,0]
["Etablissement devis",759,{"$f":"IF(OR(D1216=\"\",D1216=0),0,MAX(C$486:C1215)+1)","v":0},0,0,0,0,0,0]
["Etablissement devis",760,{"$f":"IF(OR(D1217=\"\",D1217=0),0,MAX(C$486:C1216)+1)","v":0},0,0,0,0,0,0]
["Etablissement devis",761,{"$f":"IF(OR(D1218=\"\",D1218=0),0,MAX(C$486:C1217)+1)","v":0},0,0,0,0,0,0]
["Etablissement devis",762,{"$f":"IF(OR(D1219=\"\",D1219=0),0,MAX(C$486:C1218)+1)","v":0},0,0,0,0,0,0]
["Etablissement devis",763,{"$f":"IF(OR(D1220=\"\",D1220=0),0,MAX(C$486:C1219)+1)","v":0},0,0,0,0,0,0]
["Etablissement devis",764,{"$f":"IF(OR(D1221=\"\",D1221=0),0,MAX(C$486:C1220)+1)","v":0},0,0,0,0,0,0]
["Etablissement devis",765,{"$f":"IF(OR(D1222=\"\",D1222=0),0,MAX(C$486:C1221)+1)","v":0},0,0,0,0,0,{"$f":"INDIRECT(ADDRESS(ROW()-ROW(H$457),COLUMN()-COLUMN($C1222),1,1,$G$1328))","v":0}]
["Etablissement devis",766,{"$f":"IF(OR(D1223=\"\",D1223=0),0,MAX(C$486:C1222)+1)","v":0},0,0,0,0,0,0]
["Etablissement devis",{"$f":"B1223+1","v":767},{"$f":"IF(OR(D1224=\"\",D1224=0),0,MAX(C$486:C1223)+1)","v":0},0,0,0,0,0,0]
["Etablissement devis",768,{"$f":"IF(OR(D1225=\"\",D1225=0),0,MAX(C$486:C1224)+1)","v":0},0,0,0,0,0,0]
["Etablissement devis",769,{"$f":"IF(OR(D1226=\"\",D1226=0),0,MAX(C$486:C1225)+1)","v":0},0,0,0,0,0,0]
["Etablissement devis",770,{"$f":"IF(OR(D1227=\"\",D1227=0),0,MAX(C$486:C1226)+1)","v":0},0,0,0,0,0,0]
["Etablissement devis",771,{"$f":"IF(OR(D1228=\"\",D1228=0),0,MAX(C$486:C1227)+1)","v":0},0,0,0,0,0,0]
["Etablissement devis",772,{"$f":"IF(OR(D1229=\"\",D1229=0),0,MAX(C$486:C1228)+1)","v":0},0,0,0,0,0,0]
["Etablissement devis",773,{"$f":"IF(OR(D1230=\"\",D1230=0),0,MAX(C$486:C1229)+1)","v":0},0,0,{"$f":"INDIRECT(ADDRESS(ROW()-ROW(E$457),COLUMN()-COLUMN($C1230),1,1,$G$1328))","v":0},0,0,0]
["Etablissement devis",774,{"$f":"IF(OR(D1231=\"\",D1231=0),0,MAX(C$486:C1230)+1)","v":0},0,0,0,0,0,0]
["Etablissement devis",775,{"$f":"IF(OR(D1232=\"\",D1232=0),0,MAX(C$486:C1231)+1)","v":0},0,0,0,0,0,0]
["Etablissement devis",776,{"$f":"IF(OR(D1233=\"\",D1233=0),0,MAX(C$486:C1232)+1)","v":0},0,0,0,0,0,0]
["Etablissement devis",777,{"$f":"IF(OR(D1234=\"\",D1234=0),0,MAX(C$486:C1233)+1)","v":0},0,0,0,0,0,0]
["Etablissement devis",778,{"$f":"IF(OR(D1235=\"\",D1235=0),0,MAX(C$486:C1234)+1)","v":0},0,0,0,0,0,0]
["Etablissement devis",779,{"$f":"IF(OR(D1236=\"\",D1236=0),0,MAX(C$486:C1235)+1)","v":0},0,0,0,0,0,0]
["Etablissement devis",780,{"$f":"IF(OR(D1237=\"\",D1237=0),0,MAX(C$486:C1236)+1)","v":0},0,0,0,0,0,0]
["Etablissement devis",781,{"$f":"IF(OR(D1238=\"\",D1238=0),0,MAX(C$486:C1237)+1)","v":0},0,0,0,0,0,0]
["Etablissement devis",782,{"$f":"IF(OR(D1239=\"\",D1239=0),0,MAX(C$486:C1238)+1)","v":0},0,{"$f":"INDIRECT(ADDRESS(ROW()-ROW(D$457),COLUMN()-COLUMN($C1239),1,1,$G$1328))","v":0},0,0,{"$f":"INDIRECT(ADDRESS(ROW()-ROW(G$457),COLUMN()-COLUMN($C1239),1,1,$G$1328))","v":0},0]
["Etablissement devis",783,{"$f":"IF(OR(D1240=\"\",D1240=0),0,MAX(C$486:C1239)+1)","v":0},0,0,0,0,0,0]
["Etablissement devis"]
["Etablissement devis","Devis si chaudière",null,null,null,"Puissance","N°code","Dénomination","PU HT"]
["Etablissement devis","Chaud. Sélectionnée :",{"$f":"IF(OR(C1462=\"Chaudière neuve\",AND(C1462=\"Chaudière\",D1465=\"Chaudière neuve\")),C1470,\"\")","v":""},null,null,{"$f":"INDIRECT(ADDRESS($D$1245+5,11,1,1,$C$1244))","v":{"$error":"#N/A"}},{"$f":"INDIRECT(ADDRESS($D$1245+5,7,1,1,$C$1244))","v":{"$error":"#N/A"}},{"$f":"INDIRECT(ADDRESS($D$1245+5,8,1,1,$C$1244))","v":{"$error":"#N/A"}},{"$f":"INDIRECT(ADDRESS($D$1245+5,9,1,1,$C$1244))","v":{"$error":"#N/A"}}]
["Etablissement devis","Bdd :","BDD_Ch"]
["Etablissement devis","Ordre :",{"$f":"MATCH(C1243,E354:E453,0)","v":{"$error":"#N/A"}},{"$f":"IF(C1245>100,C1245-100,C1245)","v":{"$error":"#N/A"}}]
["Etablissement devis",null,null,null,null,"Quantité",null,null,null,null,null,null,null,null,null,null,null,null,null,null,null,"Recherche si un chapitre est vide"]
["Etablissement devis","N°ligne","N°code","Désignation","PU HT","Propo","Correct","Retenu","Option","Total HT","Affichage",null,"Produits","DEEE",null,null,null,"Recherche les titres","Recherche les produits","progression de titre de chapitrequantit\" de produits","progression de quantit\" de produits","Cherche la ligne du prochain chapitre",null,"recherche la position du chapitre suivant",null,"Ordre des capitres","Ordre des produits","Position des titre de chapitre ","position des produits",null,null,null,null,"RANG","report du devis pour le copier cller vers outil de chiffrage",null,null,null,"Ordre des lignes edition du chiffrage","A Prévoir…"]
["Etablissement devis","PAC",{"$f":"IF(COUNTIF(S$1326:S$1339,\"\")=14,INDEX(G473:G486,MATCH(D1248,H473:H486,0),1),\"\")","v":"0010031697"},{"$f":"IF(COUNTIF(S$1326:S$1339,\"\")=14,C2185,\"\")","v":"GeniaAir Max 12 - 400 V"},{"$f":"IF(COUNTIF(S$1326:S$1339,\"\")=14,INDEX(I473:I486,MATCH(D1248,H473:H486,0),1),\"\")","v":12057},{"$f":"IF(COUNTIF(S$1326:S$1339,\"\")=14,INDEX(D473:D486,MATCH(D1248,H473:H486,0),1),\"\")","v":1},{"$f":"IF(ISBLANK(chiffrage!X17),\"\",chiffrage!X17)","v":""},{"$f":"IF(F1248=\".\",F1248,IF(I1248=\"\",F1248,IF(G1248=\"\",F1248,G1248)))","v":1},null,{"$f":"IF(OR(H1248=\".\",H1248=\"\"),0,E1248*H1248)","v":12057},{"$f":"IF(H1248=0,\"-        \",J1248)","v":12057},{"$f":"IF(G1248<>\"\",\"!!\",\"\")","v":""},{"$f":"IF(LEFT(D1248,17)=\"Eco-participation\",0,K1248)","v":12057},{"$f":"IF(ISERROR(VLOOKUP(C1248,MATRICE_VA,4,FALSE)),0,H1248*VLOOKUP(C1248,MATRICE_VA,4,FALSE))","v":6.67},{"$f":"IF(H1248>0,D1248,\"\")","v":"GeniaAir Max 12 - 400 V"},null,null,{"$f":"IF(H1248=\".\",D1248,\"\")","v":""},{"$f":"IF(AND(H1248<>\".\",H1248>=1),D1248,\"\")","v":"GeniaAir Max 12 - 400 V"},0,1,null,{"$f":"ROW()","v":1248},null,null,1,1,null,1,{"$f":"IF($Z1248<>0,D1248,\"\")","v":"GeniaAir Max 12 - 400 V"},{"$f":"IF($AA1248<>0,C1248,\"\")","v":"0010031697"},{"$f":"IF($AA1248<>0,D1248,\"\")","v":"GeniaAir Max 12 - 400 V"},{"$f":"IF($AA1248<>0,H1248,\"\")","v":1},1,"PAC",{"$f":"IF(ISERROR(VLOOKUP($AH1248,$AC$1248:$AG$1288,3,FALSE)),\"\",VLOOKUP($AH1248,$AC$1248:$AG$1288,3,FALSE))","v":"0010031697"},{"$f":"IF(ISERROR(VLOOKUP($AH1248,$AC$1248:$AG$1288,4,FALSE)),\"\",VLOOKUP($AH1248,$AC$1248:$AG$1288,4,FALSE))","v":"GeniaAir Max 12 - 400 V"},{"$f":"IF(ISERROR(VLOOKUP($AH1248,$AC$1248:$AG$1288,5,FALSE)),\"\",VLOOKUP($AH1248,$AC$1248:$AG$1288,5,FALSE))","v":1},{"$f":"IF(O1248=\"\",0,1)","v":1},{"$f":"IF(AE1248=\"A prévoir\",LOWER(AF1248)&\", \",\"\")","v":""}]
["Etablissement devis",{"$f":"IF(COUNTIF(S$1326:S$1339,\"\")=14,1,\"\")","v":1},{"$f":"IF(ISERROR(VLOOKUP($B1249,$C$487:$I$1240,5,FALSE)),\"\",IF(VLOOKUP($B1249,$C$487:$I$1240,5,FALSE)=0,\"\",VLOOKUP($B1249,$C$487:$I$1240,5,FALSE)))","v":""},{"$f":"IF(ISERROR(VLOOKUP($B1249,$C$487:$I$1240,6,FALSE)),\"\",IF(VLOOKUP($B1249,$C$487:$I$1240,6,FALSE)=0,\"\",VLOOKUP($B1249,$C$487:$I$1240,6,FALSE)))","v":"Accessoires hydrauliques et électriques"},{"$f":"IF(ISERROR(VLOOKUP($B1249,$C$487:$I$1240,7,FALSE)),\"\",IF(VLOOKUP($B1249,$C$487:$I$1240,7,FALSE)=0,IF(VLOOKUP($B1249,$C$487:$I$1240,5,FALSE)=\"A prévoir\",0,\"\"),VLOOKUP($B1249,$C$487:$I$1240,7,FALSE)))","v":"."},{"$f":"IF(ISERROR(VLOOKUP($B1249,$C$487:$I$1240,2,FALSE)),\"\",IF(VLOOKUP($B1249,$C$487:$I$1240,2,FALSE)=0,\"\",VLOOKUP($B1249,$C$487:$I$1240,2,FALSE)))","v":"."},{"$f":"IF(ISBLANK(chiffrage!X18),\"\",chiffrage!X18)","v":""},".",{"$f":"IF(ISERROR(VLOOKUP($B1249,$C$487:$I$1240,4,FALSE)),\"\",IF(VLOOKUP($B1249,$C$487:$I$1240,4,FALSE)=0,\"\",IF(VLOOKUP($B1249,$C$487:$I$1240,4,FALSE)=\"Non\",\"Optionnel\",IF(VLOOKUP($B1249,$C$487:$I$1240,4,FALSE)=\"Ajustez les quantités\",\"Ajustez les quantités\",\"\"))))","v":""},{"$f":"IF(OR(H1249=\".\",H1249=\"\"),0,E1249*H1249)","v":0},0,{"$f":"IF(G1249<>\"\",\"!!\",\"\")","v":""},0,0,"Accessoires hydrauliques et électriques",null,null,"Accessoires hydrauliques et électriques","",{"$f":"IF(OR($R1249=\"\",$R1249=0),0,MAX(T$1248:T1248)+1)","v":1},{"$f":"IF(OR($S1249=\"\",$S1249=0),MAX(U$1248:U1248),MAX(U$1247:U1248)+1)","v":1},{"$f":"IF(T1249=0,\"\",VLOOKUP(T1249+1,T$1248:W$1289,4,FALSE))","v":1253},{"$f":"ROW()","v":1249},{"$f":"IF(T1249=0,\"\",V1249-ROW(U$1248)+1)","v":6},{"$f":"IF(T1249=0,\"\",IF(INDEX(U$1248:U$1289,X1249,)=U1249,TRUE,FALSE))","v":false},{"$f":"IF(T1249=0,0,IF(AND(H1249=\".\",Y1249=TRUE),MAX(Z$1248:Z1248),MAX(Z$1248:Z1248)+1))","v":2},{"$f":"IF(OR($S1249=\"\",$S1249=0),0,MAX(AA$1247:AA1248)+1)","v":0},{"$f":"IF(AND($AA1249=0,$Z1249=0),\"\",MIN(AC1250:AC$1289))","v":2},{"$f":"IF(OR($AA1249=0,C1249=\"A prévoir\"),\"\",MAX(AC$1248:AC1248)+1)","v":""},"Accessoires hydrauliques et électriques","","",{"$f":"IF($AA1249<>0,H1249,\"\")","v":""},2,{"$f":"IF(AH1249=$AB$1289,\"\",IF(ISERROR(VLOOKUP(AH1249,$AB$1248:$AG$1288,3,FALSE)),\"\",IF(AL1249=\"\",\"\",VLOOKUP(AH1249,$AB$1248:$AG$1288,3,FALSE))))","v":"Accessoires hydrauliques et électriques"},{"$f":"IF(ISERROR(VLOOKUP($AH1249,$AC$1248:$AG$1288,3,FALSE)),\"\",VLOOKUP($AH1249,$AC$1248:$AG$1288,3,FALSE))","v":"0010036670"},{"$f":"IF(ISERROR(VLOOKUP($AH1249,$AC$1248:$AG$1288,4,FALSE)),\"\",VLOOKUP($AH1249,$AC$1248:$AG$1288,4,FALSE))","v":"GeniaSet Max colonne hydr."},{"$f":"IF(ISERROR(VLOOKUP($AH1249,$AC$1248:$AG$1288,5,FALSE)),\"\",VLOOKUP($AH1249,$AC$1248:$AG$1288,5,FALSE))","v":1},{"$f":"IF(O1249=\"\",0,MAX(AM$1248:AM1248)+1)","v":2},{"$f":"IF(AE1249=\"A prévoir\",LOWER(AF1249)&\", \",\"\")","v":""}]
["Etablissement devis",{"$f":"IF(COUNTIF(S$1326:S$1339,\"\")=14,2,\"\")","v":2},"0010036670","GeniaSet Max colonne hydr.",{"$f":"IF(ISERROR(VLOOKUP($B1250,$C$487:$I$1240,7,FALSE)),\"\",IF(VLOOKUP($B1250,$C$487:$I$1240,7,FALSE)=0,IF(VLOOKUP($B1250,$C$487:$I$1240,5,FALSE)=\"A prévoir\",\"-\",\"\"),VLOOKUP($B1250,$C$487:$I$1240,7,FALSE)))","v":4051},{"$f":"IF(E1250=\"-\",\"-\",IF(ISERROR(VLOOKUP($B1250,$C$487:$I$1240,2,FALSE)),\"\",IF(VLOOKUP($B1250,$C$487:$I$1240,2,FALSE)=0,\"\",VLOOKUP($B1250,$C$487:$I$1240,2,FALSE))))","v":1},{"$f":"IF(ISBLANK(chiffrage!X19),\"\",chiffrage!X19)","v":""},1,{"$f":"IF(ISERROR(VLOOKUP($B1250,$C$487:$I$1240,4,FALSE)),\"\",IF(C1469=\"Chaudière neuve\",\"Ajustez les quantités\",IF(VLOOKUP($B1250,$C$487:$I$1240,4,FALSE)=0,\"\",IF(VLOOKUP($B1250,$C$487:$I$1240,4,FALSE)=\"Non\",\"Optionnel\",IF(VLOOKUP($B1250,$C$487:$I$1240,4,FALSE)=\"Ajustez les quantités\",\"Ajustez les quantités\",\"\")))))","v":""},{"$f":"IF(OR(H1250=\".\",H1250=\"\"),0,IF(E1250=\"-\",\"-\",E1250*H1250))","v":4051},4051,"",4051,5,"GeniaSet Max colonne hydr.",null,null,"","GeniaSet Max colonne hydr.",{"$f":"IF(OR($R1250=\"\",$R1250=0),0,MAX(T$1248:T1249)+1)","v":0},{"$f":"IF(OR($S1250=\"\",$S1250=0),MAX(U$1248:U1249),MAX(U$1247:U1249)+1)","v":2},"",{"$f":"ROW()","v":1250},"","",{"$f":"IF(T1250=0,0,IF(AND(H1250=\".\",Y1250=TRUE),MAX(Z$1248:Z1249),MAX(Z$1248:Z1249)+1))","v":0},{"$f":"IF(OR($S1250=\"\",$S1250=0),0,MAX(AA$1247:AA1249)+1)","v":2},{"$f":"IF(AND($AA1250=0,$Z1250=0),\"\",MIN(AC1251:AC$1289)-1)","v":2},{"$f":"IF(OR($AA1250=0,C1250=\"A prévoir\"),\"\",MAX(AC$1248:AC1249)+1)","v":2},"","0010036670","GeniaSet Max colonne hydr.",1,3,{"$f":"IF(AH1250=$AB$1289,\"\",IF(ISERROR(VLOOKUP(AH1250,$AB$1248:$AG$1288,3,FALSE)),\"\",IF(AL1250=\"\",\"\",VLOOKUP(AH1250,$AB$1248:$AG$1288,3,FALSE))))","v":""},{"$f":"IF(ISERROR(VLOOKUP($AH1250,$AC$1248:$AG$1288,3,FALSE)),\"\",VLOOKUP($AH1250,$AC$1248:$AG$1288,3,FALSE))","v":"0020221268"},{"$f":"IF(ISERROR(VLOOKUP($AH1250,$AC$1248:$AG$1288,4,FALSE)),\"\",VLOOKUP($AH1250,$AC$1248:$AG$1288,4,FALSE))","v":"Kit rac. GeniaSet chauf. seul"},{"$f":"IF(ISERROR(VLOOKUP($AH1250,$AC$1248:$AG$1288,5,FALSE)),\"\",VLOOKUP($AH1250,$AC$1248:$AG$1288,5,FALSE))","v":1},{"$f":"IF(O1250=\"\",0,MAX(AM$1248:AM1249)+1)","v":3},""]
["Etablissement devis",{"$f":"IF(COUNTIF(S$1326:S$1339,\"\")=14,3,\"\")","v":3},"0020221268","Kit rac. GeniaSet chauf. seul",201,1,{"$f":"IF(ISBLANK(chiffrage!X20),\"\",chiffrage!X20)","v":""},1,{"$f":"IF(ISERROR(VLOOKUP($B1251,$C$487:$I$1240,4,FALSE)),\"\",IF(VLOOKUP($B1251,$C$487:$I$1240,4,FALSE)=0,\"\",IF(VLOOKUP($B1251,$C$487:$I$1240,4,FALSE)=\"Non\",\"Optionnel\",IF(VLOOKUP($B1251,$C$487:$I$1240,4,FALSE)=\"Ajustez les quantités\",\"Ajustez les quantités\",\"\"))))","v":""},201,201,"",201,0.01,"Kit rac. GeniaSet chauf. seul",null,null,"","Kit rac. GeniaSet chauf. seul",{"$f":"IF(OR($R1251=\"\",$R1251=0),0,MAX(T$1248:T1250)+1)","v":0},{"$f":"IF(OR($S1251=\"\",$S1251=0),MAX(U$1248:U1250),MAX(U$1247:U1250)+1)","v":3},"",{"$f":"ROW()","v":1251},"","",{"$f":"IF(T1251=0,0,IF(AND(H1251=\".\",Y1251=TRUE),MAX(Z$1248:Z1250),MAX(Z$1248:Z1250)+1))","v":0},{"$f":"IF(OR($S1251=\"\",$S1251=0),0,MAX(AA$1247:AA1250)+1)","v":3},{"$f":"IF($Z1251=0,\"\",MAX(AC$1248:AC1250)+1)","v":""},{"$f":"IF(OR($AA1251=0,C1251=\"A prévoir\"),\"\",MAX(AC$1248:AC1250)+1)","v":3},"","0020221268","Kit rac. GeniaSet chauf. seul",1,4,"","0020020455","Mitigeur thermostatique",1,{"$f":"IF(O1251=\"\",0,MAX(AM$1248:AM1250)+1)","v":4},""]
["Etablissement devis",{"$f":"IF(COUNTIF(S$1326:S$1339,\"\")=14,4,\"\")","v":4},"0020020455","Mitigeur thermostatique",134,1,{"$f":"IF(ISBLANK(chiffrage!X21),\"\",chiffrage!X21)","v":""},1,"",134,134,"",134,0.02,"Mitigeur thermostatique",null,null,"","Mitigeur thermostatique",{"$f":"IF(OR($R1252=\"\",$R1252=0),0,MAX(T$1248:T1251)+1)","v":0},{"$f":"IF(OR($S1252=\"\",$S1252=0),MAX(U$1248:U1251),MAX(U$1247:U1251)+1)","v":4},"",{"$f":"ROW()","v":1252},"","",{"$f":"IF(T1252=0,0,IF(AND(H1252=\".\",Y1252=TRUE),MAX(Z$1248:Z1251),MAX(Z$1248:Z1251)+1))","v":0},{"$f":"IF(OR($S1252=\"\",$S1252=0),0,MAX(AA$1247:AA1251)+1)","v":4},{"$f":"IF($Z1252=0,\"\",MAX(AC$1248:AC1251)+1)","v":""},{"$f":"IF(OR($AA1252=0,C1252=\"A prévoir\"),\"\",MAX(AC$1248:AC1251)+1)","v":4},"","0020020455","Mitigeur thermostatique",1,5,"Régulation : MiPro Sense Radio (tactile)","0020260979","MiPro Sense radio",1,{"$f":"IF(O1252=\"\",0,MAX(AM$1248:AM1251)+1)","v":5},""]
["Etablissement devis",{"$f":"IF(COUNTIF(S$1326:S$1339,\"\")=14,5,\"\")","v":5},".","Régulation : MiPro Sense Radio (tactile)",".",".",{"$f":"IF(ISBLANK(chiffrage!X22),\"\",chiffrage!X22)","v":""},".","",0,0,"",0,0,"Régulation : MiPro Sense Radio (tactile)",null,null,"Régulation : MiPro Sense Radio (tactile)","",{"$f":"IF(OR($R1253=\"\",$R1253=0),0,MAX(T$1248:T1252)+1)","v":2},{"$f":"IF(OR($S1253=\"\",$S1253=0),MAX(U$1248:U1252),MAX(U$1247:U1252)+1)","v":4},1256,{"$f":"ROW()","v":1253},9,false,{"$f":"IF(T1253=0,0,IF(AND(H1253=\".\",Y1253=TRUE),MAX(Z$1248:Z1252),MAX(Z$1248:Z1252)+1))","v":3},{"$f":"IF(OR($S1253=\"\",$S1253=0),0,MAX(AA$1247:AA1252)+1)","v":0},{"$f":"IF($Z1253=0,\"\",MAX(AC$1248:AC1252)+1)","v":5},{"$f":"IF(OR($AA1253=0,C1253=\"A prévoir\"),\"\",MAX(AC$1248:AC1252)+1)","v":""},"Régulation : MiPro Sense Radio (tactile)","","","",6,"","0020004238","Sonde ballon/chauffage",1,{"$f":"IF(O1253=\"\",0,MAX(AM$1248:AM1252)+1)","v":6},""]
["Etablissement devis",{"$f":"IF(COUNTIF(S$1326:S$1339,\"\")=14,6,\"\")","v":6},"0020260979","MiPro Sense radio",475,1,{"$f":"IF(ISBLANK(chiffrage!X23),\"\",chiffrage!X23)","v":""},1,"",475,475,"",475,0.12,"MiPro Sense radio",null,null,"","MiPro Sense radio",{"$f":"IF(OR($R1254=\"\",$R1254=0),0,MAX(T$1248:T1253)+1)","v":0},{"$f":"IF(OR($S1254=\"\",$S1254=0),MAX(U$1248:U1253),MAX(U$1247:U1253)+1)","v":5},"",{"$f":"ROW()","v":1254},"","",{"$f":"IF(T1254=0,0,IF(AND(H1254=\".\",Y1254=TRUE),MAX(Z$1248:Z1253),MAX(Z$1248:Z1253)+1))","v":0},{"$f":"IF(OR($S1254=\"\",$S1254=0),0,MAX(AA$1247:AA1253)+1)","v":5},{"$f":"IF($Z1254=0,\"\",MAX(AC$1248:AC1253)+1)","v":""},{"$f":"IF(OR($AA1254=0,C1254=\"A prévoir\"),\"\",MAX(AC$1248:AC1253)+1)","v":5},"","0020260979","MiPro Sense radio",1,7,"Accessoires Bouteille tampon En parallèle",8000015076,"Ballon tampon WN RW 50/3 B",1,{"$f":"IF(O1254=\"\",0,MAX(AM$1248:AM1253)+1)","v":7},""]
["Etablissement devis",{"$f":"IF(COUNTIF(S$1326:S$1339,\"\")=14,7,\"\")","v":7},"0020004238",{"$f":"IF(ISERROR(VLOOKUP($B1255,$C$487:$I$1240,6,FALSE)),\"\",IF(VLOOKUP($B1255,$C$487:$I$1240,6,FALSE)=0,\"\",VLOOKUP($B1255,$C$487:$I$1240,6,FALSE)))","v":"Sonde ballon/chauffage"},20,1,{"$f":"IF(ISBLANK(chiffrage!X24),\"\",chiffrage!X24)","v":""},1,"",20,20,"",20,0.02,"Sonde ballon/chauffage",null,null,"","Sonde ballon/chauffage",{"$f":"IF(OR($R1255=\"\",$R1255=0),0,MAX(T$1248:T1254)+1)","v":0},{"$f":"IF(OR($S1255=\"\",$S1255=0),MAX(U$1248:U1254),MAX(U$1247:U1254)+1)","v":6},"",{"$f":"ROW()","v":1255},"","",{"$f":"IF(T1255=0,0,IF(AND(H1255=\".\",Y1255=TRUE),MAX(Z$1248:Z1254),MAX(Z$1248:Z1254)+1))","v":0},{"$f":"IF(OR($S1255=\"\",$S1255=0),0,MAX(AA$1247:AA1254)+1)","v":6},{"$f":"IF($Z1255=0,\"\",MAX(AC$1248:AC1254)+1)","v":""},{"$f":"IF(OR($AA1255=0,C1255=\"A prévoir\"),\"\",MAX(AC$1248:AC1254)+1)","v":6},"","0020004238","Sonde ballon/chauffage",1,8,"Accessoires Découplage glycol : Pas de découplage","0020252059","Pieds anti-vibratiles 60 cm",1,{"$f":"IF(O1255=\"\",0,MAX(AM$1248:AM1254)+1)","v":8},""]
["Etablissement devis",{"$f":"IF(COUNTIF(S$1326:S$1339,\"\")=14,8,\"\")","v":8},".",{"$f":"IF(ISERROR(VLOOKUP($B1256,$C$487:$I$1240,6,FALSE)),\"\",IF(VLOOKUP($B1256,$C$487:$I$1240,6,FALSE)=0,\"\",VLOOKUP($B1256,$C$487:$I$1240,6,FALSE)))","v":"Accessoires Bouteille tampon En parallèle"},".",".",{"$f":"IF(ISBLANK(chiffrage!X25),\"\",chiffrage!X25)","v":""},".","",0,0,"",0,0,"Accessoires Bouteille tampon En parallèle",null,null,"Accessoires Bouteille tampon En parallèle","",{"$f":"IF(OR($R1256=\"\",$R1256=0),0,MAX(T$1248:T1255)+1)","v":3},{"$f":"IF(OR($S1256=\"\",$S1256=0),MAX(U$1248:U1255),MAX(U$1247:U1255)+1)","v":6},1260,{"$f":"ROW()","v":1256},13,false,{"$f":"IF(T1256=0,0,IF(AND(H1256=\".\",Y1256=TRUE),MAX(Z$1248:Z1255),MAX(Z$1248:Z1255)+1))","v":4},{"$f":"IF(OR($S1256=\"\",$S1256=0),0,MAX(AA$1247:AA1255)+1)","v":0},{"$f":"IF($Z1256=0,\"\",MAX(AC$1248:AC1255)+1)","v":7},{"$f":"IF(OR($AA1256=0,C1256=\"A prévoir\"),\"\",MAX(AC$1248:AC1255)+1)","v":""},"Accessoires Bouteille tampon En parallèle","","","",9,"Mise en service","0010028531","Mise en service GeniaAir monobloc (à commander sur e-Shop)",1,{"$f":"IF(O1256=\"\",0,MAX(AM$1248:AM1255)+1)","v":9},""]
["Etablissement devis",{"$f":"IF(COUNTIF(S$1326:S$1339,\"\")=14,9,\"\")","v":9},8000015076,"Ballon tampon WN RW 50/3 B",615,1,{"$f":"IF(ISBLANK(chiffrage!X26),\"\",chiffrage!X26)","v":""},1,"Ajustez les quantités",615,615,"",615,5,"Ballon tampon WN RW 50/3 B",null,null,"","Ballon tampon WN RW 50/3 B",{"$f":"IF(OR($R1257=\"\",$R1257=0),0,MAX(T$1248:T1256)+1)","v":0},{"$f":"IF(OR($S1257=\"\",$S1257=0),MAX(U$1248:U1256),MAX(U$1247:U1256)+1)","v":7},"",{"$f":"ROW()","v":1257},"","",{"$f":"IF(T1257=0,0,IF(AND(H1257=\".\",Y1257=TRUE),MAX(Z$1248:Z1256),MAX(Z$1248:Z1256)+1))","v":0},{"$f":"IF(OR($S1257=\"\",$S1257=0),0,MAX(AA$1247:AA1256)+1)","v":7},{"$f":"IF($Z1257=0,\"\",MAX(AC$1248:AC1256)+1)","v":""},{"$f":"IF(OR($AA1257=0,C1257=\"A prévoir\"),\"\",MAX(AC$1248:AC1256)+1)","v":7},"",8000015076,"Ballon tampon WN RW 50/3 B",1,10,"","","","",{"$f":"IF(O1257=\"\",0,MAX(AM$1248:AM1256)+1)","v":10},""]
["Etablissement devis",{"$f":"IF(COUNTIF(S$1326:S$1339,\"\")=14,10,\"\")","v":10},"A prévoir","Zone 1 Circulateur (après bouteille ou ballon tampon)","-","-",{"$f":"IF(ISBLANK(chiffrage!X27),\"\",chiffrage!X27)","v":""},"-","Ajustez les quantités","-","-","","-",0,"Zone 1 Circulateur (après bouteille ou ballon tampon)",null,null,"","Zone 1 Circulateur (après bouteille ou ballon tampon)",{"$f":"IF(OR($R1258=\"\",$R1258=0),0,MAX(T$1248:T1257)+1)","v":0},{"$f":"IF(OR($S1258=\"\",$S1258=0),MAX(U$1248:U1257),MAX(U$1247:U1257)+1)","v":8},"",{"$f":"ROW()","v":1258},"","",{"$f":"IF(T1258=0,0,IF(AND(H1258=\".\",Y1258=TRUE),MAX(Z$1248:Z1257),MAX(Z$1248:Z1257)+1))","v":0},{"$f":"IF(OR($S1258=\"\",$S1258=0),0,MAX(AA$1247:AA1257)+1)","v":8},{"$f":"IF($Z1258=0,\"\",MAX(AC$1248:AC1257)+1)","v":""},{"$f":"IF(OR($AA1258=0,C1258=\"A prévoir\"),\"\",MAX(AC$1248:AC1257)+1)","v":""},"","A prévoir","Zone 1 Circulateur (après bouteille ou ballon tampon)","-",11,"","","","",{"$f":"IF(O1258=\"\",0,MAX(AM$1248:AM1257)+1)","v":11},"zone 1 circulateur (après bouteille ou ballon tampon), "]
["Etablissement devis",{"$f":"IF(COUNTIF(S$1326:S$1339,\"\")=14,11,\"\")","v":11},"A prévoir","Vanne(s) de réglage de débit sur le secondaire","-","-",{"$f":"IF(ISBLANK(chiffrage!X28),\"\",chiffrage!X28)","v":""},"-","Ajustez les quantités","-","-","","-",0,"Vanne(s) de réglage de débit sur le secondaire",null,null,"","Vanne(s) de réglage de débit sur le secondaire",{"$f":"IF(OR($R1259=\"\",$R1259=0),0,MAX(T$1248:T1258)+1)","v":0},{"$f":"IF(OR($S1259=\"\",$S1259=0),MAX(U$1248:U1258),MAX(U$1247:U1258)+1)","v":9},"",{"$f":"ROW()","v":1259},"","",{"$f":"IF(T1259=0,0,IF(AND(H1259=\".\",Y1259=TRUE),MAX(Z$1248:Z1258),MAX(Z$1248:Z1258)+1))","v":0},{"$f":"IF(OR($S1259=\"\",$S1259=0),0,MAX(AA$1247:AA1258)+1)","v":9},{"$f":"IF($Z1259=0,\"\",MAX(AC$1248:AC1258)+1)","v":""},{"$f":"IF(OR($AA1259=0,C1259=\"A prévoir\"),\"\",MAX(AC$1248:AC1258)+1)","v":""},"","A prévoir","Vanne(s) de réglage de débit sur le secondaire","-",12,"","","","",{"$f":"IF(O1259=\"\",0,MAX(AM$1248:AM1258)+1)","v":12},"vanne(s) de réglage de débit sur le secondaire, "]
["Etablissement devis",{"$f":"IF(COUNTIF(S$1326:S$1339,\"\")=14,12,\"\")","v":12},"","Accessoires Découplage glycol : Pas de découplage","",".",{"$f":"IF(ISBLANK(chiffrage!X29),\"\",chiffrage!X29)","v":""},".","",0,0,"",0,0,"Accessoires Découplage glycol : Pas de découplage",null,null,"Accessoires Découplage glycol : Pas de découplage","",{"$f":"IF(OR($R1260=\"\",$R1260=0),0,MAX(T$1248:T1259)+1)","v":4},{"$f":"IF(OR($S1260=\"\",$S1260=0),MAX(U$1248:U1259),MAX(U$1247:U1259)+1)","v":9},1262,{"$f":"ROW()","v":1260},15,false,{"$f":"IF(T1260=0,0,IF(AND(H1260=\".\",Y1260=TRUE),MAX(Z$1248:Z1259),MAX(Z$1248:Z1259)+1))","v":5},{"$f":"IF(OR($S1260=\"\",$S1260=0),0,MAX(AA$1247:AA1259)+1)","v":0},{"$f":"IF($Z1260=0,\"\",MAX(AC$1248:AC1259)+1)","v":8},{"$f":"IF(OR($AA1260=0,C1260=\"A prévoir\"),\"\",MAX(AC$1248:AC1259)+1)","v":""},"Accessoires Découplage glycol : Pas de découplage","","","",13,"","","","",{"$f":"IF(O1260=\"\",0,MAX(AM$1248:AM1259)+1)","v":13},""]
["Etablissement devis",{"$f":"IF(COUNTIF(S$1326:S$1339,\"\")=14,13,\"\")","v":13},"A prévoir","Vannes type EXOGEL ®","-","-",{"$f":"IF(ISBLANK(chiffrage!X30),\"\",chiffrage!X30)","v":""},"-","Ajustez les quantités","-","-","","-",0,"Vannes type EXOGEL ®",null,null,"","Vannes type EXOGEL ®",{"$f":"IF(OR($R1261=\"\",$R1261=0),0,MAX(T$1248:T1260)+1)","v":0},{"$f":"IF(OR($S1261=\"\",$S1261=0),MAX(U$1248:U1260),MAX(U$1247:U1260)+1)","v":10},"",{"$f":"ROW()","v":1261},"","",{"$f":"IF(T1261=0,0,IF(AND(H1261=\".\",Y1261=TRUE),MAX(Z$1248:Z1260),MAX(Z$1248:Z1260)+1))","v":0},{"$f":"IF(OR($S1261=\"\",$S1261=0),0,MAX(AA$1247:AA1260)+1)","v":10},{"$f":"IF($Z1261=0,\"\",MAX(AC$1248:AC1260)+1)","v":""},{"$f":"IF(OR($AA1261=0,C1261=\"A prévoir\"),\"\",MAX(AC$1248:AC1260)+1)","v":""},"","A prévoir","Vannes type EXOGEL ®","-",14,"","","","",{"$f":"IF(O1261=\"\",0,MAX(AM$1248:AM1260)+1)","v":14},"vannes type exogel ®, "]
["Etablissement devis",{"$f":"IF(COUNTIF(S$1326:S$1339,\"\")=14,14,\"\")","v":14},"","Accessoires Supports unité extérieure : Support anti-vibratiles en caoutchouc","",".",{"$f":"IF(ISBLANK(chiffrage!X31),\"\",chiffrage!X31)","v":""},".","",0,0,"",0,0,"Accessoires Supports unité extérieure : Support anti-vibratiles en caoutchouc",null,null,"Accessoires Supports unité extérieure : Support anti-vibratiles en caoutchouc","",{"$f":"IF(OR($R1262=\"\",$R1262=0),0,MAX(T$1248:T1261)+1)","v":5},{"$f":"IF(OR($S1262=\"\",$S1262=0),MAX(U$1248:U1261),MAX(U$1247:U1261)+1)","v":10},1264,{"$f":"ROW()","v":1262},17,false,{"$f":"IF(T1262=0,0,IF(AND(H1262=\".\",Y1262=TRUE),MAX(Z$1248:Z1261),MAX(Z$1248:Z1261)+1))","v":6},{"$f":"IF(OR($S1262=\"\",$S1262=0),0,MAX(AA$1247:AA1261)+1)","v":0},{"$f":"IF($Z1262=0,\"\",MAX(AC$1248:AC1261)+1)","v":8},{"$f":"IF(OR($AA1262=0,C1262=\"A prévoir\"),\"\",MAX(AC$1248:AC1261)+1)","v":""},"Accessoires Supports unité extérieure : Support anti-vibratiles en caoutchouc","","","",15,"","","","",{"$f":"IF(O1262=\"\",0,MAX(AM$1248:AM1261)+1)","v":15},""]
["Etablissement devis",{"$f":"IF(COUNTIF(S$1326:S$1339,\"\")=14,15,\"\")","v":15},"0020252059","Pieds anti-vibratiles 60 cm",125,1,{"$f":"IF(ISBLANK(chiffrage!X32),\"\",chiffrage!X32)","v":""},1,"Ajustez les quantités",125,125,"",125,0.08,"Pieds anti-vibratiles 60 cm",null,null,"","Pieds anti-vibratiles 60 cm",{"$f":"IF(OR($R1263=\"\",$R1263=0),0,MAX(T$1248:T1262)+1)","v":0},{"$f":"IF(OR($S1263=\"\",$S1263=0),MAX(U$1248:U1262),MAX(U$1247:U1262)+1)","v":11},"",{"$f":"ROW()","v":1263},"","",{"$f":"IF(T1263=0,0,IF(AND(H1263=\".\",Y1263=TRUE),MAX(Z$1248:Z1262),MAX(Z$1248:Z1262)+1))","v":0},{"$f":"IF(OR($S1263=\"\",$S1263=0),0,MAX(AA$1247:AA1262)+1)","v":11},{"$f":"IF($Z1263=0,\"\",MAX(AC$1248:AC1262)+1)","v":""},{"$f":"IF(OR($AA1263=0,C1263=\"A prévoir\"),\"\",MAX(AC$1248:AC1262)+1)","v":8},"","0020252059","Pieds anti-vibratiles 60 cm",1,16,"","","","",{"$f":"IF(O1263=\"\",0,MAX(AM$1248:AM1262)+1)","v":16},""]
["Etablissement devis",{"$f":"IF(COUNTIF(S$1326:S$1339,\"\")=14,16,\"\")","v":16},"","Mise en service","",".",{"$f":"IF(ISBLANK(chiffrage!X33),\"\",chiffrage!X33)","v":""},".","",0,0,"",0,0,"Mise en service",null,null,"Mise en service","",{"$f":"IF(OR($R1264=\"\",$R1264=0),0,MAX(T$1248:T1263)+1)","v":6},{"$f":"IF(OR($S1264=\"\",$S1264=0),MAX(U$1248:U1263),MAX(U$1247:U1263)+1)","v":11},1266,{"$f":"ROW()","v":1264},19,false,{"$f":"IF(T1264=0,0,IF(AND(H1264=\".\",Y1264=TRUE),MAX(Z$1248:Z1263),MAX(Z$1248:Z1263)+1))","v":7},{"$f":"IF(OR($S1264=\"\",$S1264=0),0,MAX(AA$1247:AA1263)+1)","v":0},{"$f":"IF($Z1264=0,\"\",MAX(AC$1248:AC1263)+1)","v":9},{"$f":"IF(OR($AA1264=0,C1264=\"A prévoir\"),\"\",MAX(AC$1248:AC1263)+1)","v":""},"Mise en service","","","",17,"","","","",{"$f":"IF(O1264=\"\",0,MAX(AM$1248:AM1263)+1)","v":17},""]
["Etablissement devis",{"$f":"IF(COUNTIF(S$1326:S$1339,\"\")=14,17,\"\")","v":17},"0010028531","Mise en service GeniaAir monobloc (à commander sur e-Shop)",300,1,{"$f":"IF(ISBLANK(chiffrage!X34),\"\",chiffrage!X34)","v":""},1,"",300,300,"",300,0,"Mise en service GeniaAir monobloc (à commander sur e-Shop)",null,null,"","Mise en service GeniaAir monobloc (à commander sur e-Shop)",{"$f":"IF(OR($R1265=\"\",$R1265=0),0,MAX(T$1248:T1264)+1)","v":0},{"$f":"IF(OR($S1265=\"\",$S1265=0),MAX(U$1248:U1264),MAX(U$1247:U1264)+1)","v":12},"",{"$f":"ROW()","v":1265},"","",{"$f":"IF(T1265=0,0,IF(AND(H1265=\".\",Y1265=TRUE),MAX(Z$1248:Z1264),MAX(Z$1248:Z1264)+1))","v":0},{"$f":"IF(OR($S1265=\"\",$S1265=0),0,MAX(AA$1247:AA1264)+1)","v":12},{"$f":"IF($Z1265=0,\"\",MAX(AC$1248:AC1264)+1)","v":""},{"$f":"IF(OR($AA1265=0,C1265=\"A prévoir\"),\"\",MAX(AC$1248:AC1264)+1)","v":9},"","0010028531","Mise en service GeniaAir monobloc (à commander sur e-Shop)",1,18,"","","","",{"$f":"IF(O1265=\"\",0,MAX(AM$1248:AM1264)+1)","v":18},""]
["Etablissement devis",{"$f":"IF(COUNTIF(S$1326:S$1339,\"\")=14,18,\"\")","v":18},".","Matériel à prévoir",".",".",{"$f":"IF(ISBLANK(chiffrage!X35),\"\",chiffrage!X35)","v":""},".","",0,0,"",0,0,"Matériel à prévoir",null,null,"Matériel à prévoir","",{"$f":"IF(OR($R1266=\"\",$R1266=0),0,MAX(T$1248:T1265)+1)","v":7},{"$f":"IF(OR($S1266=\"\",$S1266=0),MAX(U$1248:U1265),MAX(U$1247:U1265)+1)","v":12},1289,{"$f":"ROW()","v":1266},42,false,{"$f":"IF(T1266=0,0,IF(AND(H1266=\".\",Y1266=TRUE),MAX(Z$1248:Z1265),MAX(Z$1248:Z1265)+1))","v":8},{"$f":"IF(OR($S1266=\"\",$S1266=0),0,MAX(AA$1247:AA1265)+1)","v":0},{"$f":"IF($Z1266=0,\"\",MAX(AC$1248:AC1265)+1)","v":10},{"$f":"IF(OR($AA1266=0,C1266=\"A prévoir\"),\"\",MAX(AC$1248:AC1265)+1)","v":""},"Matériel à prévoir","","","",19,"","","","",{"$f":"IF(O1266=\"\",0,MAX(AM$1248:AM1265)+1)","v":19},""]
["Etablissement devis",{"$f":"IF(COUNTIF(S$1326:S$1339,\"\")=14,19,\"\")","v":19},"A prévoir","Filtre à tamis sur le retour PAC","-","-",{"$f":"IF(ISBLANK(chiffrage!X36),\"\",chiffrage!X36)","v":""},"-","Ajustez les quantités","-","-","","-",0,"Filtre à tamis sur le retour PAC",null,null,"","Filtre à tamis sur le retour PAC",{"$f":"IF(OR($R1267=\"\",$R1267=0),0,MAX(T$1248:T1266)+1)","v":0},{"$f":"IF(OR($S1267=\"\",$S1267=0),MAX(U$1248:U1266),MAX(U$1247:U1266)+1)","v":13},"",{"$f":"ROW()","v":1267},"","",{"$f":"IF(T1267=0,0,IF(AND(H1267=\".\",Y1267=TRUE),MAX(Z$1248:Z1266),MAX(Z$1248:Z1266)+1))","v":0},{"$f":"IF(OR($S1267=\"\",$S1267=0),0,MAX(AA$1247:AA1266)+1)","v":13},{"$f":"IF($Z1267=0,\"\",MAX(AC$1248:AC1266)+1)","v":""},{"$f":"IF(OR($AA1267=0,C1267=\"A prévoir\"),\"\",MAX(AC$1248:AC1266)+1)","v":""},"","A prévoir","Filtre à tamis sur le retour PAC","-",20,"","","","",{"$f":"IF(O1267=\"\",0,MAX(AM$1248:AM1266)+1)","v":20},"filtre à tamis sur le retour pac, "]
["Etablissement devis",{"$f":"IF(COUNTIF(S$1326:S$1339,\"\")=14,20,\"\")","v":20},"A prévoir","Soupape différentielle (repère 9d)","-","-",{"$f":"IF(ISBLANK(chiffrage!X37),\"\",chiffrage!X37)","v":""},"-","Ajustez les quantités","-","-","","-",0,"Soupape différentielle (repère 9d)",null,null,"","Soupape différentielle (repère 9d)",{"$f":"IF(OR($R1268=\"\",$R1268=0),0,MAX(T$1248:T1267)+1)","v":0},{"$f":"IF(OR($S1268=\"\",$S1268=0),MAX(U$1248:U1267),MAX(U$1247:U1267)+1)","v":14},"",{"$f":"ROW()","v":1268},"","",{"$f":"IF(T1268=0,0,IF(AND(H1268=\".\",Y1268=TRUE),MAX(Z$1248:Z1267),MAX(Z$1248:Z1267)+1))","v":0},{"$f":"IF(OR($S1268=\"\",$S1268=0),0,MAX(AA$1247:AA1267)+1)","v":14},{"$f":"IF($Z1268=0,\"\",MAX(AC$1248:AC1267)+1)","v":""},{"$f":"IF(OR($AA1268=0,C1268=\"A prévoir\"),\"\",MAX(AC$1248:AC1267)+1)","v":""},"","A prévoir","Soupape différentielle (repère 9d)","-",21,"","","","",{"$f":"IF(O1268=\"\",0,MAX(AM$1248:AM1267)+1)","v":21},"soupape différentielle (repère 9d), "]
["Etablissement devis",{"$f":"IF(COUNTIF(S$1326:S$1339,\"\")=14,21,\"\")","v":21},"A prévoir","Vase expansion, soupape, manomètre.","-","-",{"$f":"IF(ISBLANK(chiffrage!X38),\"\",chiffrage!X38)","v":""},"-","Ajustez les quantités","-","-","","-",0,"Vase expansion, soupape, manomètre.",null,null,"","Vase expansion, soupape, manomètre.",{"$f":"IF(OR($R1269=\"\",$R1269=0),0,MAX(T$1248:T1268)+1)","v":0},{"$f":"IF(OR($S1269=\"\",$S1269=0),MAX(U$1248:U1268),MAX(U$1247:U1268)+1)","v":15},"",{"$f":"ROW()","v":1269},"","",{"$f":"IF(T1269=0,0,IF(AND(H1269=\".\",Y1269=TRUE),MAX(Z$1248:Z1268),MAX(Z$1248:Z1268)+1))","v":0},{"$f":"IF(OR($S1269=\"\",$S1269=0),0,MAX(AA$1247:AA1268)+1)","v":15},{"$f":"IF($Z1269=0,\"\",MAX(AC$1248:AC1268)+1)","v":""},{"$f":"IF(OR($AA1269=0,C1269=\"A prévoir\"),\"\",MAX(AC$1248:AC1268)+1)","v":""},"","A prévoir","Vase expansion, soupape, manomètre.","-",22,"","","","",{"$f":"IF(O1269=\"\",0,MAX(AM$1248:AM1268)+1)","v":22},"vase expansion, soupape, manomètre., "]
["Etablissement devis",{"$f":"IF(COUNTIF(S$1326:S$1339,\"\")=14,22,\"\")","v":22},"","","","",{"$f":"IF(ISBLANK(chiffrage!X39),\"\",chiffrage!X39)","v":""},"","",0,0,"",0,0,"",null,null,"","",{"$f":"IF(OR($R1270=\"\",$R1270=0),0,MAX(T$1248:T1269)+1)","v":0},{"$f":"IF(OR($S1270=\"\",$S1270=0),MAX(U$1248:U1269),MAX(U$1247:U1269)+1)","v":15},"",{"$f":"ROW()","v":1270},"","",{"$f":"IF(T1270=0,0,IF(AND(H1270=\".\",Y1270=TRUE),MAX(Z$1248:Z1269),MAX(Z$1248:Z1269)+1))","v":0},{"$f":"IF(OR($S1270=\"\",$S1270=0),0,MAX(AA$1247:AA1269)+1)","v":0},{"$f":"IF($Z1270=0,\"\",MAX(AC$1248:AC1269)+1)","v":""},{"$f":"IF(OR($AA1270=0,C1270=\"A prévoir\"),\"\",MAX(AC$1248:AC1269)+1)","v":""},"","","","",23,"","","","",{"$f":"IF(O1270=\"\",0,MAX(AM$1248:AM1269)+1)","v":0},""]
["Etablissement devis",{"$f":"IF(COUNTIF(S$1326:S$1339,\"\")=14,23,\"\")","v":23},"","","","",{"$f":"IF(ISBLANK(chiffrage!X40),\"\",chiffrage!X40)","v":""},"","",0,0,"",0,0,"",null,null,"","",{"$f":"IF(OR($R1271=\"\",$R1271=0),0,MAX(T$1248:T1270)+1)","v":0},{"$f":"IF(OR($S1271=\"\",$S1271=0),MAX(U$1248:U1270),MAX(U$1247:U1270)+1)","v":15},"",{"$f":"ROW()","v":1271},"","",{"$f":"IF(T1271=0,0,IF(AND(H1271=\".\",Y1271=TRUE),MAX(Z$1248:Z1270),MAX(Z$1248:Z1270)+1))","v":0},{"$f":"IF(OR($S1271=\"\",$S1271=0),0,MAX(AA$1247:AA1270)+1)","v":0},{"$f":"IF($Z1271=0,\"\",MAX(AC$1248:AC1270)+1)","v":""},{"$f":"IF(OR($AA1271=0,C1271=\"A prévoir\"),\"\",MAX(AC$1248:AC1270)+1)","v":""},"","","","",24,"","","","",{"$f":"IF(O1271=\"\",0,MAX(AM$1248:AM1270)+1)","v":0},""]
["Etablissement devis",{"$f":"IF(COUNTIF(S$1326:S$1339,\"\")=14,24,\"\")","v":24},"","","","",{"$f":"IF(ISBLANK(chiffrage!X41),\"\",chiffrage!X41)","v":""},"","",0,0,"",0,0,"",null,null,"","",{"$f":"IF(OR($R1272=\"\",$R1272=0),0,MAX(T$1248:T1271)+1)","v":0},{"$f":"IF(OR($S1272=\"\",$S1272=0),MAX(U$1248:U1271),MAX(U$1247:U1271)+1)","v":15},"",{"$f":"ROW()","v":1272},"","",{"$f":"IF(T1272=0,0,IF(AND(H1272=\".\",Y1272=TRUE),MAX(Z$1248:Z1271),MAX(Z$1248:Z1271)+1))","v":0},{"$f":"IF(OR($S1272=\"\",$S1272=0),0,MAX(AA$1247:AA1271)+1)","v":0},{"$f":"IF($Z1272=0,\"\",MAX(AC$1248:AC1271)+1)","v":""},{"$f":"IF(OR($AA1272=0,C1272=\"A prévoir\"),\"\",MAX(AC$1248:AC1271)+1)","v":""},"","","","",25,"","","","",{"$f":"IF(O1272=\"\",0,MAX(AM$1248:AM1271)+1)","v":0},""]
["Etablissement devis",{"$f":"IF(COUNTIF(S$1326:S$1339,\"\")=14,25,\"\")","v":25},"","","","",{"$f":"IF(ISBLANK(chiffrage!X42),\"\",chiffrage!X42)","v":""},"","",0,0,"",0,0,"",null,null,"","",{"$f":"IF(OR($R1273=\"\",$R1273=0),0,MAX(T$1248:T1272)+1)","v":0},{"$f":"IF(OR($S1273=\"\",$S1273=0),MAX(U$1248:U1272),MAX(U$1247:U1272)+1)","v":15},"",{"$f":"ROW()","v":1273},"","",{"$f":"IF(T1273=0,0,IF(AND(H1273=\".\",Y1273=TRUE),MAX(Z$1248:Z1272),MAX(Z$1248:Z1272)+1))","v":0},{"$f":"IF(OR($S1273=\"\",$S1273=0),0,MAX(AA$1247:AA1272)+1)","v":0},{"$f":"IF($Z1273=0,\"\",MAX(AC$1248:AC1272)+1)","v":""},{"$f":"IF(OR($AA1273=0,C1273=\"A prévoir\"),\"\",MAX(AC$1248:AC1272)+1)","v":""},"","","","",26,"","","","",{"$f":"IF(O1273=\"\",0,MAX(AM$1248:AM1272)+1)","v":0},""]
["Etablissement devis",{"$f":"IF(COUNTIF(S$1326:S$1339,\"\")=14,26,\"\")","v":26},"","","","",{"$f":"IF(ISBLANK(chiffrage!X43),\"\",chiffrage!X43)","v":""},"","",0,0,"",0,0,"",null,null,"","",{"$f":"IF(OR($R1274=\"\",$R1274=0),0,MAX(T$1248:T1273)+1)","v":0},{"$f":"IF(OR($S1274=\"\",$S1274=0),MAX(U$1248:U1273),MAX(U$1247:U1273)+1)","v":15},"",{"$f":"ROW()","v":1274},"","",{"$f":"IF(T1274=0,0,IF(AND(H1274=\".\",Y1274=TRUE),MAX(Z$1248:Z1273),MAX(Z$1248:Z1273)+1))","v":0},{"$f":"IF(OR($S1274=\"\",$S1274=0),0,MAX(AA$1247:AA1273)+1)","v":0},{"$f":"IF($Z1274=0,\"\",MAX(AC$1248:AC1273)+1)","v":""},{"$f":"IF(OR($AA1274=0,C1274=\"A prévoir\"),\"\",MAX(AC$1248:AC1273)+1)","v":""},"","","","",27,"","","","",{"$f":"IF(O1274=\"\",0,MAX(AM$1248:AM1273)+1)","v":0},""]
["Etablissement devis",{"$f":"IF(COUNTIF(S$1326:S$1339,\"\")=14,27,\"\")","v":27},"","","","",{"$f":"IF(ISBLANK(chiffrage!X44),\"\",chiffrage!X44)","v":""},"","",0,0,"",0,0,"",null,null,"","",{"$f":"IF(OR($R1275=\"\",$R1275=0),0,MAX(T$1248:T1274)+1)","v":0},{"$f":"IF(OR($S1275=\"\",$S1275=0),MAX(U$1248:U1274),MAX(U$1247:U1274)+1)","v":15},"",{"$f":"ROW()","v":1275},"","",{"$f":"IF(T1275=0,0,IF(AND(H1275=\".\",Y1275=TRUE),MAX(Z$1248:Z1274),MAX(Z$1248:Z1274)+1))","v":0},{"$f":"IF(OR($S1275=\"\",$S1275=0),0,MAX(AA$1247:AA1274)+1)","v":0},{"$f":"IF($Z1275=0,\"\",MAX(AC$1248:AC1274)+1)","v":""},{"$f":"IF(OR($AA1275=0,C1275=\"A prévoir\"),\"\",MAX(AC$1248:AC1274)+1)","v":""},"","","","",28,"","","","",{"$f":"IF(O1275=\"\",0,MAX(AM$1248:AM1274)+1)","v":0},""]
["Etablissement devis",{"$f":"IF(COUNTIF(S$1326:S$1339,\"\")=14,28,\"\")","v":28},"","","","",{"$f":"IF(ISBLANK(chiffrage!X45),\"\",chiffrage!X45)","v":""},"","",0,0,"",0,0,"",null,null,"","",{"$f":"IF(OR($R1276=\"\",$R1276=0),0,MAX(T$1248:T1275)+1)","v":0},{"$f":"IF(OR($S1276=\"\",$S1276=0),MAX(U$1248:U1275),MAX(U$1247:U1275)+1)","v":15},"",{"$f":"ROW()","v":1276},"","",{"$f":"IF(T1276=0,0,IF(AND(H1276=\".\",Y1276=TRUE),MAX(Z$1248:Z1275),MAX(Z$1248:Z1275)+1))","v":0},{"$f":"IF(OR($S1276=\"\",$S1276=0),0,MAX(AA$1247:AA1275)+1)","v":0},{"$f":"IF($Z1276=0,\"\",MAX(AC$1248:AC1275)+1)","v":""},{"$f":"IF(OR($AA1276=0,C1276=\"A prévoir\"),\"\",MAX(AC$1248:AC1275)+1)","v":""},"","","","",29,"","","","",{"$f":"IF(O1276=\"\",0,MAX(AM$1248:AM1275)+1)","v":0},""]
["Etablissement devis",{"$f":"IF(COUNTIF(S$1326:S$1339,\"\")=14,29,\"\")","v":29},"","","","",{"$f":"IF(ISBLANK(chiffrage!X46),\"\",chiffrage!X46)","v":""},"","",0,0,"",0,0,"",null,null,"","",{"$f":"IF(OR($R1277=\"\",$R1277=0),0,MAX(T$1248:T1276)+1)","v":0},{"$f":"IF(OR($S1277=\"\",$S1277=0),MAX(U$1248:U1276),MAX(U$1247:U1276)+1)","v":15},"",{"$f":"ROW()","v":1277},"","",{"$f":"IF(T1277=0,0,IF(AND(H1277=\".\",Y1277=TRUE),MAX(Z$1248:Z1276),MAX(Z$1248:Z1276)+1))","v":0},{"$f":"IF(OR($S1277=\"\",$S1277=0),0,MAX(AA$1247:AA1276)+1)","v":0},{"$f":"IF($Z1277=0,\"\",MAX(AC$1248:AC1276)+1)","v":""},{"$f":"IF(OR($AA1277=0,C1277=\"A prévoir\"),\"\",MAX(AC$1248:AC1276)+1)","v":""},"","","","",30,"","","","",{"$f":"IF(O1277=\"\",0,MAX(AM$1248:AM1276)+1)","v":0},""]
["Etablissement devis",{"$f":"IF(COUNTIF(S$1326:S$1339,\"\")=14,30,\"\")","v":30},"","","","",{"$f":"IF(ISBLANK(chiffrage!X47),\"\",chiffrage!X47)","v":""},"","",0,0,"",0,0,"",null,null,"","",{"$f":"IF(OR($R1278=\"\",$R1278=0),0,MAX(T$1248:T1277)+1)","v":0},{"$f":"IF(OR($S1278=\"\",$S1278=0),MAX(U$1248:U1277),MAX(U$1247:U1277)+1)","v":15},"",{"$f":"ROW()","v":1278},"","",{"$f":"IF(T1278=0,0,IF(AND(H1278=\".\",Y1278=TRUE),MAX(Z$1248:Z1277),MAX(Z$1248:Z1277)+1))","v":0},{"$f":"IF(OR($S1278=\"\",$S1278=0),0,MAX(AA$1247:AA1277)+1)","v":0},{"$f":"IF($Z1278=0,\"\",MAX(AC$1248:AC1277)+1)","v":""},{"$f":"IF(OR($AA1278=0,C1278=\"A prévoir\"),\"\",MAX(AC$1248:AC1277)+1)","v":""},"","","","",31,"","","","",{"$f":"IF(O1278=\"\",0,MAX(AM$1248:AM1277)+1)","v":0},""]
["Etablissement devis",null,{"$f":"IF(ISERROR(D1279)=FALSE,chiffrage!C48,\"\")","v":""},{"$f":"VLOOKUP(chiffrage!C48,MATRICE_VA,2,FALSE)","v":{"$error":"#N/A"}},null,{"$f":"IF(ISERROR(D1279)=FALSE,chiffrage!P48,\"\")","v":""},null,"",null,null,null,null,null,0,{"$f":"IF(ISERROR(VLOOKUP(chiffrage!C48,MATRICE_VA,2,FALSE)),\"\",VLOOKUP(chiffrage!C48,MATRICE_VA,2,FALSE))","v":""},null,null,"",{"$f":"IF(AND(H1279<>\".\",H1279>=1),O1279,\"\")","v":""},{"$f":"IF(OR($R1279=\"\",$R1279=0),0,MAX(T$1248:T1278)+1)","v":0},{"$f":"IF(OR($S1279=\"\",$S1279=0),MAX(U$1248:U1278),MAX(U$1247:U1278)+1)","v":15},{"$f":"IF(T1279=0,\"\",VLOOKUP(T1279+1,T$1248:W$1289,4,FALSE))","v":""},{"$f":"ROW()","v":1279},"",{"$f":"IF(T1279=0,\"\",IF(INDEX(U$1248:U$1289,X1279,)=U1279,TRUE,FALSE))","v":""},{"$f":"IF(T1279=0,0,IF(AND(H1279=\".\",Y1279=TRUE),MAX(Z$1248:Z1278),MAX(Z$1248:Z1278)+1))","v":0},{"$f":"IF(OR($S1279=\"\",$S1279=0),0,MAX(AA$1247:AA1278)+1)","v":0},{"$f":"IF($Z1279=0,\"\",MAX(AC$1248:AC1278)+1)","v":""},{"$f":"IF(OR($AA1279=0,C1279=\"A prévoir\"),\"\",MAX(AC$1248:AC1278)+1)","v":""},{"$f":"IF(chiffrage!D48<>0,chiffrage!D48,\"\")","v":""},"","","",32,"","","","",{"$f":"IF(O1279=\"\",0,MAX(AM$1248:AM1278)+1)","v":0},{"$f":"IF(AE1279=\"A prévoir\",LOWER(AF1279)&\", \",\"\")","v":""}]
["Etablissement devis",null,{"$f":"IF(ISERROR(D1280)=FALSE,chiffrage!C49,\"\")","v":""},{"$f":"VLOOKUP(chiffrage!C49,MATRICE_VA,2,FALSE)","v":{"$error":"#N/A"}},null,{"$f":"IF(ISERROR(D1280)=FALSE,chiffrage!P49,\"\")","v":""},null,"",null,null,null,null,null,0,{"$f":"IF(ISERROR(VLOOKUP(chiffrage!C49,MATRICE_VA,2,FALSE)),\"\",VLOOKUP(chiffrage!C49,MATRICE_VA,2,FALSE))","v":""},null,null,"",{"$f":"IF(AND(H1280<>\".\",H1280>=1),O1280,\"\")","v":""},{"$f":"IF(OR($R1280=\"\",$R1280=0),0,MAX(T$1248:T1279)+1)","v":0},{"$f":"IF(OR($S1280=\"\",$S1280=0),MAX(U$1248:U1279),MAX(U$1247:U1279)+1)","v":15},"",{"$f":"ROW()","v":1280},"","",{"$f":"IF(T1280=0,0,IF(AND(H1280=\".\",Y1280=TRUE),MAX(Z$1248:Z1279),MAX(Z$1248:Z1279)+1))","v":0},{"$f":"IF(OR($S1280=\"\",$S1280=0),0,MAX(AA$1247:AA1279)+1)","v":0},{"$f":"IF($Z1280=0,\"\",MAX(AC$1248:AC1279)+1)","v":""},{"$f":"IF(OR($AA1280=0,C1280=\"A prévoir\"),\"\",MAX(AC$1248:AC1279)+1)","v":""},{"$f":"IF($Z1280<>0,D1280,\"\")","v":""},"","","",33,"","","","",{"$f":"IF(O1280=\"\",0,MAX(AM$1248:AM1279)+1)","v":0},""]
["Etablissement devis",null,{"$f":"IF(ISERROR(D1281)=FALSE,chiffrage!C50,\"\")","v":""},{"$f":"VLOOKUP(chiffrage!C50,MATRICE_VA,2,FALSE)","v":{"$error":"#N/A"}},null,{"$f":"IF(ISERROR(D1281)=FALSE,chiffrage!P50,\"\")","v":""},null,"",null,null,null,null,null,0,{"$f":"IF(ISERROR(VLOOKUP(chiffrage!C50,MATRICE_VA,2,FALSE)),\"\",VLOOKUP(chiffrage!C50,MATRICE_VA,2,FALSE))","v":""},null,null,"","",{"$f":"IF(OR($R1281=\"\",$R1281=0),0,MAX(T$1248:T1280)+1)","v":0},{"$f":"IF(OR($S1281=\"\",$S1281=0),MAX(U$1248:U1280),MAX(U$1247:U1280)+1)","v":15},"",{"$f":"ROW()","v":1281},"","",{"$f":"IF(T1281=0,0,IF(AND(H1281=\".\",Y1281=TRUE),MAX(Z$1248:Z1280),MAX(Z$1248:Z1280)+1))","v":0},{"$f":"IF(OR($S1281=\"\",$S1281=0),0,MAX(AA$1247:AA1280)+1)","v":0},{"$f":"IF($Z1281=0,\"\",MAX(AC$1248:AC1280)+1)","v":""},{"$f":"IF(OR($AA1281=0,C1281=\"A prévoir\"),\"\",MAX(AC$1248:AC1280)+1)","v":""},"","","","",34,"","","","",{"$f":"IF(O1281=\"\",0,MAX(AM$1248:AM1280)+1)","v":0},""]
["Etablissement devis",null,{"$f":"IF(ISERROR(D1282)=FALSE,chiffrage!C51,\"\")","v":""},{"$f":"VLOOKUP(chiffrage!C51,MATRICE_VA,2,FALSE)","v":{"$error":"#N/A"}},null,{"$f":"IF(ISERROR(D1282)=FALSE,chiffrage!P51,\"\")","v":""},null,"",null,null,null,null,null,0,{"$f":"IF(ISERROR(VLOOKUP(chiffrage!C51,MATRICE_VA,2,FALSE)),\"\",VLOOKUP(chiffrage!C51,MATRICE_VA,2,FALSE))","v":""},null,null,"","",{"$f":"IF(OR($R1282=\"\",$R1282=0),0,MAX(T$1248:T1281)+1)","v":0},{"$f":"IF(OR($S1282=\"\",$S1282=0),MAX(U$1248:U1281),MAX(U$1247:U1281)+1)","v":15},"",{"$f":"ROW()","v":1282},"","",{"$f":"IF(T1282=0,0,IF(AND(H1282=\".\",Y1282=TRUE),MAX(Z$1248:Z1281),MAX(Z$1248:Z1281)+1))","v":0},{"$f":"IF(OR($S1282=\"\",$S1282=0),0,MAX(AA$1247:AA1281)+1)","v":0},{"$f":"IF($Z1282=0,\"\",MAX(AC$1248:AC1281)+1)","v":""},{"$f":"IF(OR($AA1282=0,C1282=\"A prévoir\"),\"\",MAX(AC$1248:AC1281)+1)","v":""},"","","","",35,"","","","",{"$f":"IF(O1282=\"\",0,MAX(AM$1248:AM1281)+1)","v":0},""]
["Etablissement devis",null,{"$f":"IF(ISERROR(D1283)=FALSE,chiffrage!C52,\"\")","v":""},{"$f":"VLOOKUP(chiffrage!C52,MATRICE_VA,2,FALSE)","v":{"$error":"#N/A"}},null,{"$f":"IF(ISERROR(D1283)=FALSE,chiffrage!P52,\"\")","v":""},null,"",null,null,null,null,null,0,{"$f":"IF(ISERROR(VLOOKUP(chiffrage!C52,MATRICE_VA,2,FALSE)),\"\",VLOOKUP(chiffrage!C52,MATRICE_VA,2,FALSE))","v":""},null,null,"","",{"$f":"IF(OR($R1283=\"\",$R1283=0),0,MAX(T$1248:T1282)+1)","v":0},{"$f":"IF(OR($S1283=\"\",$S1283=0),MAX(U$1248:U1282),MAX(U$1247:U1282)+1)","v":15},"",{"$f":"ROW()","v":1283},"","",{"$f":"IF(T1283=0,0,IF(AND(H1283=\".\",Y1283=TRUE),MAX(Z$1248:Z1282),MAX(Z$1248:Z1282)+1))","v":0},{"$f":"IF(OR($S1283=\"\",$S1283=0),0,MAX(AA$1247:AA1282)+1)","v":0},{"$f":"IF($Z1283=0,\"\",MAX(AC$1248:AC1282)+1)","v":""},{"$f":"IF(OR($AA1283=0,C1283=\"A prévoir\"),\"\",MAX(AC$1248:AC1282)+1)","v":""},"","","","",36,"","","","",{"$f":"IF(O1283=\"\",0,MAX(AM$1248:AM1282)+1)","v":0},""]
["Etablissement devis",null,{"$f":"IF(ISERROR(D1284)=FALSE,chiffrage!C53,\"\")","v":""},{"$f":"VLOOKUP(chiffrage!C53,MATRICE_VA,2,FALSE)","v":{"$error":"#N/A"}},null,{"$f":"IF(ISERROR(D1284)=FALSE,chiffrage!P53,\"\")","v":""},null,"",null,null,null,null,null,0,{"$f":"IF(ISERROR(VLOOKUP(chiffrage!C53,MATRICE_VA,2,FALSE)),\"\",VLOOKUP(chiffrage!C53,MATRICE_VA,2,FALSE))","v":""},null,null,"","",{"$f":"IF(OR($R1284=\"\",$R1284=0),0,MAX(T$1248:T1283)+1)","v":0},{"$f":"IF(OR($S1284=\"\",$S1284=0),MAX(U$1248:U1283),MAX(U$1247:U1283)+1)","v":15},"",{"$f":"ROW()","v":1284},"","",{"$f":"IF(T1284=0,0,IF(AND(H1284=\".\",Y1284=TRUE),MAX(Z$1248:Z1283),MAX(Z$1248:Z1283)+1))","v":0},{"$f":"IF(OR($S1284=\"\",$S1284=0),0,MAX(AA$1247:AA1283)+1)","v":0},{"$f":"IF($Z1284=0,\"\",MAX(AC$1248:AC1283)+1)","v":""},{"$f":"IF(OR($AA1284=0,C1284=\"A prévoir\"),\"\",MAX(AC$1248:AC1283)+1)","v":""},"","","","",37,"","","","",{"$f":"IF(O1284=\"\",0,MAX(AM$1248:AM1283)+1)","v":0},""]
["Etablissement devis",null,{"$f":"IF(ISERROR(D1285)=FALSE,chiffrage!C54,\"\")","v":""},{"$f":"VLOOKUP(chiffrage!C54,MATRICE_VA,2,FALSE)","v":{"$error":"#N/A"}},null,{"$f":"IF(ISERROR(D1285)=FALSE,chiffrage!P54,\"\")","v":""},null,"",null,null,null,null,null,0,{"$f":"IF(ISERROR(VLOOKUP(chiffrage!C54,MATRICE_VA,2,FALSE)),\"\",VLOOKUP(chiffrage!C54,MATRICE_VA,2,FALSE))","v":""},null,null,"","",{"$f":"IF(OR($R1285=\"\",$R1285=0),0,MAX(T$1248:T1284)+1)","v":0},{"$f":"IF(OR($S1285=\"\",$S1285=0),MAX(U$1248:U1284),MAX(U$1247:U1284)+1)","v":15},"",{"$f":"ROW()","v":1285},"","",{"$f":"IF(T1285=0,0,IF(AND(H1285=\".\",Y1285=TRUE),MAX(Z$1248:Z1284),MAX(Z$1248:Z1284)+1))","v":0},{"$f":"IF(OR($S1285=\"\",$S1285=0),0,MAX(AA$1247:AA1284)+1)","v":0},{"$f":"IF($Z1285=0,\"\",MAX(AC$1248:AC1284)+1)","v":""},{"$f":"IF(OR($AA1285=0,C1285=\"A prévoir\"),\"\",MAX(AC$1248:AC1284)+1)","v":""},"","","","",38,"","","","",{"$f":"IF(O1285=\"\",0,MAX(AM$1248:AM1284)+1)","v":0},""]
["Etablissement devis",null,{"$f":"IF(ISERROR(D1286)=FALSE,chiffrage!C55,\"\")","v":""},{"$f":"VLOOKUP(chiffrage!C55,MATRICE_VA,2,FALSE)","v":{"$error":"#N/A"}},null,{"$f":"IF(ISERROR(D1286)=FALSE,chiffrage!P55,\"\")","v":""},null,"",null,null,null,null,null,0,{"$f":"IF(ISERROR(VLOOKUP(chiffrage!C55,MATRICE_VA,2,FALSE)),\"\",VLOOKUP(chiffrage!C55,MATRICE_VA,2,FALSE))","v":""},null,null,"","",{"$f":"IF(OR($R1286=\"\",$R1286=0),0,MAX(T$1248:T1285)+1)","v":0},{"$f":"IF(OR($S1286=\"\",$S1286=0),MAX(U$1248:U1285),MAX(U$1247:U1285)+1)","v":15},"",{"$f":"ROW()","v":1286},"","",{"$f":"IF(T1286=0,0,IF(AND(H1286=\".\",Y1286=TRUE),MAX(Z$1248:Z1285),MAX(Z$1248:Z1285)+1))","v":0},{"$f":"IF(OR($S1286=\"\",$S1286=0),0,MAX(AA$1247:AA1285)+1)","v":0},{"$f":"IF($Z1286=0,\"\",MAX(AC$1248:AC1285)+1)","v":""},{"$f":"IF(OR($AA1286=0,C1286=\"A prévoir\"),\"\",MAX(AC$1248:AC1285)+1)","v":""},"","","","",39,"","","","",{"$f":"IF(O1286=\"\",0,MAX(AM$1248:AM1285)+1)","v":0},""]
["Etablissement devis",null,{"$f":"IF(ISERROR(D1287)=FALSE,chiffrage!C56,\"\")","v":""},{"$f":"VLOOKUP(chiffrage!C56,MATRICE_VA,2,FALSE)","v":{"$error":"#N/A"}},null,{"$f":"IF(ISERROR(D1287)=FALSE,chiffrage!P56,\"\")","v":""},null,"",null,null,null,null,null,0,{"$f":"IF(ISERROR(VLOOKUP(chiffrage!C56,MATRICE_VA,2,FALSE)),\"\",VLOOKUP(chiffrage!C56,MATRICE_VA,2,FALSE))","v":""},null,null,"","",{"$f":"IF(OR($R1287=\"\",$R1287=0),0,MAX(T$1248:T1286)+1)","v":0},{"$f":"IF(OR($S1287=\"\",$S1287=0),MAX(U$1248:U1286),MAX(U$1247:U1286)+1)","v":15},"",{"$f":"ROW()","v":1287},"","",{"$f":"IF(T1287=0,0,IF(AND(H1287=\".\",Y1287=TRUE),MAX(Z$1248:Z1286),MAX(Z$1248:Z1286)+1))","v":0},{"$f":"IF(OR($S1287=\"\",$S1287=0),0,MAX(AA$1247:AA1286)+1)","v":0},{"$f":"IF($Z1287=0,\"\",MAX(AC$1248:AC1286)+1)","v":""},{"$f":"IF(OR($AA1287=0,C1287=\"A prévoir\"),\"\",MAX(AC$1248:AC1286)+1)","v":""},"","","","",40,"","","","",{"$f":"IF(O1287=\"\",0,MAX(AM$1248:AM1286)+1)","v":0},""]
["Etablissement devis",null,{"$f":"IF(ISERROR(D1288)=FALSE,chiffrage!C57,\"\")","v":""},{"$f":"VLOOKUP(chiffrage!C57,MATRICE_VA,2,FALSE)","v":{"$error":"#N/A"}},null,{"$f":"IF(ISERROR(D1288)=FALSE,chiffrage!P57,\"\")","v":""},null,"",null,null,null,null,null,0,{"$f":"IF(ISERROR(VLOOKUP(chiffrage!C57,MATRICE_VA,2,FALSE)),\"\",VLOOKUP(chiffrage!C57,MATRICE_VA,2,FALSE))","v":""},null,null,"","",{"$f":"IF(OR($R1288=\"\",$R1288=0),0,MAX(T$1248:T1287)+1)","v":0},{"$f":"IF(OR($S1288=\"\",$S1288=0),MAX(U$1248:U1287),MAX(U$1247:U1287)+1)","v":15},"",{"$f":"ROW()","v":1288},"","",{"$f":"IF(T1288=0,0,IF(AND(H1288=\".\",Y1288=TRUE),MAX(Z$1248:Z1287),MAX(Z$1248:Z1287)+1))","v":0},{"$f":"IF(OR($S1288=\"\",$S1288=0),0,MAX(AA$1247:AA1287)+1)","v":0},{"$f":"IF($Z1288=0,\"\",MAX(AC$1248:AC1287)+1)","v":""},{"$f":"IF(OR($AA1288=0,C1288=\"A prévoir\"),\"\",MAX(AC$1248:AC1287)+1)","v":""},"","","","",41,"","","","",{"$f":"IF(O1288=\"\",0,MAX(AM$1248:AM1287)+1)","v":0},""]
["Etablissement devis",null,null,null,null,null,null,null,null,null,null,{"$f":"IF(G1289<>\"\",\"!!\",\"\")","v":""},{"$f":"SUM(M1248:M1278)","v":17978},{"$f":"SUM(N1248:N1288)","v":16.919999999999995},null,null,null,null,null,{"$f":"MAX(T1248:T1278)+1","v":8},{"$f":"IF(OR($S1289=\"\",$S1289=0),MAX(U$1248:U1278),MAX(U$1247:U1278)+1)","v":15},null,{"$f":"ROW()","v":1289},null,null,null,null,{"$f":"MAX(AB1248:AB1278)","v":10},{"$f":"MAX(AA1248:AA1288)+MAX(Z1248:Z1288)+1","v":24},"",null,null,null,null,null,null,null,null,{"$f":"IF(O1289=\"\",0,MAX(AM$1248:AM1278)+1)","v":0},{"$f":"\"A prévoir : \"&AN1248&AN1249&AN1250&AN1251&AN1252&AN1253&AN1254&AN1255&AN1256&AN1257&AN1258&AN1259&AN1260&AN1261&AN1262&AN1263&AN1264&AN1265&AN1266&AN1267&AN1268&AN1269&AN1270&AN1271&AN1272&AN1273&AN1274&AN1275&AN1276&AN1277&AN1278&AN1279&AN1280&AN1281&AN1282&AN1283&AN1284&AN1285&AN1286&AN1287&AN1288&Commentaires_chiffrage","v":"A prévoir : zone 1 circulateur (après bouteille ou ballon tampon), vanne(s) de réglage de débit sur le secondaire, vannes type exogel ®, filtre à tamis sur le retour pac, soupape différentielle (repère 9d), vase expansion, soupape, manomètre., "}]
["Etablissement devis","Référence :",{"$f":"IF(ISBLANK(Renseignement!E7),\"\",Renseignement!E7)","v":""},{"$f":"IF(ISBLANK(Renseignement!F7),\"\",Renseignement!F7)","v":""},{"$f":"IF(ISBLANK(Renseignement!G7),\"\",Renseignement!G7)","v":""},"Nom :",{"$f":"IF(ISBLANK(Renseignement!R7),\"\",Renseignement!R7)","v":""},null,null,null,null,null,null,null,null,null,null,null,null,null,null,null,null,null,null,null,null,null,null,""]
["Etablissement devis","Date :",{"$f":"IF(ISBLANK(Renseignement!E8),\"\",Renseignement!E8)","v":45406},{"$f":"IF(ISBLANK(Renseignement!F8),\"\",Renseignement!F8)","v":""},{"$f":"IF(ISBLANK(Renseignement!G8),\"\",Renseignement!G8)","v":""},"Adresse :",{"$f":"IF(ISBLANK(Renseignement!R9),\"\",Renseignement!R9)","v":""},null,null,null,null,null,null,null,null,null,null,null,null,null,null,null,null,null,null,null,null,null,null,""]
["Etablissement devis","",{"$f":"IF(ISBLANK(Renseignement!E10),\"\",Renseignement!E10)","v":""},{"$f":"IF(ISBLANK(Renseignement!F10),\"\",Renseignement!F10)","v":""},{"$f":"IF(ISBLANK(Renseignement!G10),\"\",Renseignement!G10)","v":""},"Code postal :",{"$f":"IF(ISBLANK(Simpli!M30),\"\",Simpli!M30)","v":""},{"$f":"IF(ISBLANK(Renseignement!T10),\"\",Renseignement!T10)","v":"Ville * :"},{"$f":"IF(ISBLANK(Renseignement!V10),\"\",Renseignement!V10)","v":""},null,null,null,null,null,null,null,null,null,null,null,null,null,null,null,null,null,null,null,null,""]
["Etablissement devis","","","","","Téléphone :",{"$f":"IF(ISBLANK(Renseignement!R11),\"\",Renseignement!R11)","v":""},"Courriel :",{"$f":"IF(ISBLANK(Renseignement!V11),\"\",Renseignement!V11)","v":""},null,null,null,null,null,null,null,null,null,null,null,null,null,null,null,null,null,null,null,null,""]
["Etablissement devis","",{"$f":"IF(ISBLANK(Renseignement!E13),\"\",Renseignement!E13)","v":""},{"$f":"IF(ISBLANK(Renseignement!F13),\"\",Renseignement!F13)","v":""},{"$f":"IF(ISBLANK(Renseignement!G13),\"\",Renseignement!G13)","v":""},"Situation :",{"$f":"Simpli!C24","v":"0 à 200 m"},null,{"$f":"IF(ISBLANK(Renseignement!X11),\"\",Renseignement!X11)","v":""},{"$f":"IF(ISBLANK(Renseignement!T13),\"\",Renseignement!T13)","v":""},{"$f":"IF(ISBLANK(Renseignement!U13),\"\",Renseignement!U13)","v":""},null,null,null,null,null,null,null,null,null,null,null,null,null,null,null,null,null,null,""]
["Etablissement devis",null,null,null,null,null,null,null,null,null,null,null,null,null,null,null,null,null,null,null,null,null,null,null,null,null,null,null,null,""]
["Etablissement devis","Société :",{"$f":"IF(ISBLANK(Renseignement!E15),\"\",Renseignement!E15)","v":""},null,null,"Société :",{"$f":"IF(ISBLANK(Renseignement!R15),\"\",Renseignement!R15)","v":""},"",{"$f":"IF(ISBLANK(Renseignement!T15),\"\",Renseignement!T15)","v":""},{"$f":"IF(ISBLANK(Renseignement!U15),\"\",Renseignement!U15)","v":""},null,null,null,null,null,null,null,null,null,null,null,null,null,null,null,null,null,null,null,""]
["Etablissement devis","Nom :",{"$f":"IF(ISBLANK(Renseignement!E16),\"\",Renseignement!E16)","v":""},null,null,"Nom :",{"$f":"IF(ISBLANK(Renseignement!R16),\"\",Renseignement!R16)","v":""},"",{"$f":"IF(ISBLANK(Renseignement!T16),\"\",Renseignement!T16)","v":""}]
["Etablissement devis","Adresse :",{"$f":"IF(ISBLANK(Renseignement!E17),\"\",Renseignement!E17)","v":""},null,null,"Adresse :",{"$f":"IF(ISBLANK(Renseignement!R17),\"\",Renseignement!R17)","v":""},"",{"$f":"IF(ISBLANK(Renseignement!T17),\"\",Renseignement!T17)","v":""},{"$f":"IF(ISBLANK(Renseignement!U17),\"\",Renseignement!U17)","v":""}]
["Etablissement devis","Code postal :",{"$f":"IF(ISBLANK(Renseignement!E18),\"\",Renseignement!E18)","v":""},"Ville :",{"$f":"IF(ISBLANK(Renseignement!I18),\"\",Renseignement!I18)","v":""},"Code postal :",{"$f":"IF(ISBLANK(Renseignement!R18),\"\",Renseignement!R18)","v":""},"Ville :",{"$f":"IF(ISBLANK(Renseignement!V18),\"\",Renseignement!V18)","v":""},{"$f":"IF(ISBLANK(Renseignement!W18),\"\",Renseignement!W18)","v":""}]
["Etablissement devis","Téléphone :",{"$f":"IF(ISBLANK(Renseignement!E19),\"\",Renseignement!E19)","v":""},"Courriel :",{"$f":"IF(ISBLANK(Renseignement!I19),\"\",Renseignement!I19)","v":""},"Téléphone :",{"$f":"IF(ISBLANK(Renseignement!R19),\"\",Renseignement!R19)","v":""},{"$f":"IF(ISBLANK(Renseignement!T19),\"\",Renseignement!T19)","v":"Courriel :"},{"$f":"IF(ISBLANK(Renseignement!V19),\"\",Renseignement!V19)","v":""},{"$f":"IF(ISBLANK(Renseignement!Y19),\"\",Renseignement!Y19)","v":""}]
["Etablissement devis",null,null,null,null,"N° SIRET :",{"$f":"IF(ISBLANK(Renseignement!R20),\"\",Renseignement!R20)","v":""},"",{"$f":"IF(ISBLANK(Renseignement!X19),\"\",Renseignement!X19)","v":""}]
["Etablissement devis",{"$f":"G1999","v":"Choix de la gamme :"},{"$f":"INDEX(E5:E16,MATCH(C2021,I5:I16,0))","v":"GeniaSet Max"}]
["Etablissement devis",{"$f":"G2015","v":"Choix du schéma Devis:"},{"$f":"IF(ISBLANK(J2015),\"\",J2015)","v":"Colonne"}]
["Etablissement devis",null,"Aucune"]
["Etablissement devis","TVA",{"$f":"chiffrage!X61","v":0.2}]
["Etablissement devis",null,{"$f":"CONCATENATE(\"TVA (\",C1305*100,\"%)\")","v":"TVA (20%)"}]
["Etablissement devis",null,null,null,null,null,null,null,null,"DECALER(Premiere_commune;EQUIV(SI(VALEURNOMBRE(Code_postal)<10000;Code_postal;VALEURNOMBRE(Code_postal));Liste_des_codes_postaux)-NB.SI(Liste_des_codes_postaux;Code_postal);0;NB.SI(Liste_des_codes_postaux;Code_postal))"]
["Page Accueil",null,null,null,null,null,null,null,null,null,null,null,null,null,null,null,"Modif le 25/11/2020"]
["Page Accueil","Code postal",{"$f":"Code_postal","v":"44000"},null,null,null,null,null,null,null,{"$f":"OFFSET(BDD_Dev!I37:I52,0,0,COUNTA(OFFSET(BDD_Dev!I37:I52,0,R1318)))","v":"0 à 200 m"},null,null,"Bretagne",null,null,"Lettre Zone",{"$f":"C1313","v":"C"}]
["Page Accueil","Département fonction du CP",{"$f":"IF(LEN(C1309)<5,\"\",LEFT(C1309,2))","v":"44"},null,null,null,null,null,null,null,"201 à 400 m"]
[null,"Affichage Simpli \"Température de base\"",{"$f":"IF(C1310<>\"\",\"Température de base pour le département \"&C1318&\" :\")","v":"Température de base pour le département 44 à + de 30 km de la côte :"},null,null,null,null,null,null,null,"401 à 500 m"]
[null,"Départment dans la liste (0=Non, 1=Oui)",{"$f":"COUNTIF(List_Departement,C1310)","v":0},null,null,null,null,null,null,null,"501 à 600 m"]
[null,"Lettre fonction du CP",{"$f":"IF(C1310<>\"\",IF(VALUE(C1309)<10000,VLOOKUP(C1309,Liste_CP_Ville_Lettre,3,FALSE),VLOOKUP(VALUE(C1309),Liste_CP_Ville_Lettre,3,FALSE)),\"\")","v":"C"},null,null,null,null,null,null,null,"601 à 700 m"]
[null,"Département particulier (1=Oui)",{"$f":"COUNTIF(Liste_departements_particuliers,C1310)","v":1},null,null,null,null,null,null,null,"701 à 800 m"]
[null,"Bord de mer ? (0=Non; 1=Oui)",{"$f":"VLOOKUP(VALUE(C1310),Departements_particuliers_lettre,2,FALSE)","v":"B"},null,null,null,null,null,null,null,"801 à 900 m"]
[null,"Département 12",{"$f":"IF(C1310=\"12\",IF(C1315=C1313,\"Sud\",\"Nord\"),\"\")","v":""},null,null,null,null,null,null,null,"901 à 1000 m"]
[null,"Départments bord de mer",{"$f":"IF(AND(C1312=0,C1310<>\"12\"),IF(C1315=C1313,\"à - de 30 km de la côte\",\"à + de 30 km de la côte\"),\"\")","v":"à + de 30 km de la côte"},null,null,null,null,null,null,null,"1001 à 1100 m"]
["Page Accueil","Département",{"$f":"IF(C1310<>\"\",C1310&\" \"&C1316&C1317,C1310&\" \"&INDEX(D1318:E1318,E1968))","v":"44 à + de 30 km de la côte"},null,null,null,null,null,null,null,"1101 à 1200 m",null,null,"Nord Pas de Calais",null,null,"index lettre zone",{"$f":"MATCH(R1309,BDD_Dev!J36:R36,0)","v":3}]
["Page Accueil","Région",{"$f":"IF(ISERROR(VLOOKUP($D$1319,BDD_Dev!$B$4:$D$113,2,FALSE))=TRUE,VLOOKUP($C$1318,BDD_Dev!$B$4:$D$113,2,FALSE),VLOOKUP($D$1319,BDD_Dev!$B$4:$D$113,2,FALSE))","v":"Pays de la Loire"},{"$f":"TEXT(LEFT(C1309,2),\"##\")","v":"44"},null,"Région corrigée",{"$f":"IF(ISERROR(MATCH(C1319,N1309:N1319,0)),C1319,IF(C1320=\"Bord de mer\",CONCATENATE(C1319,\"Côtier\"),CONCATENATE(C1319,\"Continental\")))","v":"Pays de la Loire"},null,null,null,"1201 à 1300 m",null,null,"Basse-Normandie"]
["Page Accueil","Situation",{"$f":"Simpli!C24","v":"0 à 200 m"},null,null,"Région avec côtes",{"$f":"HLOOKUP(G1319,BDD_Dev!C251:AF254,4,FALSE)","v":1},null,null,null,"1301 à 1400 m"]
["Page Accueil","Index altitude",{"$f":"MATCH(C1320,BDD_Dev!I37:I52,0)","v":1},"Correction site",null,"Altitude ville référence",{"$f":"HLOOKUP(G1319,BDD_Dev!C251:AF253,3,FALSE)","v":70},{"$f":"IF(G1321<200,1,IF(G1321<400,2,IF(G1321<600,3,IF(G1321<800,4,IF(G1321<1000,5,6)))))","v":1},{"$f":"INDEX(List_Alti,H1321,1)","v":"0 à 200 m"},null,"1401 à 1600 m",null,"ordre"]
["Page Accueil","T°base corrigée",{"$f":"IF(ISBLANK(INDEX(BDD_Dev!J37:R52,C1321,R1318)),\"-\",INDEX(BDD_Dev!J37:R52,C1321,R1318))","v":-5},{"$f":"INDEX(BDD_Dev!J3:R18,C1321,R1318)","v":0},null,"Correction / ville de ref",{"$f":"VLOOKUP(I1321,BDD_Dev!I3:R18,R1318+1,FALSE)","v":0},null,null,null,"1601 à 1800 m",null,{"$f":"MATCH(C1320,List_Alti,0)","v":1}]
["Page Accueil","T°ref",{"$f":"MAX(-10,C1322)","v":-5},null,null,"Correction BIN",{"$f":"D1322-G1322","v":0},null,null,null,"1801 à 2000 m"]
["Page Accueil",null,null,null,null,null,null,null,null,null,"2001 à 2200 m"]
["Page Accueil","Marque",{"$f":"C2","v":"Saunier Duval"},null,null,null,null,null,null,null,null,null,null,null,null,null,"Alarmes"]
["Page Accueil","Titre",{"$f":"IF(C1325=\"Erreur\",\"Erreur paramétrage outil\",CONCATENATE(Paramétrage!F242,C1325))","v":"Outil offre de prix PAC Saunier Duval"},null,null,null,null,null,null,null,null,null,null,null,null,null,null,"Gamme pas dans la marque",{"$f":"IF(ISERROR(G1327),\"!!\",\"\")","v":""}]
["Page Accueil","Gamme sélectionnée :",{"$f":"J1999","v":"GeniaAir Max"},null,null,"Ordre",{"$f":"H1980","v":1},null,null,null,null,null,null,null,null,null,null,"Schéma pas dans la gamme",{"$f":"IF(ISERROR(G1331),Paramétrage!$F$246,\"\")","v":""}]
["Page Accueil","Description :",{"$f":"IF(ISBLANK(VLOOKUP(C1327,Paramétrage!$C$19:$F$31,2,FALSE)),\"\",VLOOKUP(C1327,Paramétrage!$C$19:$F$31,2,FALSE))","v":"Pompe à chaleur monobloc air / eau haute température"},null,null,"bdd=CONCATENER(\"BDD_G\";H1036)",{"$f":"C2021","v":"BDD_G1"},null,null,null,null,null,null,null,null,null,null,"PAC pas dans la gamme",{"$f":"IF(OR(ISERROR(D1378),ISERROR(C1378),ISERROR(F1377)),Paramétrage!$F$246,\"\")","v":""}]
["Page Accueil",null,null,null,null,null,null,null,null,null,null,null,null,null,null,null,null,"Sélection appoint incompatible",{"$f":"IF(ISERROR(E1470),Paramétrage!F246&\" -> \",\"\")","v":""}]
["Page Accueil","Schémas possibles",null,1,null,"Sélection",{"$f":"J2015","v":"Colonne"},{"$f":"$S$1327","v":""},null,null,null,null,null,null,null,null,null,"Sélection gamme chaudière incompatible",{"$f":"IF(C1469<>\"Chaudière neuve\",\"\",IF(ISERROR(F1467),Paramétrage!F246&\" -> \",\"\"))","v":""},null,null,"si hybride alors accessoires pour 1 gamme de chaudière uniquement"]
["Page Accueil","Schéma 1",{"$f":"INDIRECT($G$1328&\"!G4\")","v":"Colonne"},null,".","Ordre=SI(G1167=0;0;EQUIV(G1167;List_Schéma;0))",{"$f":"IF(G1330=0,0,MATCH(G1330,List_Schéma,0))","v":1},"Nouvelle adresse schéma Hydrau fonction de la PAC et de circuits",{"$f":"C2183","v":368},null,null,null,null,null,null,null,null,"Précision neuf/existante manquante",{"$f":"IF(AND(C1462=\"Chaudière\",D1465=0),Paramétrage!F$247,\"\")","v":""},null,null,{"$f":"IF(COUNTIF(Q1366,\"*Hybride*\"),1,0)","v":0},"1 = hybride"]
["Page Accueil","Schéma 2",{"$f":"INDIRECT($G$1328&\"!H4\")","v":"Ballon ECS avant Bouteille"},null,".","Ordre général",{"$f":"(G1327-1)*10+G1331","v":1},"Nouvelle adresse schéma Elect",null,null,null,null,null,null,null,null,null,"Energie chaudière future",{"$f":"IF(AND(Systeme_PAC_hybride=TRUE,ISERROR(H1463)),Paramétrage!F246&\" -> \",\"\")","v":""},null,null,{"$f":"IF(AND($V$1331=1,J1486=\"OUI\"),1,0)","v":0}]
["Page Accueil","Schéma 3",{"$f":"INDIRECT($G$1328&\"!i4\")","v":"Ballon ECS aprés Bouteille"},null,".",null,null,{"$f":"IF(SchémaListe!$R$5=TRUE,\"Liens vers le schema de principe : \"&SchémaListe!$T$5,IF(SchémaListe!R5=FALSE,\"Liens vers un schema de principe similaire : \"&SchémaListe!$T$5,\"Lien vers la schémathèque en ligne: https://www.saunierduval.fr/professionnel/outils-professionnels/outils-avant-vente/schematheque/\"))","v":"Liens vers le schema de principe : https://www.saunierduval.fr/professionnel/outils-professionnels/outils-avant-vente/schematheque/?q=0020284561"},null,null,null,null,null,null,null,null,null,"Sélection option 1 incompatible",{"$f":"IF(ISERROR(G$1331),\"\",IF(AND(D1486<>\"\",OR(J1486=0,J1486=\"\")),Paramétrage!F$246,\"\"))","v":""},null,null,{"$f":"IF(AND($V$1331=1,J1487=\"OUI\"),1,0)","v":0}]
["Page Accueil","Schéma 4",{"$f":"INDIRECT($G$1328&\"!j4\")","v":"Chauffage Seul"},null,".",null,null,{"$f":"IF(SchémaListe!$R$5=\"\",\"Pas de schéma disponible sur cet outil\",\"\")","v":""},null,null,null,null,null,null,null,null,null,"Sélection option 2 incompatible",{"$f":"IF(ISERROR(G$1331),\"\",IF(AND(D1487<>\"\",OR(J1487=0,J1487=\"\")),Paramétrage!F$246,\"\"))","v":""},null,null,{"$f":"IF(AND($V$1331=1,J1488=\"OUI\"),1,0)","v":0}]
["Page Accueil","Schéma 5",{"$f":"INDIRECT($G$1328&\"!k4\")","v":"Hybride et ballon ECS avant Bouteille"},null,".","Régulation",{"$f":"INDIRECT(ADDRESS(6,6+G1331,,,G1328))","v":"Simultané"},{"$f":"IF(SchemaGroupeOk=TRUE,\"Numéro de schéma de principe correspondant : \"&SchémaListe!N5,IF(SchemaGroupeOk=FALSE,\"Numéro de schéma de principe similaire : \"&NoSchemaGroupe,\"Nous n'avons pas de schéma à vous proposer à ce jour. Lien vers la schématèque.\"))","v":"Numéro de schéma de principe correspondant : 0020284561"},null,null,null,null,null,null,null,null,null,"Sélection option 3 incompatible",{"$f":"IF(N1488<>\"\",\"\",IF(AND(D1488<>\"\",OR(N1488=0,N1488=\"\")),Paramétrage!F$246,\"\"))","v":""},null,null,{"$f":"IF(AND($V$1331=1,J1489=\"OUI\"),1,0)","v":0}]
["Page Accueil","Schéma 6",{"$f":"INDIRECT($G$1328&\"!l4\")","v":"Hybride et ballon ECS aprés Bouteille"},null,".",null,null,null,null,null,null,null,null,null,null,null,null,"Sélection option 4 incompatible",{"$f":"IF(N1489<>\"\",\"\",IF(AND(D1489<>\"\",OR(J1489=0,J1489=\"\")),Paramétrage!F$246,\"\"))","v":""},null,null,{"$f":"IF(AND($V$1331=1,J1490=\"OUI\"),1,0)","v":0}]
["Page Accueil","Schéma 7",{"$f":"INDIRECT($G$1328&\"!m4\")","v":"Hybride"},null,".",null,null,null,null,null,null,null,null,null,null,null,null,"Sélection option 5 incompatible",{"$f":"IF(N1490<>\"\",\"\",IF(AND(D1490<>\"\",OR(J1490=0,J1490=\"\")),Paramétrage!F$246,\"\"))","v":""},null,null,{"$f":"SUBTOTAL(9,V1332:V1336)","v":0}]
["Page Accueil","Schéma 8",{"$f":"INDIRECT($G$1328&\"!n4\")","v":"Hybride non Ebus et ballon ECS aprés Bouteille"},null,".",null,null,null,null,null,null,null,null,null,null,null,null,"ECS pas dans la liste",null,{"$f":"IF(C1482=\"Var. impossible\",IF(OR(L1476=\"\",L1476=0),\"\",Paramétrage!$F$246),IF(OR(ISERROR(D1482),ISERROR(N1476),L1476=\"\",L1476=0),Paramétrage!$F$246,\"\"))","v":"Modifier la sélection"},"Var. impossible"]
["Page Accueil","Schéma 9",{"$f":"INDIRECT($G$1328&\"!o4\")","v":"Hybride non Ebus chauffage Seul"},null,".",null,null,null,null,null,null,null,null,null,null,null,null,"Situation = mer alors que pas de côtes",{"$f":"IF(ISERROR(M1322),Paramétrage!$F$246,\"\")","v":""}]
["Page Accueil","Schéma 10",{"$f":"INDIRECT($G$1328&\"!P4\")","v":"Colonne avec echangeur glycol"},null,".",null,null,null,null,null,null,null,null,null,null,null,null,"Sélection courant incompatible",{"$f":"IF(AND(COUNTIF(C1303,\"*aroCOLLECT*\"),C1355=\"Mono\"),\"Installation électrique incompatible\",\"\")","v":""},{"$f":"$S$1340","v":""}]
["Page Accueil","Schéma 11",{"$f":"INDIRECT($G$1328&\"!Q4\")","v":"Ballon ECS avant Bouteille avec echangeur glycol"},null,".",null,null,null,null,null,null,null,null,null,null,null,null,"Sélection courant incompatible",{"$f":"IF(AND(COUNTIF(C1303,\"*aroCOLLECT*\"),C1355=\"Mono\"),\"Modifier la sélection\",\"\")","v":""},{"$f":"$S$1341","v":""}]
["Page Accueil","Schéma 12",{"$f":"INDIRECT($G$1328&\"!R4\")","v":"Ballon ECS aprés Bouteille avec echangeur glycol"},null,"."]
["Page Accueil","Schéma 13",{"$f":"INDIRECT($G$1328&\"!S4\")","v":"Chauffage Seul avec echangeur glycol"},null,"."]
["Page Accueil","Schéma 14",{"$f":"INDIRECT($G$1328&\"!t4\")","v":"Hybride et ballon ECS avant Bouteille avec echangeur glycol"},null,"."]
["Page Accueil","Schéma 15",{"$f":"INDIRECT($G$1328&\"!U4\")","v":"Hybride et ballon ECS aprés Bouteille avec echangeur glycol"},null,"."]
["Page Accueil","Schéma 16",{"$f":"INDIRECT($G$1328&\"!V4\")","v":"Hybride avec echangeur glycol"},null,"."]
["Page Accueil","Schéma 17",{"$f":"INDIRECT($G$1328&\"!W4\")","v":"Hybride non Ebus et ballon ECS aprés Bouteille avec echangeur glycol"},null,"."]
["Page Accueil","Schéma 18",{"$f":"INDIRECT($G$1328&\"!X4\")","v":"Hybride non Ebus chauffage Seul avec echangeur glycol"},null,"."]
["Page Accueil","Etude technique : (dimensionnement)","Oui",null,null,null,null,"H985 = =SI(OU($D983=0;$D983=1);\"\";SI($D983=2;F1140;SI($D983=3;#REF!;\"??\")))"]
["Page Accueil","Type d'étude :",{"$f":"C1349","v":"Oui"},{"$f":"IF(C1350=0,0,MATCH(C1350,List_TypeEtude,0))","v":2},"Résultats étude",null,null,null,null,null,null,null,null,"Liste type étude"]
["Page Accueil",null,"Saisie directe",null,"Déper=SI(NON(C1053=\"\");C1053;SI(OU(D1051=0;D1051=1);\"\";SI($D1051=2;C1166/1000;SI($D1051=3;#REF!/1000;\"??\"))))","GV","Tint","Ap Sol","nb occupant","Rdt app","Rdt existant","Energie départ",null,"Non"]
["Page Accueil","Déperditions :=SI(ESTVIDE(Accueil!R27);\"\";Accueil!R27)",{"$f":"IF(E1967<>1,\"\",Simpli!C21)","v":10},null,{"$f":"Deperditions_Valeur_retenue","v":10},{"$f":"ROUND(E1352*1000/(19.5-C1322),1)","v":408.2},{"$f":"IF(OR($D1350=0,$D1350=1),\"\",IF($D1350=2,D1521,IF($D1350=3,\"??\")))","v":19.5},{"$f":"IF(OR($D1350=0,$D1350=1),0,IF($D1350=2,F1594,IF($D1350=3,#REF!,\"??\")))","v":3069.7919999999995},{"$f":"IF(OR($D1350=0,$D1350=1),0,IF($D1350=2,C1523,IF($D1350=3,#REF!,\"??\")))","v":2},{"$f":"IF(OR($D1350=0,$D1350=1),0.9,IF($D1350=2,C1619,IF($D1350=3,#REF!,\"??\")))","v":1},{"$f":"IF(OR($D1350=0,$D1350=1),0.9,IF($D1350=2,D1585,IF($D1350=3,#REF!,\"??\")))","v":0.83479143999999994},{"$f":"IF(OR($D1350=0,$D1350=1),$D$1468,IF($D1350=2,C1558,IF($D1350=3,#REF!,\"??\")))","v":"Fioul"},null,"Oui"]
["Page Accueil","=SI(ET(NON(OU(ESTVIDE(Accueil!R22);Accueil!R22=\"Non\"));NON(ESTVIDE(Accueil!R27)));\"!! La saisie directe est la valeur retenue\";\"\")",{"$f":"IF(E1967=1,\"!! La saisie directe est la valeur retenue\",\"\")","v":"!! La saisie directe est la valeur retenue"},null,null,null,null,null,null,null,null,null,null,{"$f":"IF(O1353=\"Oui\",\"Détaillée\",\"\")","v":""},{"$f":"Paramétrage!E277","v":"Non"}]
["Page Accueil","Valeur retenue :=SI(C1053=\"\";E1053;C1053)",{"$f":"IF(Methode_calcul_deper=1,Simpli!C21,IF(Methode_calcul_deper=2,H1553/1000,IF(Methode_calcul_deper=3,E1552,V2150/1000)))","v":10},null,null,null,{"$f":"10*1000/25","v":400}]
["Page Accueil","Instal électrique :",{"$f":"IF(C1356=\"Mono/Tri\",C1357,C1356)","v":"Mono"},"ce critére tri mono n'est plus pris en compte"]
["Page Accueil","Instal électrique corrigé (si aroCOLLECT alors TRI, si aroTHERM alors mono):",{"$f":"INDEX(Paramétrage!H20:H31,G1327,1)","v":"Mono/Tri"}]
["Page Accueil",{"$f":"IF(C1356=\"Mono/Tri\",\"Installation électrique :\",\"\")","v":"Installation électrique :"},{"$f":"IF(E1978=1,\"Mono\",\"Tri\")","v":"Mono"},"Détermination simplifiée de la loi d'o","Emetteurs HT (65 °C)",null,null,"Text","Teau","Loi do","courbe déperditions  (y)","Coef a & valeur b",null,null,null,null,null,null,null,"t1048 = =SI(S1048<>\"\";ABS(G1048-S1048)/S1048;\"\")"]
["Page Accueil",null,{"$f":"IF(E1979=1,\"Mono\",\"Tri\")","v":"Mono"},null,"Emetteur",{"$f":"IF(OR($D1350=0,$D1350=1),E1357,IF($D1350=2,F1528,IF($D1350=3,\"??\",\"??\")))","v":"Emetteurs moyennes températures (55 °C)"},"Modif le 2017/11/21 et le 2019-08-22",{"$f":"C1322","v":-5},{"$f":"IF(D1350=3,#REF!,VLOOKUP(F1358,BDD_Dev!B153:C161,2,FALSE))","v":55},{"$f":"INDEX(LINEST(I1358:I1359,H1358:H1359),1)","v":-1.4489795918367345},{"$f":"C1354","v":10},{"$f":"INDEX(LINEST(K1358:K1359,H1358:H1359),1)","v":-0.4081632653061224}]
["Page Accueil",null,null,null,null,null,"Modif 2019-08-26 ->",{"$f":"IF(D1350=1,20,D1521)","v":19.5},{"$f":"H1359","v":19.5},{"$f":"INDEX(LINEST(I1358:I1359,H1358:H1359),2)","v":47.755102040816325},0,{"$f":"INDEX(LINEST(K1358:K1359,H1358:H1359),2)","v":7.9591836734693873},null,null,"Maxi < ?",1]
["Page Accueil",null,null,null,null,null,null,null,null,null,null,null,null,null,"Releve chaudiere facteur = 40% ! À 0°C /50°C",{"$f":"IF(Systeme_PAC_hybride=TRUE,0.4,0.7)","v":0.7},"Modif fraction à 70% fonctioin du DTU à qui dit 70 pour inertie moyenne à forte et 80 pour sans inertie",null,null,null,null,"compatibilité courant élec =SI(F1171=$C$1164;1;0) modifier en 1 ou 1!",null,null,null,null,null,"=DECALER($AB$982;;;NB.SI($AB$982:$AB$995;\"*\");1)",null,null,null,null,null,"Hybride"]
["Page Accueil","BDD-G1","PAC possible","Sur schéma","List PAC",null,"Pc ref","%","mono ou tri=SI(ET(F1124=\"Tri\";C$1056=\"Mono\");\"\";H1124)",null,null,null,"tri et mono =SI(L1063=0;0;SI(ET(K$1077>1;F1063<>C$1056);0;1))",null,"Mini > ?",{"$f":"IF(VLOOKUP($C1362,$C$292:$F$342,4,)<>\"Air/Eau\",0.8,P1360)","v":0.7},{"$f":"IF(MAX(I1362:I1375)<P1361,\"Oui\",\"Non\")","v":"Non"},"T° départ max PAC en fonction de la T° ext de base","Déperdition pour T° lois d'eau = à T°max  PAC","T° arrêt PAC",null,"compatibilité courant élec 230/400 et P/Derper < 140 %","ordre","actif","liste pac",null,null,"liste pac corrigée",null,"Affichage Puissance",null,"un champ non conforme ?",{"$f":"IF(AND(OR(AG1363=\"\",AG1363=\"oui\"),OR(AG1364=\"oui\",AG1364=\"\"),OR(AG1366=\"oui\",AG1366=\"\"),OR(AG1368=\"\",AG1368=\"oui\"),OR(AG1369=\"\",AG1369=\"oui\"),OR(AG1376=\"\",AG1376=\"oui\"))=TRUE,FALSE,TRUE)","v":true},"Rappel chaudière choisi",{"$f":"Choix_chaudiere_appoint","v":"IsoTwin Condens 31 GN/P"}]
["Page Accueil","PAC 1","GeniaAir Max 4 - 230 V",1,{"$f":"IF(C1362=0,\"\",IF(D1362=1,C1362,\"\"))","v":"GeniaAir Max 4 - 230 V"},{"$f":"IF(D1362=0,\"Mono\",VLOOKUP(IF(RIGHT(E1362,9)=\"cascades)\",LEFT(E1362,LEN(E1362)-16),E1362),C$292:E$342,3,FALSE))","v":"Mono"},{"$f":"IF($D1362=0,0,VLOOKUP(E1362,$C$292:$D$342,2,FALSE))","v":4.0365258552456691},{"$f":"IF(G1362=\"\",0,IF(Systeme_PAC_hybride=TRUE,G1362/Deperditions_Valeur_retenue,G1362/IF(T1362>T°base_corrigée,S1362,Deperditions_Valeur_retenue)))","v":0.4036525855245669},{"$f":"IF(F1362=InstallationElectrique,H1362,0)","v":0.4036525855245669},{"$f":"IF(Q$1361=\"Oui\",I1362,IF(I1362<$P$1361,\"\",I1362))","v":""},{"$f":"C1362","v":"GeniaAir Max 4 - 230 V"},{"$f":"IF(J1362=Q$1363,1,0)","v":0},{"$f":"L1362","v":0},{"$f":"C1362","v":"GeniaAir Max 4 - 230 V"},null,null,null,{"$f":"IF($D1362=0,0,VLOOKUP(E1362,$C$292:$J$342,5,FALSE))","v":70},{"$f":"IF($D1362=0,0,VLOOKUP(IF(RIGHT($E1362,9)=\"cascades)\",LEFT($E1362,LEN($E1362)-16),$E1362),$C$292:$J$342,6,FALSE))","v":10.0009},{"$f":"$E$1811","v":-20},null,{"$f":"IF(AND(F1362=InstallationElectrique,H1362<2),1,0)","v":1},{"$f":"IF(X1362=1,1,0)","v":1},{"$f":"D1362*V1362","v":1},{"$f":"E1362","v":"GeniaAir Max 4 - 230 V"},1,{"$f":"VLOOKUP(Z1362,$W$1362:$Y$1375,3,FALSE)","v":"GeniaAir Max 4 - 230 V"},{"$f":"IF(ISNA(AA1362),0,AA1362)","v":"GeniaAir Max 4 - 230 V"},null,{"$f":"IF($H$1980=1,F1377,IF(OR(AD1366<=T°base_corrigée,Systeme_PAC_hybride=TRUE),Q1368,\"-\"))","v":10.71956478770753},"Si BDD_G1 selectionné on affiche les valeurs de la PAC préconnisée","Conforme DTU",null,"N°ligne chaudière EtaS Hybride",{"$f":"Data_Tech!$E$587+MATCH(Choix_chaudiere_appoint,Data_Tech!$F$588:$F$632,0)","v":583}]
["Page Accueil","PAC 2","GeniaAir Max 5 - 230 V",1,{"$f":"IF(C1363=0,\"\",IF(D1363=1,C1363,\"\"))","v":"GeniaAir Max 5 - 230 V"},"Mono",{"$f":"IF($D1363=0,0,VLOOKUP(E1363,$C$292:$D$342,2,FALSE))","v":5.3316793127050968},{"$f":"IF(G1363=\"\",0,IF(Systeme_PAC_hybride=TRUE,G1363/Deperditions_Valeur_retenue,G1363/IF(T1363>T°base_corrigée,S1363,Deperditions_Valeur_retenue)))","v":0.53316793127050965},0.53316793127050965,{"$f":"IF(Q$1361=\"Oui\",I1363,IF(I1363<$P$1361,\"\",I1363))","v":""},{"$f":"C1363","v":"GeniaAir Max 5 - 230 V"},{"$f":"IF(J1363=Q$1363,1,0)","v":0},{"$f":"L1363","v":0},{"$f":"C1363","v":"GeniaAir Max 5 - 230 V"},null,"P sélectionnée",{"$f":"IF(Q1361=\"Oui\",MAX(J1362:J1375),MIN(J1362:J1375))","v":0.74013333333333331},70,{"$f":"IF($D1363=0,0,VLOOKUP(IF(RIGHT(E1363,9)=\"cascades)\",LEFT(E1363,LEN(E1363)-16),E1363),$C$292:$J$342,6,FALSE))","v":10.0009},{"$f":"$E$1811","v":-20},null,{"$f":"IF(AND(F1363=InstallationElectrique,H1363<1.4),1,0)","v":1},{"$f":"IF(X1363=0,0,MAX($W$1362:W1362)+1)","v":2},1,"GeniaAir Max 5 - 230 V",2,{"$f":"VLOOKUP(Z1363,$W$1362:$Y$1375,3,FALSE)","v":"GeniaAir Max 5 - 230 V"},{"$f":"IF(ISNA(AA1363),0,AA1363)","v":"GeniaAir Max 5 - 230 V"},null,"affichage PAC / deper",null,"PAC / Déperdition",{"$f":"IF(Systeme_PAC_hybride=TRUE,\"\",IF(AND(F1378>0.7,F1378<1,Q1370<=T°base_corrigée)=TRUE,\"oui\",\"non\"))","v":"non"},"N°ligne chaudière Ref",{"$f":"Data_Tech!$E$634+MATCH(Choix_chaudiere_appoint,Data_Tech!$F$635:$F$640,0)","v":630}]
["Page Accueil","PAC 3","GeniaAir Max 8 - 230 V",1,{"$f":"IF(C1364=0,\"\",IF(D1364=1,C1364,\"\"))","v":"GeniaAir Max 8 - 230 V"},"Mono",7.4013333333333327,0.74013333333333331,0.74013333333333331,0.74013333333333331,{"$f":"C1364","v":"GeniaAir Max 8 - 230 V"},{"$f":"IF(J1364=Q$1363,1,0)","v":1},1,{"$f":"C1364","v":"GeniaAir Max 8 - 230 V"},null,null,null,70,10.0009,-20,null,1,{"$f":"IF(X1364=0,0,MAX($W$1362:W1363)+1)","v":3},1,"GeniaAir Max 8 - 230 V",3,"GeniaAir Max 8 - 230 V","GeniaAir Max 8 - 230 V",null,{"$f":"IF($H$1980=1,F1378,IF(OR(Systeme_PAC_hybride=TRUE,AD1366<=T°base_corrigée),Q1363,\"-\"))","v":1.071956478770753},null,"PAC+Appoint/ Déper.> 120 %",{"$f":"IF($F$1473>1.2,\"oui\",\"non (\"&ROUND(100*$F$1473,0)&\" %)\")","v":"oui"},"N°ligne chaudière denomination",{"$f":"Data_Tech!$E$626+MATCH(Choix_chaudiere_appoint,Data_Tech!$F$635:$F$640,0)","v":622}]
["Page Accueil","PAC 4","GeniaAir Max 12 - 230 V",1,"GeniaAir Max 12 - 230 V","Mono",10.71956478770753,1.071956478770753,1.071956478770753,1.071956478770753,"GeniaAir Max 12 - 230 V",{"$f":"IF(J1365=Q$1363,1,0)","v":0},0,"GeniaAir Max 12 - 230 V",null,"PAC préconisée",{"$f":"IF(K1376>1,VLOOKUP(1,M1362:N1375,2,FALSE),VLOOKUP(Q1363,J1362:K1375,2,FALSE))","v":"GeniaAir Max 8 - 230 V"},70,10.0009,-20,null,1,{"$f":"IF(X1365=0,0,MAX($W$1362:W1364)+1)","v":4},1,"GeniaAir Max 12 - 230 V",4,"GeniaAir Max 12 - 230 V","GeniaAir Max 12 - 230 V",null,"T arrêt PAC préco ou choisi",null,"Conforme RGE"]
["Page Accueil","PAC 5","GeniaAir Max 12 - 400 V",1,"GeniaAir Max 12 - 400 V","Tri",10.71956478770753,1.071956478770753,0,"","GeniaAir Max 12 - 400 V",0,0,"GeniaAir Max 12 - 400 V",null,"Affichage :",{"$f":"IF(ISERROR(Q1365),\"\",Q1365)","v":"GeniaAir Max 8 - 230 V"},70,10.0009,-20,null,0,{"$f":"IF(X1366=0,0,MAX($W$1362:W1365)+1)","v":0},0,"GeniaAir Max 12 - 400 V",5,"GeniaAir Max 15 - 230 V","GeniaAir Max 15 - 230 V",null,{"$f":"IF($H$1980=1,G1377,Q1370)","v":-20},null,"PAC / Déperdition",{"$f":"IF(Systeme_PAC_hybride=TRUE,\"\",IF(AND(F1378>0.6,F1378<1.4)=TRUE,\"oui\",\"non\"))","v":"oui"}]
["Page Accueil","PAC 6","GeniaAir Max 15 - 230 V",1,"GeniaAir Max 15 - 230 V","Mono",13.370380658580007,1.3370380658580008,1.3370380658580008,1.3370380658580008,"GeniaAir Max 15 - 230 V",0,0,"GeniaAir Max 15 - 230 V",null,null,"Puissance de la PAC préconissée",70,10.0009,-20,null,1,{"$f":"IF(X1367=0,0,MAX($W$1362:W1366)+1)","v":5},1,"GeniaAir Max 15 - 230 V",6,{"$error":"#N/A"},0,null,"Température d'eau départ à T arrêt PAC :",null,"Conforme CEE"]
["Page Accueil","PAC 7","GeniaAir Max 15 - 400 V",1,{"$f":"IF(C1368=0,\"\",IF(D1368=1,C1368,\"\"))","v":"GeniaAir Max 15 - 400 V"},"Tri",13.370380658580007,1.3370380658580008,0,"","GeniaAir Max 15 - 400 V",0,0,"GeniaAir Max 15 - 400 V",null,null,{"$f":"VLOOKUP(Q1365,E1362:G1375,3,FALSE)","v":7.4013333333333327},70,10.0009,-20,null,0,{"$f":"IF(X1368=0,0,MAX($W$1362:W1367)+1)","v":0},0,"GeniaAir Max 15 - 400 V",7,{"$error":"#N/A"},0,null,{"$f":"F1804","v":55},null,"PAC / Déperdition",{"$f":"IF(Systeme_PAC_hybride=TRUE,IF(AND(F1378>0.4,F1378<0.8)=TRUE,\"oui\",\"non\"),IF(AND(F1378>0.6,F1378<1.3)=TRUE,\"oui\",\"non\"))","v":"oui"}]
["Page Accueil","PAC 8","GeniaAir Max 12 - 400 V (2 en cascades)",1,{"$f":"IF(C1369=0,\"\",IF(D1369=1,C1369,\"\"))","v":"GeniaAir Max 12 - 400 V (2 en cascades)"},"Tri",{"$f":"IF($D1369=0,0,VLOOKUP(IF(RIGHT(E1369,9)=\"cascades)\",LEFT(E1369,LEN(E1369)-16),E1369),$C$292:$D$342,2,FALSE)*2)","v":21.439129575415059},2.1439129575415059,0,"","GeniaAir Max 12 - 400 V (2 en cascades)",0,0,"GeniaAir Max 12 - 400 V (2 en cascades)",null,null,"T° arrêt PAC de la PAC Préconisé",{"$f":"IF($D1369=0,0,VLOOKUP(IF(RIGHT(E1369,9)=\"cascades)\",LEFT(E1369,LEN(E1369)-16),E1369),$C$292:$J$342,5,FALSE))","v":70},10.0009,-20,null,0,{"$f":"IF(X1369=0,0,MAX($W$1362:W1368)+1)","v":0},0,"GeniaAir Max 12 - 400 V (2 en cascades)",8,{"$error":"#N/A"},0,null,"Affichage conditions ext/depart",null,"Taux de couverture PAC",{"$f":"IF(Systeme_PAC_hybride=TRUE,IF(Taux_de_couv>0.7,\"oui\",\"non\"),\"\")","v":""}]
["Page Accueil","PAC 9","GeniaAir Max 15 - 400 V (2 en cascades)",1,"GeniaAir Max 15 - 400 V (2 en cascades)","Tri",{"$f":"IF($D1370=0,0,VLOOKUP(IF(RIGHT(E1370,9)=\"cascades)\",LEFT(E1370,LEN(E1370)-16),E1370),$C$292:$D$342,2,FALSE)*2)","v":26.740761317160015},2.6740761317160016,0,"","GeniaAir Max 15 - 400 V (2 en cascades)",0,0,"GeniaAir Max 15 - 400 V (2 en cascades)",null,null,{"$f":"VLOOKUP(Q1365,E1362:T1375,16,FALSE)","v":-20},70,10.0009,-20,null,0,{"$f":"IF(X1370=0,0,MAX($W$1362:W1369)+1)","v":0},0,"GeniaAir Max 15 - 400 V (2 en cascades)",9,{"$error":"#N/A"},0,null,{"$f":"IF(Systeme_PAC_hybride=TRUE,\"*à 0 °C / 50 °C\",IF(AD1366<=T°base_corrigée,\"*à T base \"&T°base_corrigée,\"*à T arrêt PAC \"&AD1366)&\" °C / \"&AD1368&\" °C\")","v":"*à T base -5 °C / 55 °C"},null,"Valeur Eta S hybrid"]
["Page Accueil","PAC 10","GeniaAir Max 12 - 400 V (3 en cascades)",1,"GeniaAir Max 12 - 400 V (3 en cascades)","Tri",{"$f":"IF($D1371=0,0,VLOOKUP(IF(RIGHT(E1371,9)=\"cascades)\",LEFT(E1371,LEN(E1371)-16),E1371),$C$292:$D$342,2,FALSE)*3)","v":32.158694363122592},3.2158694363122593,0,"","GeniaAir Max 12 - 400 V (3 en cascades)",0,0,"GeniaAir Max 12 - 400 V (3 en cascades)",null,null,null,70,10.0009,-20,null,0,{"$f":"IF(X1371=0,0,MAX($W$1362:W1370)+1)","v":0},0,"GeniaAir Max 12 - 400 V (3 en cascades)",10,{"$error":"#N/A"},0,null,{"$f":"\"T base : \"&T°base_corrigée &\"°C et T départ demandée : \"&Teau_départ&\" °C\"","v":"T base : -5°C et T départ demandée : 55 °C"},null,{"$f":"INDEX(Data_Tech_PAC,$AI$1362,AE1375)","v":1.4379999999999999},{"$f":"INDEX(Data_Tech_PAC,$AI$1363,AE1375)","v":"005002057"},{"$f":"INDEX(Data_Tech_PAC,$AI$1364,AE1375)","v":"Genia Hybrid Max 12.400 Twin 31"}]
["Page Accueil","PAC 11","GeniaAir Max 15 - 400 V (3 en cascades)",1,{"$f":"IF(C1372=0,\"\",IF(D1372=1,C1372,\"\"))","v":"GeniaAir Max 15 - 400 V (3 en cascades)"},"Tri",{"$f":"IF($D1372=0,0,VLOOKUP(IF(RIGHT(E1372,9)=\"cascades)\",LEFT(E1372,LEN(E1372)-16),E1372),$C$292:$D$342,2,FALSE)*3)","v":40.111141975740026},4.0111141975740026,0,"",{"$f":"C1372","v":"GeniaAir Max 15 - 400 V (3 en cascades)"},{"$f":"IF(J1372=Q$1363,1,0)","v":0},0,{"$f":"C1372","v":"GeniaAir Max 15 - 400 V (3 en cascades)"},null,null,null,70,10.0009,-20,null,0,{"$f":"IF(X1372=0,0,MAX($W$1362:W1371)+1)","v":0},0,"GeniaAir Max 15 - 400 V (3 en cascades)",11,{"$error":"#N/A"},0,null,{"$f":"IF(Q1361=\"Oui\",AD1371,IF(Systeme_PAC_hybride=TRUE,Q1365,IF(AD1366<=T°base_corrigée,Q1365,AD1371)))","v":"GeniaAir Max 8 - 230 V"},null,"Eta S à afficher :"]
["Page Accueil","PAC 12","GeniaAir Max 12 - 400 V (4 en cascades)",1,{"$f":"IF(C1373=0,\"\",IF(D1373=1,C1373,\"\"))","v":"GeniaAir Max 12 - 400 V (4 en cascades)"},"Tri",{"$f":"IF($D1373=0,0,VLOOKUP(IF(RIGHT(E1373,9)=\"cascades)\",LEFT(E1373,LEN(E1373)-16),E1373),$C$292:$D$342,2,FALSE)*4)","v":42.878259150830118},4.2878259150830118,0,"",{"$f":"C1373","v":"GeniaAir Max 12 - 400 V (4 en cascades)"},{"$f":"IF(J1373=Q$1363,1,0)","v":0},0,{"$f":"C1373","v":"GeniaAir Max 12 - 400 V (4 en cascades)"},null,null,null,70,10.0009,-20,null,0,{"$f":"IF(X1373=0,0,MAX($W$1362:W1372)+1)","v":0},0,"GeniaAir Max 12 - 400 V (4 en cascades)",12,{"$error":"#N/A"},0,null,null,null,{"$f":"IF($H$1982=1,\"\",IF(Systeme_PAC_hybride=TRUE,AF1371,BDD_Produits!$D$181))","v":"142 %"}]
["Page Accueil","PAC 13","GeniaAir Max 15 - 400 V (4 en cascades)",1,{"$f":"IF(C1374=0,\"\",IF(D1374=1,C1374,\"\"))","v":"GeniaAir Max 15 - 400 V (4 en cascades)"},"Tri",{"$f":"IF($D1374=0,0,VLOOKUP(IF(RIGHT(E1374,9)=\"cascades)\",LEFT(E1374,LEN(E1374)-16),E1374),$C$292:$D$342,2,FALSE)*4)","v":53.481522634320029},5.3481522634320031,0,"",{"$f":"C1374","v":"GeniaAir Max 15 - 400 V (4 en cascades)"},{"$f":"IF(J1374=Q$1363,1,0)","v":0},0,{"$f":"C1374","v":"GeniaAir Max 15 - 400 V (4 en cascades)"},null,null,null,70,10.0009,-20,null,0,{"$f":"IF(X1374=0,0,MAX($W$1362:W1373)+1)","v":0},0,"GeniaAir Max 15 - 400 V (4 en cascades)",13,{"$error":"#N/A"},0,null,null,null,"Conforme ma prime renov"]
["Page Accueil","PAC 14","GeniaAir Max 15 - 400 V (7 en cascades)",1,{"$f":"IF(C1375=0,\"\",IF(D1375=1,C1375,\"\"))","v":"GeniaAir Max 15 - 400 V (7 en cascades)"},"Tri",{"$f":"IF($D1375=0,0,VLOOKUP(IF(RIGHT(E1375,9)=\"cascades)\",LEFT(E1375,LEN(E1375)-16),E1375),$C$292:$D$342,2,FALSE)*5)","v":66.851903292900033},6.6851903292900037,0,"",{"$f":"C1375","v":"GeniaAir Max 15 - 400 V (7 en cascades)"},{"$f":"IF(J1375=Q$1363,1,0)","v":0},0,{"$f":"C1375","v":"GeniaAir Max 15 - 400 V (7 en cascades)"},null,null,null,70,10.0009,{"$f":"$E$1811","v":-20},null,0,{"$f":"IF(X1375=0,0,MAX($W$1362:W1374)+1)","v":0},0,"GeniaAir Max 15 - 400 V (7 en cascades)",14,{"$error":"#N/A"},0,null,"Numéro colonne",{"$f":"MATCH(IF(RIGHT(C1377,9)=\"cascades)\",LEFT(C1377,LEN(C1377)-16),C1377),Data_Tech!$F$2:$EF$2,0)","v":76},"Conforme Eta s"]
["Page Accueil",null,null,null,null,"F1079=SI(ET(Accueil!R27=\"\";Accueil!R22=\"Non\");\"\";SI(C1082=\"Simultané optimisé\";M1336&\" °C\";SI(ESTERREUR(F1078/C$1055);\"\";ARRONDI(100*F1078/C$1055;1)&\" %\")))",null,null,null,null,{"$f":"SUM(L1362:L1375)","v":1},null,null,null,null,null,null,null,null,null,null,null,null,null,null,null,null,null,null,{"$f":"IF(RIGHT(C1377,9)=\"cascades)\",LEFT(C1377,LEN(C1377)-16),C1377)","v":"GeniaAir Max 12 - 400 V"},null,"Eta s >= 111%",{"$f":"IF(AF1373=\"\",\"\",IF(AF1373>=1.11,\"oui\",\"non\"))","v":"oui"}]
["Page Accueil","Sélection",{"$f":"IF(ChoixPAC2!P15<>\"\",ChoixPAC2!P15,Q1366)","v":"GeniaAir Max 12 - 400 V"},{"$f":"E1378&IF(AG1361=TRUE,Paramétrage!$F$248,E1377)","v":"NB : La PAC sélectionné est en dehors de certaines préconisations voir ci-contre."},{"$f":"IF(OR(C1377<>Q1365,ChoixPAC2!P15=\"\"),Paramétrage!$F$249,\"\")","v":"NB : Vous n'avez pas sélectionné la PAC proposée"},{"$f":"VLOOKUP(C1377,E1362:G1375,3,FALSE)","v":10.71956478770753},{"$f":"VLOOKUP(C1377,E1362:T1375,16,FALSE)","v":-20},{"$f":"VLOOKUP(C1377,E1362:V1375,15,FALSE)","v":10.0009},null,"Teste à afficher","PAC / déperditions :",null,null,null,null,null,null,null,null,null,null,null,null,null,null,null,null,null,null,{"$f":"IF(Q1361=\"Oui\",\"Pas de PAC préconisée, la PAC n'atteint pas le minimum de puissance requise\",\"Pas de PAC préconisée, la PAC n'atteint pas le critére du DTU à la T° de Base et à la T° de départ demandée\")","v":"Pas de PAC préconisée, la PAC n'atteint pas le critére du DTU à la T° de Base et à la T° de départ demandée"}]
["Page Accueil","Ordre",{"$f":"MATCH(C1377,List_PAC,0)","v":5},{"$f":"MATCH(C1377,List_PAC,0)","v":5},{"$f":"IF(AND(Systeme_PAC_hybride=FALSE,G1377>T°base_corrigée),Paramétrage!$F$269&\" \",\"\")","v":""},{"$f":"IF(ISERROR(F1377/IF(G1377<=T°base_corrigée,Deperditions_Valeur_retenue,H1377)),\"\",IF(Systeme_PAC_hybride=TRUE,F1377/Deperditions_Valeur_retenue,F1377/IF(G1377<=T°base_corrigée,Deperditions_Valeur_retenue,H1377)))","v":1.071956478770753},{"$f":"F1377/Deperditions_Valeur_retenue","v":1.071956478770753},null,null,"Teste à afficher","T° Ext mini d'utilisation de la PAC :",null,null,null,null,null,null,null,null,null,null,null,null,null,null,null,null,null,null,{"$f":"IF(Q1361=\"Oui\",AD1377,IF(Systeme_PAC_hybride=TRUE,\"PAC proposée: (P PAC à 0 °C / 50 °C) / Déper. > 40 %\",IF(AD1366<=T°base_corrigée,\"PAC proposée: P PAC / Déper. > 70 %\",AD1377)))","v":"PAC proposée: P PAC / Déper. > 70 %"}]
["Page Accueil",null,null,null,null,null,null,null,"Alarme","combinaisons","\"Simultané optimisé\"",null,null,{"$f":"IF(C1463=\"Simultané optimisé\",TRUE,FALSE)","v":false},null,{"$f":"IF($E$1981=TRUE,0.4,0.7)","v":0.7}]
[null,"BDD_G2","PAC possible","Sur schéma","List PAC",null,"Pc ref","%",null,null,null,null,null,null,"Mini > ?",{"$f":"IF(VLOOKUP($C1381,$C$292:$F$342,4,)<>\"Air/Eau\",0.8,P1379)","v":0.7},{"$f":"IF(MAX(I1381:I1394)<P1380,\"Oui\",\"Non\")","v":"Non"},"T° départ max PAC en fonction de la T° ext de base","Déperdition pour T° lois d'eau = à T°max  PAC",null,null,"compatibilité courant élec","ordre","actif","liste pac",null,null,"liste pac corrigée",null,"Affichage Puissance",null,"un champ non conforme ?",{"$f":"OR(AG1382=\"non\",AG1383=\"non\",AG1385=\"non\",AG1387=\"non\",AG1388=\"non\",AG1389=\"non\",AG1391=\"non\")","v":true}]
[null,"PAC 1","GeniaAir Split 3 - 230V",1,{"$f":"IF(C1381=0,\"\",IF(D1381=1,C1381,\"\"))","v":"GeniaAir Split 3 - 230V"},{"$f":"IF(D1381=0,\"Mono\",VLOOKUP(E1381,C$292:E$342,3,FALSE))","v":"Mono"},{"$f":"IF($D1381=0,0,VLOOKUP(E1381,$C$292:$D$342,2,FALSE))","v":3.1999999999999997},{"$f":"IF(G1381=\"\",0,IF(Systeme_PAC_hybride=TRUE,G1381/Deperditions_Valeur_retenue,G1381/IF(T1381>T°base_corrigée,S1381,Deperditions_Valeur_retenue)))","v":0.31999999999999995},{"$f":"IF(F1381=InstallationElectrique,H1381,0)","v":0.31999999999999995},{"$f":"IF(Q$1380=\"Oui\",I1381,IF(I1381<$P$1380,\"\",I1381))","v":""},{"$f":"C1381","v":"GeniaAir Split 3 - 230V"},{"$f":"IF(J1381=Q$1382,1,0)","v":0},{"$f":"L1381","v":0},{"$f":"C1381","v":"GeniaAir Split 3 - 230V"},null,null,null,{"$f":"IF($D1381=0,0,VLOOKUP(E1381,$C$292:$J$342,5,FALSE))","v":55},{"$f":"IF($D1381=0,0,VLOOKUP(IF(RIGHT($E1381,9)=\"cascades)\",LEFT($E1381,LEN($E1381)-16),$E1381),$C$292:$J$342,6,FALSE))","v":10.0009},{"$f":"$E$1812","v":-10},null,{"$f":"IF(AND(F1381=InstallationElectrique,H1381<2),1,0)","v":1},{"$f":"IF(X1381=1,1,0)","v":1},{"$f":"D1381*V1381","v":1},{"$f":"E1381","v":"GeniaAir Split 3 - 230V"},1,{"$f":"VLOOKUP(Z1381,$W$1381:$Y$1394,3,FALSE)","v":"GeniaAir Split 3 - 230V"},{"$f":"IF(ISNA(AA1381),0,AA1381)","v":"GeniaAir Split 3 - 230V"},null,{"$f":"IF($H$1980=2,F1396,IF(OR(AD1385<=T°base_corrigée,Systeme_PAC_hybride=TRUE),Q1387,\"-\"))","v":10.233601877663467},"Si BDD_G2 selectionné on affiche les valeurs de la PAC préconnisée","Conforme DTU"]
[null,"PAC 2","GeniaAir Split 5 - 230V",1,{"$f":"IF(C1382=0,\"\",IF(D1382=1,C1382,\"\"))","v":"GeniaAir Split 5 - 230V"},{"$f":"IF(D1382=0,\"Mono\",VLOOKUP(E1382,C$292:E$342,3,FALSE))","v":"Mono"},4.2289772277083388,0.42289772277083387,0.42289772277083387,{"$f":"IF(Q$1380=\"Oui\",I1382,IF(I1382<$P$1380,\"\",I1382))","v":""},{"$f":"C1382","v":"GeniaAir Split 5 - 230V"},{"$f":"IF(J1382=Q$1382,1,0)","v":0},{"$f":"L1382","v":0},{"$f":"C1382","v":"GeniaAir Split 5 - 230V"},null,"P sélectionnée",{"$f":"IF(Q1380=\"Oui\",MAX(J1381:J1394),MIN(J1381:J1394))","v":1.0233601877663467},55,{"$f":"IF($D1382=0,0,VLOOKUP(IF(RIGHT(E1382,9)=\"cascades)\",LEFT(E1382,LEN(E1382)-16),E1382),$C$292:$J$342,6,FALSE))","v":10.0009},{"$f":"$E$1812","v":-10},null,{"$f":"IF(AND(F1382=InstallationElectrique,H1382<1.4),1,0)","v":1},{"$f":"IF(X1382=0,0,MAX($W$1381:W1381)+1)","v":2},1,"GeniaAir Split 5 - 230V",2,{"$f":"VLOOKUP(Z1382,$W$1381:$Y$1394,3,FALSE)","v":"GeniaAir Split 5 - 230V"},{"$f":"IF(ISNA(AA1382),0,AA1382)","v":"GeniaAir Split 5 - 230V"},null,"affichage PAC / deper",null,"PAC / Déperdition",{"$f":"IF(Systeme_PAC_hybride=TRUE,\"\",IF(AND(F1397>0.7,F1397<1,Q1389<=T°base_corrigée)=TRUE,\"oui\",\"non\"))","v":"non"}]
[null,"PAC 3","GeniaAir Split 7 - 230V",1,{"$f":"IF(C1383=0,\"\",IF(D1383=1,C1383,\"\"))","v":"GeniaAir Split 7 - 230V"},"Mono",5.5971047393943918,0.55971047393943918,0.55971047393943918,"",{"$f":"C1383","v":"GeniaAir Split 7 - 230V"},0,0,{"$f":"C1383","v":"GeniaAir Split 7 - 230V"},null,null,null,55,10.0009,-10,null,1,{"$f":"IF(X1383=0,0,MAX($W$1381:W1382)+1)","v":3},1,"GeniaAir Split 7 - 230V",3,"GeniaAir Split 7 - 230V","GeniaAir Split 7 - 230V",null,{"$f":"IF($H$1980=2,F1397,IF(OR(Systeme_PAC_hybride=TRUE,AD1385<=T°base_corrigée),Q1382,\"-\"))","v":1.0233601877663467},null,"PAC+Appoint/ Déper.> 120 %",{"$f":"IF($F$1473>1.2,\"oui\",\"non (\"&ROUND(100*$F$1473,0)&\" %)\")","v":"oui"}]
[null,"PAC 4","GeniaAir Split 10 - 230V",1,"GeniaAir Split 10 - 230V","Mono",10.233601877663467,1.0233601877663467,1.0233601877663467,1.0233601877663467,"GeniaAir Split 10 - 230V",1,1,"GeniaAir Split 10 - 230V",null,"PAC préconisée",{"$f":"IF(I1358>R1395,INDEX(K1381:K1394,S1395,1),IF(K1395>1,VLOOKUP(1,M1381:N1394,2,FALSE),VLOOKUP(Q1382,J1381:K1394,2,FALSE)))","v":"GeniaAir Split 10 - 230V"},55,10.0009,-10,null,1,{"$f":"IF(X1384=0,0,MAX($W$1381:W1383)+1)","v":4},1,"GeniaAir Split 10 - 230V",4,"GeniaAir Split 10 - 230V","GeniaAir Split 10 - 230V",null,"T arrêt PAC préco ou choisi",null,"Conforme RGE"]
[null,"PAC 5","GeniaAir Split 10 - 400V",1,"GeniaAir Split 10 - 400V","Tri",10.233601877663467,1.0233601877663467,0,"","GeniaAir Split 10 - 400V",0,0,"GeniaAir Split 10 - 400V",null,"Affichage :",{"$f":"IF(ISERROR(Q1384),\"\",Q1384)","v":"GeniaAir Split 10 - 230V"},55,10.0009,-10,null,0,{"$f":"IF(X1385=0,0,MAX($W$1381:W1384)+1)","v":0},0,"GeniaAir Split 10 - 400V",5,"GeniaAir Split 12 - 230V","GeniaAir Split 12 - 230V",null,{"$f":"IF($H$1980=2,G1396,Q1389)","v":-10},null,"PAC / Déperdition",{"$f":"IF(Systeme_PAC_hybride=TRUE,\"\",IF(AND(F1397>0.6,F1397<1.4)=TRUE,\"oui\",\"non\"))","v":"oui"}]
[null,"PAC 6","GeniaAir Split 12 - 230V",1,"GeniaAir Split 12 - 230V","Mono",10.619219878994542,1.0619219878994541,1.0619219878994541,1.0619219878994541,"GeniaAir Split 12 - 230V",0,0,"GeniaAir Split 12 - 230V",null,null,"Puissance de la PAC préconissée",55,10.0009,-10,null,1,{"$f":"IF(X1386=0,0,MAX($W$1381:W1385)+1)","v":5},1,"GeniaAir Split 12 - 230V",6,{"$error":"#N/A"},0,null,"Température d'eau départ à T arrêt PAC :",null,"Conforme CEE"]
[null,"PAC 7","GeniaAir Split 12 - 400V",1,"GeniaAir Split 12 - 400V","Tri",10.619219878994542,1.0619219878994541,0,"","GeniaAir Split 12 - 400V",0,0,"GeniaAir Split 12 - 400V",null,null,{"$f":"VLOOKUP(Q1384,E1381:G1394,3,FALSE)","v":10.233601877663467},55,10.0009,-10,null,0,{"$f":"IF(X1387=0,0,MAX($W$1381:W1386)+1)","v":0},0,"GeniaAir Split 12 - 400V",7,{"$error":"#N/A"},0,null,{"$f":"J$1804","v":55},null,"PAC / Déperdition",{"$f":"IF(Systeme_PAC_hybride=TRUE,IF(AND(F1397>0.4,F1397<0.8)=TRUE,\"oui\",\"non\"),IF(AND(F1397>0.6,F1397<1.3)=TRUE,\"oui\",\"non\"))","v":"oui"}]
[null,"PAC 8","GeniaAir Split 10 - 400V (2 en cascades)",1,"GeniaAir Split 10 - 400V (2 en cascades)",{"$f":"IF(D1388=0,\"Mono\",VLOOKUP(IF(RIGHT(E1388,9)=\"cascades)\",LEFT(E1388,LEN(E1388)-16),E1388),C$292:E$342,3,FALSE))","v":"Tri"},{"$f":"IF($D1388=0,0,VLOOKUP(IF(RIGHT(E1388,9)=\"cascades)\",LEFT(E1388,LEN(E1388)-16),E1388),$C$292:$D$342,2,FALSE)*2)","v":20.467203755326935},2.0467203755326935,0,"","GeniaAir Split 10 - 400V (2 en cascades)",0,0,"GeniaAir Split 10 - 400V (2 en cascades)",null,null,"T° arrêt PAC de la PAC Préconisé",{"$f":"IF($D1388=0,0,VLOOKUP(IF(RIGHT(E1388,9)=\"cascades)\",LEFT(E1388,LEN(E1388)-16),E1388),$C$292:$J$342,5,FALSE))","v":55},10.0009,-10,null,0,{"$f":"IF(X1388=0,0,MAX($W$1381:W1387)+1)","v":0},0,"GeniaAir Split 10 - 400V (2 en cascades)",8,{"$error":"#N/A"},0,null,"Affichage conditions ext/depart",null,"Taux de couverture PAC",{"$f":"IF(Systeme_PAC_hybride=TRUE,IF(Taux_de_couv>0.7,\"oui\",\"non\"),\"\")","v":""}]
[null,"PAC 9","GeniaAir Split 12 - 400V (2 en cascades)",1,"GeniaAir Split 12 - 400V (2 en cascades)","Tri",{"$f":"IF($D1389=0,0,VLOOKUP(IF(RIGHT(E1389,9)=\"cascades)\",LEFT(E1389,LEN(E1389)-16),E1389),$C$292:$D$342,2,FALSE)*2)","v":21.238439757989084},2.1238439757989083,0,"","GeniaAir Split 12 - 400V (2 en cascades)",0,0,"GeniaAir Split 12 - 400V (2 en cascades)",null,null,{"$f":"VLOOKUP(Q1384,E1381:T1394,16,FALSE)","v":-10},55,10.0009,-10,null,0,{"$f":"IF(X1389=0,0,MAX($W$1381:W1388)+1)","v":0},0,"GeniaAir Split 12 - 400V (2 en cascades)",9,{"$error":"#N/A"},0,null,{"$f":"IF(Systeme_PAC_hybride=TRUE,\"*à 0 °C / 50 °C\",IF(AD1385<=T°base_corrigée,\"*à T base \"&T°base_corrigée,\"*à T arrêt PAC \"&AD1385)&\" °C / \"&AD1387&\" °C\")","v":"*à T base -5 °C / 55 °C"},null,"Valeur Eta S hybrid"]
[null,"PAC 10","GeniaAir Split 10 - 400V (3 en cascades)",1,"GeniaAir Split 10 - 400V (3 en cascades)","Tri",{"$f":"IF($D1390=0,0,VLOOKUP(IF(RIGHT(E1390,9)=\"cascades)\",LEFT(E1390,LEN(E1390)-16),E1390),$C$292:$D$342,2,FALSE)*3)","v":30.700805632990402},3.0700805632990402,0,"","GeniaAir Split 10 - 400V (3 en cascades)",0,0,"GeniaAir Split 10 - 400V (3 en cascades)",null,null,null,55,10.0009,-10,null,0,{"$f":"IF(X1390=0,0,MAX($W$1381:W1389)+1)","v":0},0,"GeniaAir Split 10 - 400V (3 en cascades)",10,{"$error":"#N/A"},0,null,{"$f":"\"T base : \"&T°base_corrigée &\"°C et T départ demandée : \"&Teau_départ&\" °C\"","v":"T base : -5°C et T départ demandée : 55 °C"},null,{"$f":"INDEX(Data_Tech_PAC,$AI$1362,AE1394)","v":"NA"},{"$f":"INDEX(Data_Tech_PAC,$AI$1363,AE1394)","v":"NA"},{"$f":"INDEX(Data_Tech_PAC,$AI$1364,AE1394)","v":"NA"}]
[null,"PAC 11","GeniaAir Split 12 - 400V (3 en cascades)",1,{"$f":"IF(C1391=0,\"\",IF(D1391=1,C1391,\"\"))","v":"GeniaAir Split 12 - 400V (3 en cascades)"},"Tri",{"$f":"IF($D1391=0,0,VLOOKUP(IF(RIGHT(E1391,9)=\"cascades)\",LEFT(E1391,LEN(E1391)-16),E1391),$C$292:$D$342,2,FALSE)*3)","v":31.857659636983627},3.1857659636983628,0,"",{"$f":"C1391","v":"GeniaAir Split 12 - 400V (3 en cascades)"},0,0,{"$f":"C1391","v":"GeniaAir Split 12 - 400V (3 en cascades)"},null,null,null,55,10.0009,-10,null,0,{"$f":"IF(X1391=0,0,MAX($W$1381:W1390)+1)","v":0},0,"GeniaAir Split 12 - 400V (3 en cascades)",11,{"$error":"#N/A"},0,null,{"$f":"IF(Q1380=\"Oui\",AD1390,IF(Systeme_PAC_hybride=TRUE,Q1384,IF(AD1385<=T°base_corrigée,Q1384,AD1390)))","v":"GeniaAir Split 10 - 230V"},null,"Eta S à afficher :"]
[null,"PAC 12","GeniaAir Split 10 - 400V (4 en cascades)",1,{"$f":"IF(C1392=0,\"\",IF(D1392=1,C1392,\"\"))","v":"GeniaAir Split 10 - 400V (4 en cascades)"},"Tri",{"$f":"IF($D1392=0,0,VLOOKUP(IF(RIGHT(E1392,9)=\"cascades)\",LEFT(E1392,LEN(E1392)-16),E1392),$C$292:$D$342,2,FALSE)*4)","v":40.93440751065387},4.093440751065387,0,"",{"$f":"C1392","v":"GeniaAir Split 10 - 400V (4 en cascades)"},0,0,{"$f":"C1392","v":"GeniaAir Split 10 - 400V (4 en cascades)"},null,null,null,55,10.0009,-10,null,0,{"$f":"IF(X1392=0,0,MAX($W$1381:W1391)+1)","v":0},0,"GeniaAir Split 10 - 400V (4 en cascades)",12,{"$error":"#N/A"},0,null,null,null,{"$f":"IF($H$1982=1,\"\",IF(Systeme_PAC_hybride=TRUE,AF1390,BDD_Produits!$D$181))","v":"142 %"}]
[null,"PAC 13","GeniaAir Split 12 - 400V (4 en cascades)",1,{"$f":"IF(C1393=0,\"\",IF(D1393=1,C1393,\"\"))","v":"GeniaAir Split 12 - 400V (4 en cascades)"},"Tri",{"$f":"IF($D1393=0,0,VLOOKUP(IF(RIGHT(E1393,9)=\"cascades)\",LEFT(E1393,LEN(E1393)-16),E1393),$C$292:$D$342,2,FALSE)*4)","v":42.476879515978169},4.2476879515978165,0,"",{"$f":"C1393","v":"GeniaAir Split 12 - 400V (4 en cascades)"},0,0,{"$f":"C1393","v":"GeniaAir Split 12 - 400V (4 en cascades)"},null,null,null,55,10.0009,-10,null,0,{"$f":"IF(X1393=0,0,MAX($W$1381:W1392)+1)","v":0},0,"GeniaAir Split 12 - 400V (4 en cascades)",13,{"$error":"#N/A"},0,null,null,null,"Conforme ma prime renov"]
[null,"PAC 14","GeniaAir Split 10 - 400V (5 en cascades)",1,{"$f":"IF(C1394=0,\"\",IF(D1394=1,C1394,\"\"))","v":"GeniaAir Split 10 - 400V (5 en cascades)"},"Tri",{"$f":"IF($D1394=0,0,VLOOKUP(IF(RIGHT(E1394,9)=\"cascades)\",LEFT(E1394,LEN(E1394)-16),E1394),$C$292:$D$342,2,FALSE)*5)","v":51.168009388317337},5.1168009388317337,0,"",{"$f":"C1394","v":"GeniaAir Split 10 - 400V (5 en cascades)"},0,0,{"$f":"C1394","v":"GeniaAir Split 10 - 400V (5 en cascades)"},null,null,null,55,10.0009,-10,null,0,{"$f":"IF(X1394=0,0,MAX($W$1381:W1393)+1)","v":0},0,"GeniaAir Split 10 - 400V (5 en cascades)",14,{"$error":"#N/A"},0,null,"Numéro colonne",{"$f":"MATCH(IF(RIGHT(C1396,9)=\"cascades)\",LEFT(C1396,LEN(C1396)-16),C1396),Data_Tech!$F$2:$EF$2,0)","v":34},"Conforme Eta s"]
[null,null,null,null,null,null,null,null,null,null,{"$f":"SUM(L1381:L1394)","v":1},null,null,null,null,null,null,{"$f":"IF(AND($F1395=\"Tri\",$C$1355=\"Mono\"),\"\",IF($D1395=0,\"\",VLOOKUP(IF(RIGHT(E1395,9)=\"cascades)\",LEFT(E1395,LEN(E1395)-16),E1395),$C$292:$I$342,5,FALSE)))","v":""},null,null,null,null,null,null,null,null,null,null,null,{"$f":"IF(RIGHT(C1396,9)=\"cascades)\",LEFT(C1396,LEN(C1396)-16),C1396)","v":"GeniaAir Split 10 - 230V"},null,"Eta s >= 111%",{"$f":"IF(AF1392=\"\",\"\",IF(AF1392>=1.11,\"oui\",\"non\"))","v":"oui"}]
[null,"Sélection",{"$f":"IF(ChoixPAC2!P31<>\"\",ChoixPAC2!P31,Q1385)","v":"GeniaAir Split 10 - 230V"},{"$f":"E1397&IF(AG1380=TRUE,Paramétrage!$F$248,E1396)","v":"NB : La PAC sélectionné est en dehors de certaines préconisations voir ci-contre."},{"$f":"IF(OR(C1396<>Q1384,ChoixPAC2!P31=\"\"),Paramétrage!$F$249,\"\")","v":""},{"$f":"VLOOKUP(C1396,E1381:G1394,3,FALSE)","v":10.233601877663467},{"$f":"VLOOKUP(C1396,E1381:T1394,16,FALSE)","v":-10},{"$f":"VLOOKUP(C1396,E1381:V1394,15,FALSE)","v":10.0009},null,"Teste à afficher","PAC / déperditions :",null,null,null,null,null,null,null,null,null,null,null,null,null,null,null,null,null,null,{"$f":"IF(Q1380=\"Oui\",\"Pas de PAC préconisée, la PAC n'atteint pas le minimum de puissance requise\",\"Pas de PAC préconisée, la PAC n'atteint pas le critére du DTU à la T° de Base et à la T° de départ demandée\")","v":"Pas de PAC préconisée, la PAC n'atteint pas le critére du DTU à la T° de Base et à la T° de départ demandée"}]
[null,"Ordre",{"$f":"MATCH(C1396,List_PAC_BDD_2ieme,0)","v":4},{"$f":"MATCH(C1396,List_PAC_BDD_2ieme,0)","v":4},{"$f":"IF(AND(Systeme_PAC_hybride=FALSE,AD1385>T°base_corrigée),Paramétrage!$F$269&\" \",\"\")","v":""},{"$f":"IF(ISERROR(F1396/IF(G1396<=T°base_corrigée,Deperditions_Valeur_retenue,H1396)),\"\",IF(Systeme_PAC_hybride=TRUE,F1396/Deperditions_Valeur_retenue,F1396/IF(G1396<=T°base_corrigée,Deperditions_Valeur_retenue,H1396)))","v":1.0233601877663467},{"$f":"F1396/Deperditions_Valeur_retenue","v":1.0233601877663467},null,null,"Teste à afficher","T° Ext mini d'utilisation de la PAC :",null,null,null,null,null,null,null,null,null,null,null,null,null,null,null,null,null,null,{"$f":"IF(Q1380=\"Oui\",AD1396,IF(Systeme_PAC_hybride=TRUE,\"PAC proposée: (P PAC à 0 °C / 50 °C) / Déper. > 40 %\",IF(AD1385<=T°base_corrigée,\"PAC proposée: P PAC / Déper. > 70 %\",AD1396)))","v":"PAC proposée: P PAC / Déper. > 70 %"}]
[null,null,null,null,null,null,null,null,"Alarme","combinaisons","\"Simultané optimisé\"",null,null,{"$f":"IF(C1486=\"Simultané optimisé\",TRUE,FALSE)","v":false},null,{"$f":"IF($E$1981=TRUE,0.4,0.7)","v":0.7}]
["Choix PAC2","BDD_G3","PAC possible",null,"List PAC",null,"Pc ref","%",null,null,null,null,null,null,"Mini > ?",{"$f":"IF(VLOOKUP($C1400,$C$292:$F$342,4,)<>\"Air/Eau\",0.8,P1398)","v":0.7},{"$f":"IF(MAX(I1400:I1413)<P1399,\"Oui\",\"Non\")","v":"Non"},"T° départ max PAC en fonction de la T° ext de base","Déperdition pour T° lois d'eau = à T°max  PAC","Ecart le plus faible",null,"compatibilité courant élec","ordre","actif","liste pac",null,null,"liste pac corrigée",null,"Affichage Puissance",null,"un champ non conforme ?",{"$f":"OR(AG1401=\"non\",AG1402=\"non\",AG1404=\"non\",AG1406=\"non\",AG1407=\"non\",AG1408=\"non\",AG1410=\"non\")","v":false}]
[null,"PAC 1","GeniaAir 5/2",1,{"$f":"IF(C1400=0,\"\",IF(D1400=1,C1400,\"\"))","v":"GeniaAir 5/2"},{"$f":"IF(D1400=0,\"Mono\",VLOOKUP(E1400,C$292:E$342,3,FALSE))","v":"Mono"},{"$f":"IF($D1400=0,0,VLOOKUP(E1400,$C$292:$D$342,2,FALSE))","v":4.547600000000001},{"$f":"IF(G1400=0,0,IF(Systeme_PAC_hybride=TRUE,G1400/Deperditions_Valeur_retenue,G1400/IF(T1400>T°base_corrigée,S1400,Deperditions_Valeur_retenue)))","v":0.45476000000000011},{"$f":"H1400","v":0.45476000000000011},{"$f":"IF(Q$1399=\"Oui\",I1400,IF(I1400<$P$1399,\"\",I1400))","v":""},{"$f":"C1400","v":"GeniaAir 5/2"},{"$f":"IF(J1400=Q$1401,1,0)","v":0},{"$f":"L1400","v":0},{"$f":"C1400","v":"GeniaAir 5/2"},null,null,null,{"$f":"IF($D1400=0,0,VLOOKUP(E1400,$C$292:$J$342,5,FALSE))","v":57.083333333333329},{"$f":"IF($D1400=0,0,VLOOKUP(IF(RIGHT($E1400,9)=\"cascades)\",LEFT($E1400,LEN($E1400)-16),$E1400),$C$292:$J$342,6,FALSE))","v":10.0009},{"$f":"$E$1813","v":-10},null,{"$f":"IF(H1400<2,1,0)","v":1},{"$f":"IF(X1400=1,1,0)","v":1},{"$f":"D1400*V1400","v":1},{"$f":"E1400","v":"GeniaAir 5/2"},1,{"$f":"VLOOKUP(Z1400,$W$1400:$Y$1413,3,FALSE)","v":"GeniaAir 5/2"},{"$f":"IF(ISNA(AA1400),0,AA1400)","v":"GeniaAir 5/2"},null,{"$f":"IF($H$1980=3,F1415,IF(OR(AD1404<=T°base_corrigée,Systeme_PAC_hybride=TRUE),Q1406,\"-\"))","v":7.8000000000000007},"Si BDD_G3 selectionné on affiche les valeurs de la PAC préconnisée","Conforme DTU"]
[null,"PAC 2","GeniaAir 8/2",1,"GeniaAir 8/2",{"$f":"IF(D1401=0,\"Mono\",VLOOKUP(E1401,C$292:E$342,3,FALSE))","v":"Mono"},4.3582000000000001,0.43581999999999999,{"$f":"H1401","v":0.43581999999999999},{"$f":"IF(Q$1399=\"Oui\",I1401,IF(I1401<$P$1399,\"\",I1401))","v":""},{"$f":"C1401","v":"GeniaAir 8/2"},{"$f":"IF(J1401=Q$1401,1,0)","v":0},{"$f":"L1401","v":0},{"$f":"C1401","v":"GeniaAir 8/2"},null,"P sélectionnée",{"$f":"IF(Q1399=\"Oui\",MAX(J1400:J1413),MIN(J1400:J1413))","v":0.78},{"$f":"IF($D1401=0,0,VLOOKUP(E1401,$C$292:$J$342,5,FALSE))","v":58.333333333333329},{"$f":"IF($D1401=0,0,VLOOKUP(IF(RIGHT(E1401,9)=\"cascades)\",LEFT(E1401,LEN(E1401)-16),E1401),$C$292:$J$342,6,FALSE))","v":10.0009},{"$f":"$E$1813","v":-10},null,{"$f":"IF(H1401<1.4,1,0)","v":1},{"$f":"IF(X1401=0,0,MAX($W$1400:W1400)+1)","v":2},{"$f":"D1401*V1401","v":1},"GeniaAir 8/2",2,{"$f":"VLOOKUP(Z1401,$W$1400:$Y$1413,3,FALSE)","v":"GeniaAir 8/2"},{"$f":"IF(ISNA(AA1401),0,AA1401)","v":"GeniaAir 8/2"},null,"affichage PAC / deper",null,"PAC / Déperdition",{"$f":"IF(Systeme_PAC_hybride=TRUE,\"\",IF(AND(F1416>0.7,F1416<1,Q1408<=T°base_corrigée)=TRUE,\"oui\",\"non\"))","v":"oui"}]
[null,"PAC 3","GeniaAir 11",1,"GeniaAir 11","Mono",5.3408999999999995,0.53408999999999995,0.53408999999999995,"",{"$f":"C1402","v":"GeniaAir 11"},0,0,{"$f":"C1402","v":"GeniaAir 11"},null,null,null,{"$f":"IF($D1402=0,0,VLOOKUP(E1402,$C$292:$J$342,5,FALSE))","v":58.333333333333329},10.0009,-10,null,1,{"$f":"IF(X1402=0,0,MAX($W$1400:W1401)+1)","v":3},{"$f":"D1402*V1402","v":1},"GeniaAir 11",3,"GeniaAir 11","GeniaAir 11",null,{"$f":"IF($H$1980=3,F1416,IF(OR(Systeme_PAC_hybride=TRUE,AD1404<=T°base_corrigée),Q1401,\"-\"))","v":0.78},null,"PAC+Appoint/ Déper.> 120 %",{"$f":"IF($F$1473>1.2,\"oui\",\"non (\"&ROUND(100*$F$1473,0)&\" %)\")","v":"oui"}]
[null,"PAC 4","GeniaAir 15",1,"GeniaAir 15","Mono",7.8000000000000007,0.78,0.78,0.78,"GeniaAir 15",1,1,"GeniaAir 15",null,"PAC préconisée",{"$f":"IF(I1377>R1414,INDEX(K1400:K1413,S1414,1),IF(K1414>1,VLOOKUP(1,M1400:N1413,2,FALSE),VLOOKUP(Q1401,J1400:K1413,2,FALSE)))","v":"GeniaAir 15"},{"$f":"IF($D1403=0,0,VLOOKUP(E1403,$C$292:$J$342,5,FALSE))","v":58.333333333333329},10.0009,-10,null,1,{"$f":"IF(X1403=0,0,MAX($W$1400:W1402)+1)","v":4},{"$f":"D1403*V1403","v":1},"GeniaAir 15",4,"GeniaAir 15","GeniaAir 15",null,"T arrêt PAC préco ou choisi",null,"Conforme RGE"]
[null,"PAC 5",null,0,"","Mono",0,0,0,"",0,0,0,0,null,"Affichage :",{"$f":"IF(ISERROR(Q1403),\"\",Q1403)","v":"GeniaAir 15"},null,0,-10,null,1,{"$f":"IF(X1404=0,0,MAX($W$1400:W1403)+1)","v":0},0,"",5,{"$error":"#N/A"},0,null,{"$f":"IF($H$1980=3,G1415,Q1408)","v":-10},null,"PAC / Déperdition",{"$f":"IF(Systeme_PAC_hybride=TRUE,\"\",IF(AND(F1416>0.6,F1416<1.4)=TRUE,\"oui\",\"non\"))","v":"oui"}]
[null,"PAC 6",null,0,"","Mono",0,0,0,"",0,0,0,0,null,null,"Puissance de la PAC préconissée",null,0,-10,null,1,{"$f":"IF(X1405=0,0,MAX($W$1400:W1404)+1)","v":0},0,"",6,{"$error":"#N/A"},0,null,"Température d'eau départ à T arrêt PAC :",null,"Conforme CEE"]
[null,"PAC 7",null,0,"","Mono",0,0,0,"",0,0,0,0,null,null,{"$f":"VLOOKUP(Q1403,E1400:G1413,3,FALSE)","v":7.8000000000000007},null,0,-10,null,1,{"$f":"IF(X1406=0,0,MAX($W$1400:W1405)+1)","v":0},0,"",7,{"$error":"#N/A"},0,null,{"$f":"J$1804","v":55},null,"PAC / Déperdition",{"$f":"IF(Systeme_PAC_hybride=TRUE,IF(AND(F1416>0.4,F1416<0.8)=TRUE,\"oui\",\"non\"),IF(AND(F1416>0.6,F1416<1.3)=TRUE,\"oui\",\"non\"))","v":"oui"}]
[null,"PAC 8",null,0,"",{"$f":"IF(D1407=0,\"Mono\",VLOOKUP(IF(RIGHT(E1407,9)=\"cascades)\",LEFT(E1407,LEN(E1407)-16),E1407),C$292:E$342,3,FALSE))","v":"Mono"},{"$f":"IF($D1407=0,0,VLOOKUP(IF(RIGHT(E1407,9)=\"cascades)\",LEFT(E1407,LEN(E1407)-16),E1407),$C$292:$D$342,2,FALSE)*2)","v":0},0,0,"",0,{"$f":"IF(J1407=Q$1363,1,0)","v":0},0,0,null,null,"T° arrêt PAC de la PAC Préconisé",null,0,-10,null,1,{"$f":"IF(X1407=0,0,MAX($W$1400:W1406)+1)","v":0},0,"",8,{"$f":"VLOOKUP(Z1407,$W$1362:$Y$1375,3,FALSE)","v":{"$error":"#N/A"}},0,null,"Affichage conditions ext/depart",null,"Taux de couverture PAC",{"$f":"IF(Systeme_PAC_hybride=TRUE,IF(Taux_de_couv>0.7,\"oui\",\"non\"),\"\")","v":""}]
[null,"PAC 9",null,0,{"$f":"IF(C1408=0,\"\",IF(D1408=1,C1408,\"\"))","v":""},"Mono",{"$f":"IF($D1408=0,0,VLOOKUP(IF(RIGHT(E1408,9)=\"cascades)\",LEFT(E1408,LEN(E1408)-16),E1408),$C$292:$D$342,2,FALSE)*2)","v":0},0,0,"",0,0,0,0,null,null,{"$f":"VLOOKUP(Q1403,E1400:T1413,16,FALSE)","v":-10},null,0,-10,null,1,{"$f":"IF(X1408=0,0,MAX($W$1400:W1407)+1)","v":0},0,"",9,{"$error":"#N/A"},0,null,{"$f":"IF(Systeme_PAC_hybride=TRUE,\"*à 0 °C / 50 °C\",IF(AD1404<=T°base_corrigée,\"*à T base \"&T°base_corrigée,\"*à T arrêt PAC \"&AD1404)&\" °C / \"&AD1406&\" °C\")","v":"*à T base -5 °C / 55 °C"},null,"Valeur Eta S hybrid","N° code Art."]
[null,"PAC 10",null,0,"","Mono",{"$f":"IF($D1409=0,0,VLOOKUP(IF(RIGHT(E1409,9)=\"cascades)\",LEFT(E1409,LEN(E1409)-16),E1409),$C$292:$D$342,2,FALSE)*3)","v":0},0,0,"",0,0,0,0,null,null,null,null,0,-10,null,1,{"$f":"IF(X1409=0,0,MAX($W$1400:W1408)+1)","v":0},0,"",10,{"$error":"#N/A"},0,null,{"$f":"\"T base : \"&T°base_corrigée &\"°C et T départ demandée : \"&Teau_départ&\" °C\"","v":"T base : -5°C et T départ demandée : 55 °C"},null,{"$f":"INDEX(Data_Tech_PAC,$AI$1362,AE1413)","v":"NA"},{"$f":"INDEX(Data_Tech_PAC,$AI$1363,AE1413)","v":"NA"},{"$f":"INDEX(Data_Tech_PAC,$AI$1364,AE1413)","v":"NA"}]
[null,"PAC 11",null,0,"","Mono",{"$f":"IF($D1410=0,0,VLOOKUP(IF(RIGHT(E1410,9)=\"cascades)\",LEFT(E1410,LEN(E1410)-16),E1410),$C$292:$D$342,2,FALSE)*3)","v":0},0,0,"",{"$f":"C1410","v":0},0,0,{"$f":"C1410","v":0},null,null,null,null,0,-10,null,1,{"$f":"IF(X1410=0,0,MAX($W$1400:W1409)+1)","v":0},0,"",11,{"$error":"#N/A"},0,null,{"$f":"IF(Q1399=\"Oui\",AD1409,IF(Systeme_PAC_hybride=TRUE,Q1403,IF(AD1404<=T°base_corrigée,Q1403,AD1409)))","v":"GeniaAir 15"},null,"Eta S à afficher :"]
[null,"PAC 12",null,0,"","Mono",{"$f":"IF($D1411=0,0,VLOOKUP(IF(RIGHT(E1411,9)=\"cascades)\",LEFT(E1411,LEN(E1411)-16),E1411),$C$292:$D$342,2,FALSE)*4)","v":0},0,0,"",{"$f":"C1411","v":0},0,0,{"$f":"C1411","v":0},null,null,null,null,0,-10,null,1,{"$f":"IF(X1411=0,0,MAX($W$1400:W1410)+1)","v":0},0,"",12,{"$error":"#N/A"},0,null,null,null,{"$f":"IF($H$1982=1,\"\",IF(Systeme_PAC_hybride=TRUE,AF1409,BDD_Produits!$D$181))","v":"142 %"}]
[null,"PAC 13",null,0,"","Mono",{"$f":"IF($D1412=0,0,VLOOKUP(IF(RIGHT(E1412,9)=\"cascades)\",LEFT(E1412,LEN(E1412)-16),E1412),$C$292:$D$342,2,FALSE)*4)","v":0},0,0,"",{"$f":"C1412","v":0},0,0,{"$f":"C1412","v":0},null,null,null,null,0,-10,null,1,{"$f":"IF(X1412=0,0,MAX($W$1400:W1411)+1)","v":0},0,"",13,{"$error":"#N/A"},0,null,null,null,"Conforme ma prime renov"]
[null,"PAC 14",null,0,"","Mono",{"$f":"IF($D1413=0,0,VLOOKUP(IF(RIGHT(E1413,9)=\"cascades)\",LEFT(E1413,LEN(E1413)-16),E1413),$C$292:$D$342,2,FALSE)*5)","v":0},0,0,"",{"$f":"C1413","v":0},0,0,{"$f":"C1413","v":0},null,null,null,null,0,-10,null,1,{"$f":"IF(X1413=0,0,MAX($W$1400:W1412)+1)","v":0},0,"",14,{"$error":"#N/A"},0,null,"Numéro colonne",{"$f":"MATCH(IF(RIGHT(C1415,9)=\"cascades)\",LEFT(C1415,LEN(C1415)-16),C1415),Data_Tech!$F$2:$EF$2,0)","v":8},"Conforme Eta s"]
[null,null,null,null,null,null,null,null,null,null,{"$f":"SUM(L1400:L1413)","v":1},null,null,null,null,null,null,null,null,null,null,null,null,null,null,null,null,null,null,{"$f":"IF(RIGHT(C1415,9)=\"cascades)\",LEFT(C1415,LEN(C1415)-16),C1415)","v":"GeniaAir 15"},null,"Eta s >= 111%",{"$f":"IF(AF1411=\"\",\"\",IF(AF1411>=1.11,\"oui\",\"non\"))","v":"oui"}]
[null,"Sélection",{"$f":"IF(ChoixPAC2!P47<>\"\",ChoixPAC2!P47,Q1404)","v":"GeniaAir 15"},{"$f":"E1416&IF(AG1399=TRUE,Paramétrage!$F$248,E1415)","v":"NB : Vous n'avez pas sélectionné la PAC proposée"},{"$f":"IF(OR(C1415<>Q1403,ChoixPAC2!P47=\"\"),Paramétrage!$F$249,\"\")","v":"NB : Vous n'avez pas sélectionné la PAC proposée"},{"$f":"VLOOKUP(C1415,E1400:G1413,3,FALSE)","v":7.8000000000000007},{"$f":"VLOOKUP(C1415,E1400:T1413,16,FALSE)","v":-10},{"$f":"VLOOKUP(C1415,E1400:V1413,15,FALSE)","v":10.0009},null,"Teste à afficher","PAC / déperditions :",null,null,null,null,null,null,null,null,null,null,null,null,null,null,null,null,null,null,{"$f":"IF(Q1399=\"Oui\",\"Pas de PAC préconisée, la PAC n'atteint pas le minimum de puissance requise\",\"Pas de PAC préconisée, la PAC n'atteint pas le critére du DTU à la T° de Base et à la T° de départ demandée\")","v":"Pas de PAC préconisée, la PAC n'atteint pas le critére du DTU à la T° de Base et à la T° de départ demandée"}]
[null,"Ordre",{"$f":"MATCH(C1415,List_PAC_BDD_3ieme,0)","v":4},{"$f":"MATCH(C1415,List_PAC_BDD_3ieme,0)","v":4},{"$f":"IF(AND(Systeme_PAC_hybride=FALSE,AD1404>T°base_corrigée),Paramétrage!$F$269&\" \",\"\")","v":""},{"$f":"IF(ISERROR(F1415/IF(G1415<=T°base_corrigée,Deperditions_Valeur_retenue,H1415)),\"\",IF(Systeme_PAC_hybride=TRUE,F1415/Deperditions_Valeur_retenue,F1415/IF(G1415<=T°base_corrigée,Deperditions_Valeur_retenue,H1415)))","v":0.78},null,null,null,"Teste à afficher","T° Ext mini d'utilisation de la PAC :",null,null,null,null,null,null,null,null,null,null,null,null,null,null,null,null,null,null,{"$f":"IF(Q1399=\"Oui\",AD1415,IF(Systeme_PAC_hybride=TRUE,\"PAC proposée: (P PAC à 0 °C / 50 °C) / Déper. > 40 %\",IF(AD1404<=T°base_corrigée,\"PAC proposée: P PAC / Déper. > 70 %\",AD1415)))","v":"PAC proposée: P PAC / Déper. > 70 %"}]
[null,null,null,null,null,{"$f":"_xlfn.NUMBERVALUE(F1416)","v":0.78},null,null,"Alarme","combinaisons","\"Simultané optimisé\"",null,null,{"$f":"IF(C1486=\"Simultané optimisé\",TRUE,FALSE)","v":false},null,{"$f":"IF($E$1981=TRUE,0.4,0.7)","v":0.7}]
[null,"BDD-G4","PAC possible","Sur schéma","List PAC",null,"Pc ref","%",null,null,null,null,null,null,"Mini > ?",{"$f":"IF(VLOOKUP($C1419,$C$292:$F$342,4,)<>\"Air/Eau\",0.8,P1417)","v":0.7},{"$f":"IF(MAX(I1419:I1432)<P1418,\"Oui\",\"Non\")","v":"Non"},"T° départ max PAC en fonction de la T° ext de base","Déperdition pour T° lois d'eau = à T°max  PAC","Ecart le plus faible",null,"compatibilité courant élec","ordre","actif","liste pac",null,null,"liste pac corrigée",null,"Affichage Puissance",null,"un champ non conforme ?",{"$f":"OR(AG1420=\"non\",AG1421=\"non\",AG1423=\"non\",AG1425=\"non\",AG1426=\"non\",AG1427=\"non\",AG1429=\"non\")","v":false}]
[null,"PAC 1","GeniaAir Tek 4 230 V",1,{"$f":"IF(C1419=0,\"\",IF(D1419=1,C1419,\"\"))","v":"GeniaAir Tek 4 230 V"},{"$f":"IF(D1419=0,\"Mono\",VLOOKUP(E1419,C$292:E$342,3,FALSE))","v":"Mono"},{"$f":"IF($D1419=0,0,VLOOKUP(E1419,$C$292:$D$342,2,FALSE))","v":3.77},{"$f":"IF(G1419=0,0,IF(Systeme_PAC_hybride=TRUE,G1419/Deperditions_Valeur_retenue,G1419/IF(T1419>T°base_corrigée,S1419,Deperditions_Valeur_retenue)))","v":0.377},{"$f":"H1419","v":0.377},{"$f":"IF(Q$1418=\"Oui\",I1419,IF(I1419<$P$1418,\"\",I1419))","v":""},{"$f":"C1419","v":"GeniaAir Tek 4 230 V"},{"$f":"IF(J1419=Q$1420,1,0)","v":0},{"$f":"L1419","v":0},{"$f":"C1419","v":"GeniaAir Tek 4 230 V"},null,null,null,{"$f":"IF($D1419=0,0,VLOOKUP(IF(RIGHT(E1419,9)=\"cascades)\",LEFT(E1419,LEN(E1419)-16),E1419),$C$292:$J$342,5,FALSE))","v":60},{"$f":"IF($D1419=0,0,VLOOKUP(IF(RIGHT($E1419,9)=\"cascades)\",LEFT($E1419,LEN($E1419)-16),$E1419),$C$292:$J$342,6,FALSE))","v":11.408450704225352},{"$f":"$E$1814","v":-10},null,{"$f":"IF(H1419<2,1,0)","v":1},{"$f":"IF(X1419=1,1,0)","v":1},{"$f":"D1419*V1419","v":1},{"$f":"E1419","v":"GeniaAir Tek 4 230 V"},1,{"$f":"VLOOKUP(Z1419,$W$1419:$Y$1432,3,FALSE)","v":"GeniaAir Tek 4 230 V"},{"$f":"IF(ISNA(AA1419),0,AA1419)","v":"GeniaAir Tek 4 230 V"},null,{"$f":"IF($H$1980=4,F1434,IF(OR(AD1423<=T°base_corrigée,Systeme_PAC_hybride=TRUE),Q1425,\"-\"))","v":7.93},"Si BDD_G4 selectionné on affiche les valeurs de la PAC préconnisée","Conforme DTU"]
[null,"PAC 2","GeniaAir Tek 6 230 V",1,{"$f":"IF(C1420=0,\"\",IF(D1420=1,C1420,\"\"))","v":"GeniaAir Tek 6 230 V"},{"$f":"IF(D1420=0,\"Mono\",VLOOKUP(E1420,C$292:E$342,3,FALSE))","v":"Mono"},{"$f":"IF($D1420=0,0,VLOOKUP(E1420,$C$292:$D$342,2,FALSE))","v":4.57},0.45700000000000002,0.45700000000000002,{"$f":"IF(Q$1418=\"Oui\",I1420,IF(I1420<$P$1418,\"\",I1420))","v":""},{"$f":"C1420","v":"GeniaAir Tek 6 230 V"},{"$f":"IF(J1420=Q$1420,1,0)","v":0},{"$f":"L1420","v":0},{"$f":"C1420","v":"GeniaAir Tek 6 230 V"},null,"P sélectionnée",{"$f":"IF(Q1418=\"Oui\",MAX(J1419:J1432),MIN(J1419:J1432))","v":0.79299999999999993},60,{"$f":"IF($D1420=0,0,VLOOKUP(IF(RIGHT(E1420,9)=\"cascades)\",LEFT(E1420,LEN(E1420)-16),E1420),$C$292:$J$342,6,FALSE))","v":11.408450704225352},{"$f":"$E$1814","v":-10},null,{"$f":"IF(H1420<1.4,1,0)","v":1},{"$f":"IF(X1420=0,0,MAX($W$1419:W1419)+1)","v":2},1,"GeniaAir Tek 6 230 V",2,{"$f":"VLOOKUP(Z1420,$W$1419:$Y$1432,3,FALSE)","v":"GeniaAir Tek 6 230 V"},{"$f":"IF(ISNA(AA1420),0,AA1420)","v":"GeniaAir Tek 6 230 V"},null,"affichage PAC / deper",null,"PAC / Déperdition",{"$f":"IF(Systeme_PAC_hybride=TRUE,\"\",IF(AND(F1435>0.7,F1435<1,Q1427<=T°base_corrigée)=TRUE,\"oui\",\"non\"))","v":"oui"}]
[null,"PAC 3","GeniaAir Tek 8 230 V",1,{"$f":"IF(C1421=0,\"\",IF(D1421=1,C1421,\"\"))","v":"GeniaAir Tek 8 230 V"},{"$f":"IF(D1421=0,\"Mono\",VLOOKUP(E1421,C$292:E$342,3,FALSE))","v":"Mono"},{"$f":"IF($D1421=0,0,VLOOKUP(E1421,$C$292:$D$342,2,FALSE))","v":7.93},0.79299999999999993,0.79299999999999993,0.79299999999999993,{"$f":"C1421","v":"GeniaAir Tek 8 230 V"},1,1,{"$f":"C1421","v":"GeniaAir Tek 8 230 V"},null,null,null,60,11.408450704225352,-10,null,1,{"$f":"IF(X1421=0,0,MAX($W$1419:W1420)+1)","v":3},1,"GeniaAir Tek 8 230 V",3,"GeniaAir Tek 8 230 V","GeniaAir Tek 8 230 V",null,{"$f":"IF($H$1980=4,F1435,IF(OR(Systeme_PAC_hybride=TRUE,AD1423<=T°base_corrigée),Q1420,\"-\"))","v":0.79299999999999993},null,"PAC+Appoint/ Déper.> 120 %",{"$f":"IF($F$1473>1.2,\"oui\",\"non (\"&ROUND(100*$F$1473,0)&\" %)\")","v":"oui"}]
[null,"PAC 4","GeniaAir Tek 10 230 V",1,"GeniaAir Tek 10 230 V",{"$f":"IF(D1422=0,\"Mono\",VLOOKUP(E1422,C$292:E$342,3,FALSE))","v":"Mono"},{"$f":"IF($D1422=0,0,VLOOKUP(E1422,$C$292:$D$342,2,FALSE))","v":8.42},0.84199999999999997,0.84199999999999997,0.84199999999999997,"GeniaAir Tek 10 230 V",0,0,"GeniaAir Tek 10 230 V",null,"PAC préconisée",{"$f":"IF(I1396>R1433,INDEX(K1419:K1432,S1433,1),IF(K1433>1,VLOOKUP(1,M1419:N1432,2,FALSE),VLOOKUP(Q1420,J1419:K1432,2,FALSE)))","v":"GeniaAir Tek 8 230 V"},60,11.408450704225352,-10,null,1,{"$f":"IF(X1422=0,0,MAX($W$1419:W1421)+1)","v":4},1,"GeniaAir Tek 10 230 V",4,"GeniaAir Tek 10 230 V","GeniaAir Tek 10 230 V",null,"T arrêt PAC préco ou choisi",null,"Conforme RGE"]
[null,"PAC 5",null,0,"",{"$f":"IF(D1423=0,\"Mono\",VLOOKUP(E1423,C$292:E$342,3,FALSE))","v":"Mono"},{"$f":"IF($D1423=0,0,VLOOKUP(E1423,$C$292:$D$342,2,FALSE))","v":0},0,0,"",0,0,0,0,null,"Affichage :",{"$f":"IF(ISERROR(Q1422),\"\",Q1422)","v":"GeniaAir Tek 8 230 V"},0,0,-10,null,1,{"$f":"IF(X1423=0,0,MAX($W$1419:W1422)+1)","v":0},0,"",5,{"$error":"#N/A"},0,null,{"$f":"IF($H$1980=4,G1434,Q1427)","v":-10},null,"PAC / Déperdition",{"$f":"IF(Systeme_PAC_hybride=TRUE,\"\",IF(AND(F1435>0.6,F1435<1.4)=TRUE,\"oui\",\"non\"))","v":"oui"}]
[null,"PAC 6",null,0,"",{"$f":"IF(D1424=0,\"Mono\",VLOOKUP(IF(RIGHT(E1424,9)=\"cascades)\",LEFT(E1424,LEN(E1424)-16),E1424),C$292:E$342,3,FALSE))","v":"Mono"},{"$f":"IF($D1424=0,0,VLOOKUP(IF(RIGHT(E1424,9)=\"cascades)\",LEFT(E1424,LEN(E1424)-16),E1424),$C$292:$D$342,2,FALSE)*2)","v":0},0,0,"",0,0,0,0,null,null,"Puissance de la PAC préconissée",0,0,-10,null,1,{"$f":"IF(X1424=0,0,MAX($W$1419:W1423)+1)","v":0},0,"",6,{"$error":"#N/A"},0,null,"Température d'eau départ à T arrêt PAC :",null,"Conforme CEE"]
[null,"PAC 7",null,0,"","Mono",{"$f":"IF($D1425=0,0,VLOOKUP(IF(RIGHT(E1425,9)=\"cascades)\",LEFT(E1425,LEN(E1425)-16),E1425),$C$292:$D$342,2,FALSE)*2)","v":0},0,0,"",0,0,0,0,null,null,{"$f":"VLOOKUP(Q1422,E1419:G1432,3,FALSE)","v":7.93},0,0,-10,null,1,{"$f":"IF(X1425=0,0,MAX($W$1419:W1424)+1)","v":0},0,"",7,{"$error":"#N/A"},0,null,{"$f":"J$1804","v":55},null,"PAC / Déperdition",{"$f":"IF(Systeme_PAC_hybride=TRUE,IF(AND(F1435>0.4,F1435<0.8)=TRUE,\"oui\",\"non\"),IF(AND(F1435>0.6,F1435<1.3)=TRUE,\"oui\",\"non\"))","v":"oui"}]
[null,"PAC 8",null,0,"","Mono",{"$f":"IF($D1426=0,0,VLOOKUP(IF(RIGHT(E1426,9)=\"cascades)\",LEFT(E1426,LEN(E1426)-16),E1426),$C$292:$D$342,2,FALSE)*3)","v":0},0,0,"",0,0,0,0,null,null,"T° arrêt PAC de la PAC Préconisé",0,0,-10,null,1,{"$f":"IF(X1426=0,0,MAX($W$1419:W1425)+1)","v":0},0,"",8,{"$error":"#N/A"},0,null,"Affichage conditions ext/depart",null,"Taux de couverture PAC",{"$f":"IF(Systeme_PAC_hybride=TRUE,IF(ROUND(Taux_de_couv,2)>=0.7,\"oui\",\"non\"),\"\")","v":""}]
[null,"PAC 9",null,0,"","Mono",{"$f":"IF($D1427=0,0,VLOOKUP(IF(RIGHT(E1427,9)=\"cascades)\",LEFT(E1427,LEN(E1427)-16),E1427),$C$292:$D$342,2,FALSE)*3)","v":0},0,0,"",0,0,0,0,null,null,{"$f":"VLOOKUP(Q1422,E1419:T1432,16,FALSE)","v":-10},0,0,-10,null,1,{"$f":"IF(X1427=0,0,MAX($W$1419:W1426)+1)","v":0},0,"",9,{"$error":"#N/A"},0,null,{"$f":"IF(Systeme_PAC_hybride=TRUE,\"*à 0 °C / 50 °C\",IF(AD1423<=T°base_corrigée,\"*à T base \"&T°base_corrigée,\"*à T arrêt PAC \"&AD1423)&\" °C / \"&AD1425&\" °C\")","v":"*à T base -5 °C / 55 °C"},null,"Valeur Eta S hybrid"]
[null,"PAC 10",null,0,"","Mono",{"$f":"IF($D1428=0,0,VLOOKUP(IF(RIGHT(E1428,9)=\"cascades)\",LEFT(E1428,LEN(E1428)-16),E1428),$C$292:$D$342,2,FALSE)*4)","v":0},0,0,"",0,0,0,0,null,null,null,0,0,-10,null,1,{"$f":"IF(X1428=0,0,MAX($W$1419:W1427)+1)","v":0},0,"",10,{"$error":"#N/A"},0,null,{"$f":"\"T base : \"&T°base_corrigée &\"°C et T départ demandée : \"&Teau_départ&\" °C\"","v":"T base : -5°C et T départ demandée : 55 °C"},null,{"$f":"INDEX(Data_Tech_PAC,$AI$1362,AE1432)","v":1.3},{"$f":"INDEX(Data_Tech_PAC,$AI$1363,AE1432)","v":"005002019"},{"$f":"INDEX(Data_Tech_PAC,$AI$1364,AE1432)","v":"Genia Hybrid Tek 8 Twin 31"}]
[null,"PAC 11",null,0,{"$f":"IF(C1429=0,\"\",IF(D1429=1,C1429,\"\"))","v":""},"Mono",{"$f":"IF($D1429=0,0,VLOOKUP(IF(RIGHT(E1429,9)=\"cascades)\",LEFT(E1429,LEN(E1429)-16),E1429),$C$292:$D$342,2,FALSE)*4)","v":0},0,0,"",{"$f":"C1429","v":0},0,0,{"$f":"C1429","v":0},null,null,null,0,0,-10,null,1,{"$f":"IF(X1429=0,0,MAX($W$1419:W1428)+1)","v":0},0,"",11,{"$error":"#N/A"},0,null,{"$f":"IF(Q1418=\"Oui\",AD1428,IF(Systeme_PAC_hybride=TRUE,Q1422,IF(AD1423<=T°base_corrigée,Q1422,AD1428)))","v":"GeniaAir Tek 8 230 V"},null,"Eta S à afficher :"]
[null,"PAC 12",null,0,{"$f":"IF(C1430=0,\"\",IF(D1430=1,C1430,\"\"))","v":""},"Mono",{"$f":"IF($D1430=0,0,VLOOKUP(IF(RIGHT(E1430,9)=\"cascades)\",LEFT(E1430,LEN(E1430)-16),E1430),$C$292:$D$342,2,FALSE)*5)","v":0},0,0,"",{"$f":"C1430","v":0},0,0,{"$f":"C1430","v":0},null,null,null,0,0,-10,null,1,{"$f":"IF(X1430=0,0,MAX($W$1419:W1429)+1)","v":0},0,"",12,{"$error":"#N/A"},0,null,null,null,{"$f":"IF($H$1982=1,\"\",IF(Systeme_PAC_hybride=TRUE,AF1428,BDD_Produits!$D$181))","v":"142 %"}]
[null,"PAC 13",null,0,{"$f":"IF(C1431=0,\"\",IF(D1431=1,C1431,\"\"))","v":""},"Mono",{"$f":"IF($D1431=0,0,VLOOKUP(IF(RIGHT(E1431,9)=\"cascades)\",LEFT(E1431,LEN(E1431)-16),E1431),$C$292:$D$342,2,FALSE)*5)","v":0},0,0,"",{"$f":"C1431","v":0},0,0,{"$f":"C1431","v":0},null,null,null,0,0,-10,null,1,{"$f":"IF(X1431=0,0,MAX($W$1419:W1430)+1)","v":0},0,"",13,{"$error":"#N/A"},0,null,null,null,"Conforme ma prime renov"]
[null,"PAC 14",null,0,{"$f":"IF(C1432=0,\"\",IF(D1432=1,C1432,\"\"))","v":""},"Mono",{"$f":"IF($D1432=0,0,VLOOKUP(IF(RIGHT(E1432,9)=\"cascades)\",LEFT(E1432,LEN(E1432)-16),E1432),$C$292:$D$342,2,FALSE)*6)","v":0},0,0,"",{"$f":"C1432","v":0},0,0,{"$f":"C1432","v":0},null,null,null,0,0,-10,null,1,{"$f":"IF(X1432=0,0,MAX($W$1419:W1431)+1)","v":0},0,"",14,{"$error":"#N/A"},0,null,"Numéro colonne",{"$f":"MATCH(IF(RIGHT(C1434,9)=\"cascades)\",LEFT(C1434,LEN(C1434)-16),C1434),Data_Tech!$F$2:$EF$2,0)","v":115},"Conforme Eta s"]
[null,null,null,null,null,"F1079=SI(ET(Accueil!R27=\"\";Accueil!R22=\"Non\");\"\";SI(C1082=\"Simultané optimisé\";M1336&\" °C\";SI(ESTERREUR(F1078/C$1055);\"\";ARRONDI(100*F1078/C$1055;1)&\" %\")))",null,null,null,null,{"$f":"SUM(L1419:L1432)","v":1},null,null,null,null,null,null,null,null,null,null,null,null,null,null,null,null,null,null,{"$f":"IF(RIGHT(C1434,9)=\"cascades)\",LEFT(C1434,LEN(C1434)-16),C1434)","v":"GeniaAir Tek 8 230 V"},null,"Eta s >= 111%",{"$f":"IF(AF1430=\"\",\"\",IF(AF1430>=1.11,\"oui\",\"non\"))","v":"oui"}]
[null,"Sélection",{"$f":"IF(ChoixPAC2!P63<>\"\",ChoixPAC2!P63,Q1423)","v":"GeniaAir Tek 8 230 V"},{"$f":"E1435&IF(AG1418=TRUE,Paramétrage!$F$248,E1434)","v":""},{"$f":"IF(OR(C1434<>Q1422,ChoixPAC2!P63=\"\"),Paramétrage!$F$249,\"\")","v":""},{"$f":"VLOOKUP(C1434,E1419:G1432,3,FALSE)","v":7.93},{"$f":"VLOOKUP(C1434,E1419:T1432,16,FALSE)","v":-10},{"$f":"VLOOKUP(C1434,E1419:V1432,15,FALSE)","v":11.408450704225352},null,"Teste à afficher","PAC / déperditions :",null,null,null,null,null,null,null,null,null,null,null,null,null,null,null,null,null,null,{"$f":"IF(Q1418=\"Oui\",\"Pas de PAC préconisée, la PAC n'atteint pas le minimum de puissance requise\",\"Pas de PAC préconisée, la PAC n'atteint pas le critére du DTU à la T° de Base et à la T° de départ demandée\")","v":"Pas de PAC préconisée, la PAC n'atteint pas le critére du DTU à la T° de Base et à la T° de départ demandée"}]
[null,"Ordre",{"$f":"MATCH(C1434,E1419:E1432,0)","v":3},{"$f":"MATCH(C1434,E1419:E1432,0)","v":3},{"$f":"IF(AND(Systeme_PAC_hybride=FALSE,AD1423>T°base_corrigée),Paramétrage!$F$269&\" \",\"\")","v":""},{"$f":"IF(ISERROR(F1434/IF(G1434<=T°base_corrigée,Deperditions_Valeur_retenue,H1434)),\"\",IF(Systeme_PAC_hybride=TRUE,F1434/Deperditions_Valeur_retenue,F1434/IF(G1434<=T°base_corrigée,Deperditions_Valeur_retenue,H1434)))","v":0.79299999999999993},{"$f":"F1434/Deperditions_Valeur_retenue","v":0.79299999999999993},null,null,"Teste à afficher","T° Ext mini d'utilisation de la PAC :",null,null,null,null,null,null,null,null,null,null,null,null,null,null,null,null,null,null,{"$f":"IF(Q1418=\"Oui\",AD1434,IF(Systeme_PAC_hybride=TRUE,\"PAC proposée: (P PAC à 0 °C / 50 °C) / Déper. > 40 %\",IF(AD1423<=T°base_corrigée,\"PAC proposée: P PAC / Déper. > 70 %\",AD1434)))","v":"PAC proposée: P PAC / Déper. > 70 %"}]
[null,null,null,null,null,{"$f":"_xlfn.NUMBERVALUE(F1435)","v":0.79300000000000004},null,null,"Alarme","combinaisons","\"Simultané optimisé\"",null,null,{"$f":"IF(C1525=\"Simultané optimisé\",TRUE,FALSE)","v":false},null,{"$f":"IF($E$1981=TRUE,0.4,0.7)","v":0.7}]
[null,"BDD-G5","PAC possible","Sur schéma","List PAC",null,"Pc ref","%",null,null,null,null,null,null,"Mini > ?",{"$f":"IF(VLOOKUP($C1438,$C$292:$F$342,4,)<>\"Air/Eau\",0.8,P1436)","v":0.7},{"$f":"IF(MAX(I1438:I1451)<P1437,\"Oui\",\"Non\")","v":"Non"},"T° départ max PAC en fonction de la T° ext de base","Déperdition pour T° lois d'eau = à T°max  PAC","Ecart le plus faible",null,"compatibilité courant élec","ordre","actif","liste pac",null,null,"liste pac corrigée",null,"Affichage Puissance",null,"un champ non conforme ?",{"$f":"OR(AG1439=\"non\",AG1440=\"non\",AG1442=\"non\",AG1444=\"non\",AG1445=\"non\",AG1446=\"non\",AG1448=\"non\")","v":true}]
[null,"PAC 1","GeniaAir Split 3 - 230V",1,{"$f":"IF(C1438=0,\"\",IF(D1438=1,C1438,\"\"))","v":"GeniaAir Split 3 - 230V"},{"$f":"IF(D1438=0,\"Mono\",VLOOKUP(E1438,C$292:E$342,3,FALSE))","v":"Mono"},{"$f":"IF($D1438=0,0,VLOOKUP(E1438,$C$292:$D$342,2,FALSE))","v":3.1999999999999997},{"$f":"IF(G1438=0,0,IF(Systeme_PAC_hybride=TRUE,G1438/Deperditions_Valeur_retenue,G1438/IF(T1438>T°base_corrigée,S1438,Deperditions_Valeur_retenue)))","v":0.31999999999999995},{"$f":"IF(F1438=InstallationElectriqueGeoThermie,H1438,0)","v":0.31999999999999995},{"$f":"IF(Q$1437=\"Oui\",I1438,IF(I1438<$P$1437,\"\",I1438))","v":""},{"$f":"C1438","v":"GeniaAir Split 3 - 230V"},{"$f":"IF(J1438=Q$1439,1,0)","v":0},{"$f":"L1438","v":0},{"$f":"C1438","v":"GeniaAir Split 3 - 230V"},null,null,null,{"$f":"IF($D1438=0,0,VLOOKUP(IF(RIGHT(E1438,9)=\"cascades)\",LEFT(E1438,LEN(E1438)-16),E1438),$C$292:$J$342,5,FALSE))","v":55},{"$f":"IF($D1438=0,0,VLOOKUP(IF(RIGHT($E1438,9)=\"cascades)\",LEFT($E1438,LEN($E1438)-16),$E1438),$C$292:$J$342,6,FALSE))","v":10.0009},{"$f":"$E$1812","v":-10},null,{"$f":"IF(AND(F1438=InstallationElectriqueGeoThermie,H1438<2),1,0)","v":1},{"$f":"IF(X1438=1,1,0)","v":1},{"$f":"D1438*V1438","v":1},{"$f":"E1438","v":"GeniaAir Split 3 - 230V"},1,{"$f":"VLOOKUP(Z1438,$W$1438:$Y$1451,3,FALSE)","v":"GeniaAir Split 3 - 230V"},{"$f":"IF(ISNA(AA1438),0,AA1438)","v":"GeniaAir Split 3 - 230V"},null,{"$f":"IF($H$1980=5,F1453,IF(OR(AD1442<=T°base_corrigée,Systeme_PAC_hybride=TRUE),Q1444,\"-\"))","v":10.233601877663467},"Si BDD_G5 selectionné on affiche les valeurs de la PAC préconnisée","Conforme DTU"]
[null,"PAC 2","GeniaAir Split 5 - 230V",1,{"$f":"IF(C1439=0,\"\",IF(D1439=1,C1439,\"\"))","v":"GeniaAir Split 5 - 230V"},"Mono",4.2289772277083388,0.42289772277083387,0.42289772277083387,{"$f":"IF(Q$1437=\"Oui\",I1439,IF(I1439<$P$1437,\"\",I1439))","v":""},{"$f":"C1439","v":"GeniaAir Split 5 - 230V"},{"$f":"IF(J1439=Q$1439,1,0)","v":0},{"$f":"L1439","v":0},{"$f":"C1439","v":"GeniaAir Split 5 - 230V"},null,"P sélectionnée",{"$f":"IF(Q1437=\"Oui\",MAX(J1438:J1451),MIN(J1438:J1451))","v":1.0233601877663467},55,{"$f":"IF($D1439=0,0,VLOOKUP(IF(RIGHT(E1439,9)=\"cascades)\",LEFT(E1439,LEN(E1439)-16),E1439),$C$292:$J$342,6,FALSE))","v":10.0009},{"$f":"$E$1812","v":-10},null,1,{"$f":"IF(X1439=0,0,MAX($W$1438:W1438)+1)","v":2},1,{"$f":"E1439","v":"GeniaAir Split 5 - 230V"},2,{"$f":"VLOOKUP(Z1439,$W$1438:$Y$1451,3,FALSE)","v":"GeniaAir Split 5 - 230V"},{"$f":"IF(ISNA(AA1439),0,AA1439)","v":"GeniaAir Split 5 - 230V"},null,"affichage PAC / deper",null,"PAC / Déperdition",{"$f":"IF(Systeme_PAC_hybride=TRUE,\"\",IF(AND(F1454>0.7,F1454<1,Q1446<=T°base_corrigée)=TRUE,\"oui\",\"non\"))","v":"non"}]
[null,"PAC 3","GeniaAir Split 7 - 230V",1,{"$f":"IF(C1440=0,\"\",IF(D1440=1,C1440,\"\"))","v":"GeniaAir Split 7 - 230V"},"Mono",5.5971047393943918,0.55971047393943918,0.55971047393943918,"",{"$f":"C1440","v":"GeniaAir Split 7 - 230V"},0,0,{"$f":"C1440","v":"GeniaAir Split 7 - 230V"},null,null,null,55,10.0009,-10,null,1,{"$f":"IF(X1440=0,0,MAX($W$1438:W1439)+1)","v":3},1,{"$f":"E1440","v":"GeniaAir Split 7 - 230V"},3,"GeniaAir Split 7 - 230V","GeniaAir Split 7 - 230V",null,{"$f":"IF($H$1980=5,F1454,IF(OR(Systeme_PAC_hybride=TRUE,AD1442<=T°base_corrigée),Q1439,\"-\"))","v":1.0233601877663467},null,"PAC+Appoint/ Déper.> 120 %",{"$f":"IF($F$1473>1.2,\"oui\",\"non (\"&ROUND(100*$F$1473,0)&\" %)\")","v":"oui"}]
[null,"PAC 4","GeniaAir Split 10 - 230V",1,{"$f":"IF(C1441=0,\"\",IF(D1441=1,C1441,\"\"))","v":"GeniaAir Split 10 - 230V"},"Mono",10.233601877663467,1.0233601877663467,1.0233601877663467,1.0233601877663467,{"$f":"C1441","v":"GeniaAir Split 10 - 230V"},1,1,{"$f":"C1441","v":"GeniaAir Split 10 - 230V"},null,"PAC préconisée",{"$f":"IF(I1415>R1452,INDEX(K1438:K1451,S1452,1),IF(K1452>1,VLOOKUP(1,M1438:N1451,2,FALSE),VLOOKUP(Q1439,J1438:K1451,2,FALSE)))","v":"GeniaAir Split 10 - 230V"},55,10.0009,-10,null,1,{"$f":"IF(X1441=0,0,MAX($W$1438:W1440)+1)","v":4},1,{"$f":"E1441","v":"GeniaAir Split 10 - 230V"},4,"GeniaAir Split 10 - 230V","GeniaAir Split 10 - 230V",null,"T arrêt PAC préco ou choisi",null,"Conforme RGE"]
[null,"PAC 5","GeniaAir Split 10 - 400V",1,"GeniaAir Split 10 - 400V","Tri",10.233601877663467,1.0233601877663467,0,"","GeniaAir Split 10 - 400V",0,0,"GeniaAir Split 10 - 400V",null,"Affichage :",{"$f":"IF(ISERROR(Q1441),\"\",Q1441)","v":"GeniaAir Split 10 - 230V"},55,10.0009,-10,null,0,{"$f":"IF(X1442=0,0,MAX($W$1438:W1441)+1)","v":0},0,"GeniaAir Split 10 - 400V",5,"GeniaAir Split 12 - 230V","GeniaAir Split 12 - 230V",null,{"$f":"IF($H$1980=5,G1453,Q1446)","v":-10},null,"PAC / Déperdition",{"$f":"IF(Systeme_PAC_hybride=TRUE,\"\",IF(AND(F1454>0.6,F1454<1.4)=TRUE,\"oui\",\"non\"))","v":"non"}]
[null,"PAC 6","GeniaAir Split 12 - 230V",1,"GeniaAir Split 12 - 230V","Mono",10.619219878994542,1.0619219878994541,1.0619219878994541,1.0619219878994541,"GeniaAir Split 12 - 230V",0,0,"GeniaAir Split 12 - 230V",null,null,"Puissance de la PAC préconissée",55,10.0009,-10,null,1,{"$f":"IF(X1443=0,0,MAX($W$1438:W1442)+1)","v":5},1,"GeniaAir Split 12 - 230V",6,{"$error":"#N/A"},0,null,"Température d'eau départ à T arrêt PAC :",null,"Conforme CEE"]
[null,"PAC 7","GeniaAir Split 12 - 400V",1,"GeniaAir Split 12 - 400V","Tri",10.619219878994542,1.0619219878994541,0,"","GeniaAir Split 12 - 400V",0,0,"GeniaAir Split 12 - 400V",null,null,{"$f":"VLOOKUP(Q1441,E1438:G1451,3,FALSE)","v":10.233601877663467},55,10.0009,-10,null,0,{"$f":"IF(X1444=0,0,MAX($W$1438:W1443)+1)","v":0},0,"GeniaAir Split 12 - 400V",7,{"$error":"#N/A"},0,null,{"$f":"J$1804","v":55},null,"PAC / Déperdition",{"$f":"IF(Systeme_PAC_hybride=TRUE,IF(AND(F1454>0.4,F1454<0.8)=TRUE,\"oui\",\"non\"),IF(AND(F1454>0.6,F1454<1.1)=TRUE,\"oui\",\"non\"))","v":"non"}]
[null,"PAC 8","GeniaAir Split 10 - 400V (2 en cascades)",1,"GeniaAir Split 10 - 400V (2 en cascades)",{"$f":"IF(D1445=0,\"Mono\",VLOOKUP(IF(RIGHT(E1445,9)=\"cascades)\",LEFT(E1445,LEN(E1445)-16),E1445),C$292:E$342,3,FALSE))","v":"Tri"},{"$f":"IF($D1445=0,0,VLOOKUP(IF(RIGHT(E1445,9)=\"cascades)\",LEFT(E1445,LEN(E1445)-16),E1445),$C$292:$D$342,2,FALSE)*2)","v":20.467203755326935},2.0467203755326935,0,"","GeniaAir Split 10 - 400V (2 en cascades)",0,0,"GeniaAir Split 10 - 400V (2 en cascades)",null,null,"T° arrêt PAC de la PAC Préconisé",55,10.0009,-10,null,0,{"$f":"IF(X1445=0,0,MAX($W$1438:W1444)+1)","v":0},0,"GeniaAir Split 10 - 400V (2 en cascades)",8,{"$error":"#N/A"},0,null,"Affichage conditions ext/depart",null,"Taux de couverture PAC",{"$f":"IF(Systeme_PAC_hybride=TRUE,IF(Taux_de_couv>0.7,\"oui\",\"non\"),\"\")","v":""}]
[null,"PAC 9","GeniaAir Split 12 - 400V (2 en cascades)",1,"GeniaAir Split 12 - 400V (2 en cascades)",{"$f":"IF(D1446=0,\"Mono\",VLOOKUP(IF(RIGHT(E1446,9)=\"cascades)\",LEFT(E1446,LEN(E1446)-16),E1446),C$292:E$342,3,FALSE))","v":"Tri"},{"$f":"IF($D1446=0,0,VLOOKUP(IF(RIGHT(E1446,9)=\"cascades)\",LEFT(E1446,LEN(E1446)-16),E1446),$C$292:$D$342,2,FALSE)*2)","v":21.238439757989084},2.1238439757989083,0,"","GeniaAir Split 12 - 400V (2 en cascades)",0,0,"GeniaAir Split 12 - 400V (2 en cascades)",null,null,{"$f":"VLOOKUP(Q1441,E1438:T1451,16,FALSE)","v":-10},55,10.0009,-10,null,0,{"$f":"IF(X1446=0,0,MAX($W$1438:W1445)+1)","v":0},0,"GeniaAir Split 12 - 400V (2 en cascades)",9,{"$error":"#N/A"},0,null,{"$f":"IF(Systeme_PAC_hybride=TRUE,\"*à 0 °C / 50 °C\",IF(AD1442<=T°base_corrigée,\"*à T base \"&T°base_corrigée,\"*à T arrêt PAC \"&AD1442)&\" °C / \"&AD1444&\" °C\")","v":"*à T base -5 °C / 55 °C"},null,"Valeur Eta S hybrid"]
[null,"PAC 10","GeniaAir Split 10 - 400V (3 en cascades)",1,"GeniaAir Split 10 - 400V (3 en cascades)","Tri",{"$f":"IF($D1447=0,0,VLOOKUP(IF(RIGHT(E1447,9)=\"cascades)\",LEFT(E1447,LEN(E1447)-16),E1447),$C$292:$D$342,2,FALSE)*2)","v":20.467203755326935},2.0467203755326935,0,"","GeniaAir Split 10 - 400V (3 en cascades)",0,0,"GeniaAir Split 10 - 400V (3 en cascades)",null,null,null,55,10.0009,-10,null,0,{"$f":"IF(X1447=0,0,MAX($W$1438:W1446)+1)","v":0},0,"GeniaAir Split 10 - 400V (3 en cascades)",10,{"$error":"#N/A"},0,null,{"$f":"\"T base : \"&T°base_corrigée &\"°C et T départ demandée : \"&Teau_départ&\" °C\"","v":"T base : -5°C et T départ demandée : 55 °C"},null,{"$f":"INDEX(Data_Tech_PAC,$AI$1362,AE1451)","v":"NA"},{"$f":"INDEX(Data_Tech_PAC,$AI$1363,AE1451)","v":"NA"},{"$f":"INDEX(Data_Tech_PAC,$AI$1364,AE1451)","v":"NA"}]
[null,"PAC 11","GeniaAir Split 12 - 400V (3 en cascades)",1,"GeniaAir Split 12 - 400V (3 en cascades)","Tri",{"$f":"IF($D1448=0,0,VLOOKUP(IF(RIGHT(E1448,9)=\"cascades)\",LEFT(E1448,LEN(E1448)-16),E1448),$C$292:$D$342,2,FALSE)*3)","v":31.857659636983627},3.1857659636983628,0,"","GeniaAir Split 12 - 400V (3 en cascades)",0,0,"GeniaAir Split 12 - 400V (3 en cascades)",null,null,null,55,10.0009,-10,null,0,{"$f":"IF(X1448=0,0,MAX($W$1438:W1447)+1)","v":0},0,"GeniaAir Split 12 - 400V (3 en cascades)",11,{"$error":"#N/A"},0,null,{"$f":"IF(Systeme_PAC_hybride=TRUE,Q1441,IF(AD1442<=T°base_corrigée,Q1441,AD1447))","v":"GeniaAir Split 10 - 230V"},null,"Eta S à afficher :"]
[null,"PAC 12","GeniaAir Split 10 - 400V (4 en cascades)",1,"GeniaAir Split 10 - 400V (4 en cascades)","Tri",{"$f":"IF($D1449=0,0,VLOOKUP(IF(RIGHT(E1449,9)=\"cascades)\",LEFT(E1449,LEN(E1449)-16),E1449),$C$292:$D$342,2,FALSE)*3)","v":30.700805632990402},3.0700805632990402,0,"","GeniaAir Split 10 - 400V (4 en cascades)",0,0,"GeniaAir Split 10 - 400V (4 en cascades)",null,null,null,55,10.0009,-10,null,0,{"$f":"IF(X1449=0,0,MAX($W$1438:W1448)+1)","v":0},0,"GeniaAir Split 10 - 400V (4 en cascades)",12,{"$error":"#N/A"},0,null,null,null,{"$f":"IF($H$1982=1,\"\",IF(Systeme_PAC_hybride=TRUE,AF1447,BDD_Produits!$D$181))","v":"142 %"}]
[null,"PAC 13","GeniaAir Split 12 - 400V (4 en cascades)",1,"GeniaAir Split 12 - 400V (4 en cascades)","Tri",{"$f":"IF($D1450=0,0,VLOOKUP(IF(RIGHT(E1450,9)=\"cascades)\",LEFT(E1450,LEN(E1450)-16),E1450),$C$292:$D$342,2,FALSE)*4)","v":42.476879515978169},4.2476879515978165,0,"","GeniaAir Split 12 - 400V (4 en cascades)",0,0,"GeniaAir Split 12 - 400V (4 en cascades)",null,null,null,55,10.0009,-10,null,0,{"$f":"IF(X1450=0,0,MAX($W$1438:W1449)+1)","v":0},0,"GeniaAir Split 12 - 400V (4 en cascades)",13,{"$error":"#N/A"},0,null,null,null,"Conforme ma prime renov"]
[null,"PAC 14","GeniaAir Split 10 - 400V (5 en cascades)",1,"GeniaAir Split 10 - 400V (5 en cascades)","Tri",{"$f":"IF($D1451=0,0,VLOOKUP(IF(RIGHT(E1451,9)=\"cascades)\",LEFT(E1451,LEN(E1451)-16),E1451),$C$292:$D$342,2,FALSE)*4)","v":40.93440751065387},4.093440751065387,0,"","GeniaAir Split 10 - 400V (5 en cascades)",0,0,"GeniaAir Split 10 - 400V (5 en cascades)",null,null,null,55,10.0009,-10,null,0,{"$f":"IF(X1451=0,0,MAX($W$1438:W1450)+1)","v":0},0,"GeniaAir Split 10 - 400V (5 en cascades)",14,{"$error":"#N/A"},0,null,"Numéro colonne",{"$f":"MATCH(IF(RIGHT(C1453,9)=\"cascades)\",LEFT(C1453,LEN(C1453)-16),C1453),Data_Tech!$F$2:$EF$2,0)","v":31},"Conforme Eta s"]
[null,null,null,null,null,"F1079=SI(ET(Accueil!R27=\"\";Accueil!R22=\"Non\");\"\";SI(C1082=\"Simultané optimisé\";M1336&\" °C\";SI(ESTERREUR(F1078/C$1055);\"\";ARRONDI(100*F1078/C$1055;1)&\" %\")))",null,null,null,null,{"$f":"SUM(L1438:L1451)","v":1},null,null,null,null,null,null,null,null,null,null,null,null,null,null,null,null,null,null,{"$f":"IF(RIGHT(C1453,9)=\"cascades)\",LEFT(C1453,LEN(C1453)-16),C1453)","v":"GeniaAir Split 3 - 230V"},null,"Eta s >= 111%",{"$f":"IF(AF1449=\"\",\"\",IF(AF1449>=1.11,\"oui\",\"non\"))","v":"oui"}]
[null,"Sélection",{"$f":"C1438","v":"GeniaAir Split 3 - 230V"},{"$f":"E1454&IF(AG1437=TRUE,Paramétrage!$F$248,E1453)","v":"NB : La PAC sélectionné est en dehors de certaines préconisations voir ci-contre."},{"$f":"IF(C1453<>Q1441,Paramétrage!$F$249,\"\")","v":"NB : Vous n'avez pas sélectionné la PAC proposée"},{"$f":"VLOOKUP(C1453,E1438:G1451,3,FALSE)","v":3.1999999999999997},{"$f":"VLOOKUP(C1453,E1438:T1451,16,FALSE)","v":-10},{"$f":"VLOOKUP(C1453,E1438:V1451,15,FALSE)","v":10.0009},null,"Teste à afficher","PAC / déperditions :",null,null,null,null,null,null,null,null,null,null,null,null,null,null,null,null,null,null,{"$f":"IF(Q1437=\"Oui\",\"Pas de PAC préconisée, la PAC n'atteint pas le minimum de puissance requise\",\"Pas de PAC préconisée, la PAC n'atteint pas le critére du DTU à la T° de Base et à la T° de départ demandée\")","v":"Pas de PAC préconisée, la PAC n'atteint pas le critére du DTU à la T° de Base et à la T° de départ demandée"}]
[null,"Ordre",{"$f":"MATCH(C1453,E1438:E1451,0)","v":1},{"$f":"MATCH(C1453,E1438:E1451,0)","v":1},{"$f":"IF(AND(Systeme_PAC_hybride=FALSE,AD1442>T°base_corrigée),Paramétrage!$F$269&\" \",\"\")","v":""},{"$f":"IF(ISERROR(F1453/IF(G1453<=T°base_corrigée,Deperditions_Valeur_retenue,H1453)),\"\",F1453/IF(G1453<=T°base_corrigée,Deperditions_Valeur_retenue,H1453))","v":0.31999999999999995},null,null,null,"Teste à afficher","T° Ext mini d'utilisation de la PAC :",null,null,null,null,null,null,null,null,null,null,null,null,null,null,null,null,null,null,{"$f":"IF(Systeme_PAC_hybride=TRUE,\"PAC proposée: (P PAC à 0 °C / 50 °C) / Déper. > 40 %\",IF(AD1442<=T°base_corrigée,\"PAC proposée: P PAC / Déper. > 70 %\",AD1453))","v":"PAC proposée: P PAC / Déper. > 70 %"}]
[null,null,null,null,null,{"$f":"_xlfn.NUMBERVALUE(F1454)","v":0.32},null,null,"Alarme","combinaisons","\"Simultané optimisé\"",null,null,{"$f":"IF(C1544=\"Simultané optimisé\",TRUE,FALSE)","v":false}]
[]
[null,"Valeur de sortie en fonction de la Gamme choisi","Selection PAC","T Arret PAC < T base","Part PcPAC à T arrêt / Déperditions à T arrêt ou Part PcPAC à 0 °C ext et 50 °C eau départ / Déperditions à T base :","Puissance PAC","Modele PAC > 10 kW",null,null,"Texte a afficher dans le rapport",null,null,null,null,null,null,null,null,null,null,null,null,null,null,null,null,null,null,null,null,null,"Liste des Eta S","Ref commerciale"]
[null,"Sélection",{"$f":"VLOOKUP(Gamme_BDD_Gx,$B$1811:$I$1815,2,FALSE)","v":"GeniaAir Max 12 - 400 V"},{"$f":"VLOOKUP(Gamme_BDD_Gx,$B$1811:$I$1815,5,FALSE)","v":true},{"$f":"VLOOKUP(Gamme_BDD_Gx,$B$1811:$I$1815,8,FALSE)","v":1.071956478770753},{"$f":"VLOOKUP(Gamme_BDD_Gx,$B$1811:$I$1815,6,FALSE)","v":10.71956478770753},{"$f":"IF(Choix_gamme_PAC=1,IF(C1378>3,TRUE,FALSE),IF(Choix_gamme_PAC=2,IF(C1397>3,TRUE,FALSE),IF(Choix_gamme_PAC=3,IF(C1416>2,TRUE,FALSE))))","v":true},null,null,{"$f":"VLOOKUP(Gamme_BDD_Gx,$B$1811:$J$1815,9,FALSE)","v":"*à T base -5 °C / 55 °C"},null,null,null,null,null,null,null,null,null,null,null,null,null,null,null,null,null,null,null,null,"GeniaAir Max",{"$f":"AF1373","v":"142 %"},{"$f":"AG1371","v":"005002057"},{"$f":"AH1371","v":"Genia Hybrid Max 12.400 Twin 31"}]
[null,null,null,null,null,null,null,null,null,null,null,null,null,null,null,null,null,null,null,null,null,null,null,null,null,null,null,null,null,null,"GeniaAir split",{"$f":"AF1392","v":"142 %"},{"$f":"AG1390","v":"NA"},{"$f":"AH1390","v":"NA"}]
[null,null,null,null,null,null,null,null,null,null,null,null,null,null,null,null,null,null,null,null,null,null,null,null,null,null,null,null,null,null,"GeniaAir",{"$f":"AF1411","v":"142 %"},{"$f":"AG1409","v":"NA"},{"$f":"AH1409","v":"NA"}]
[null,null,null,null,null,null,null,null,null,null,null,null,null,null,null,null,null,null,null,null,null,null,null,null,null,null,null,null,null,null,"GeniaAir Tek",{"$f":"AF1430","v":"142 %"},{"$f":"AG1428","v":"005002019"},{"$f":"AH1428","v":"Genia Hybrid Tek 8 Twin 31"}]
["Page Accueil","Appoint du schéma :",{"$f":"IF(ISERROR(D462),\"\",IF(D462=0,\"\",D462))","v":"Appoint interne"},null,"Energie correspondante :",{"$f":"IF(H1473=\"Electrique\",\"Electricité\",IF(H1462<>\"Inchangé\",H1462,IF(OR($D1350=0,$D1350=1),\"\",IF($D1350=2,C1558,IF($D1350=3,#REF!,\"??\")))))","v":"Electricité"},{"$f":"ChoixPAC1Hybride!P25","v":"Gaz naturel"},{"$f":"IF(D1350=2,G1462,IF(D1350=3,G1463,\"\"))","v":"Gaz naturel"},{"$f":"IF(OR(I1463<>\"\",G1528<>\"\",I1464<>\"\"),Paramétrage!F245,\"\")","v":""},{"$f":"I1462","v":""},null,"C1078<>Q1066",null,{"$f":"IF(C1458<>Q1365,TRUE,FALSE)","v":true},{"$f":"Paramétrage!F249","v":"NB : Vous n'avez pas sélectionné la PAC proposée"},null,null,null,"List_combustib2",null,null,null,null,null,null,null,null,null,null,null,"---",{"$f":"AF1449","v":"142 %"},{"$f":"AG1447","v":"NA"},{"$f":"AH1447","v":"NA"}]
["Page Accueil","Mode gestion :",{"$f":"D463","v":"Simultané"},null,null,null,null,{"$f":"MATCH(H1462,List_combustib2,0)","v":1},{"$f":"IF(AND(H1462=\"Inchangé\",F1462=\"Electricité\",H1473<>\"Electrique\"),Paramétrage!F250,\"\")","v":""},null,"<>\"Simultané optimisé",null,null,{"$f":"IF(C1463<>\"Simultané optimisé\",TRUE,FALSE)","v":true},null,null,null,null,{"$f":"IF(AND(Systeme_PAC_hybride=TRUE,Chaudiere_hybride_neuve_ou_existante=1),IF(Calcul_conso_pour_comparaison=TRUE,\"Inchangé\",\"\"),BDD_Dev!B170)","v":"Gaz naturel"}]
["Page Accueil",null,null,null,null,null,null,{"$f":"MATCH(F1462,List_combustib,0)","v":4},{"$f":"IF(AND(F1462=\"Electricité\",H1473=\"Chaudière existante\"),Paramétrage!F252,\"\")","v":""},null,null,"F1079=\"0 %",null,{"$f":"IF(F1378=\"0 %\",TRUE,FALSE)","v":false},null,null,null,null,{"$f":"IF(Systeme_PAC_hybride=TRUE,IF(AND(Chaudiere_hybride_neuve_ou_existante=1),BDD_Dev!B170,BDD_Dev!B171),\"\")","v":""},null,null,null,null,null,null,null,null,null,null,null,"Eta S à 55 °C ou Hybride sur le rapport",{"$f":"IF(INDEX(AF1458:AF1462,IF(Source_energie_PAC=1,$H$1980,5))=\"\",\"\",ROUND(INDEX(AF1458:AF1462,IF(Source_energie_PAC=1,$H$1980,5))*100,1)&\" %\")","v":"142 %"},{"$f":"IF(INDEX(AG1458:AG1462,IF(Source_energie_PAC=1,$H$1980,5))=\"\",\"\",(INDEX(AG1458:AG1462,IF(Source_energie_PAC=1,$H$1980,5))))","v":"005002057"},{"$f":"IF(INDEX(AH1458:AH1462,IF(Source_energie_PAC=1,$H$1980,5))=\"\",\"\",(INDEX(AH1458:AH1462,IF(Source_energie_PAC=1,$H$1980,5))))","v":"Genia Hybrid Max 12.400 Twin 31"}]
["Page Accueil","Choix de l'appoint","Type :",{"$f":"IF(E1982=1,\"Chaudière existante\",IF(E1982=2,\"Chaudière neuve\"))","v":"Chaudière neuve"},null,"Ordre",null,null,null,null,null,"F1078/C1055<P1062",null,null,null,null,null,null,{"$f":"IF(AND(Systeme_PAC_hybride=TRUE,Chaudiere_hybride_neuve_ou_existante=1),BDD_Dev!B171,\"\")","v":""},null,null,null,null,null,null,null,null,null,null,null,"Eta S à 35 °C ou rien si Hybride",{"$f":"IF($H$1982=1,\"\",IF(Systeme_PAC_hybride=TRUE,\"\",BDD_Produits!$D$182))","v":"191 %"}]
["Page Accueil",null,null,{"$f":"ChoixPAC1Hybride!P20","v":"Condensation"},null,{"$f":"MATCH(D1466,List_TypeChaud,0)","v":1},null,null,null,null,null,"F1078/C1055>P1060",null,null,{"$f":"Paramétrage!F248","v":"NB : La PAC sélectionné est en dehors de certaines préconisations voir ci-contre."},null,null,null,{"$f":"IF(AND(Systeme_PAC_hybride=TRUE,Chaudiere_hybride_neuve_ou_existante=1),BDD_Dev!B172,\"\")","v":""},null,null,null,null,null,null,null,null,null,null,"Affichage :",null,{"$f":"IF(Systeme_PAC_hybride=TRUE,IF(AND(Chaudiere_hybride_neuve_ou_existante=2,Solution_éligible_CEE=1),\"Référence commerciale PAC hybride\",\"\"),\"\")","v":""},{"$f":"IF(Systeme_PAC_hybride=TRUE,IF(AND(Chaudiere_hybride_neuve_ou_existante=2,Solution_éligible_CEE=1),AG1464,\"\"),\"\")","v":""},{"$f":"IF(Systeme_PAC_hybride=TRUE,IF(AND(Chaudiere_hybride_neuve_ou_existante=2,Solution_éligible_CEE=1),AH1464,\"\"),\"\")","v":""}]
["Page Accueil",null,"Gamme :",{"$f":"ChoixPAC1Hybride!P23","v":"IsoTwin Condens"},null,{"$f":"MATCH(D1467,List_Gamme_Chaud,0)","v":3},null,null,null,null,null,null,"C1078<>Q1066",{"$f":"IF(C1458<>Q1365,TRUE,FALSE)","v":true},null,null,null,null,null,null,null,null,null,null,null,null,null,null,null,null,null,{"$f":"IF(Systeme_PAC_hybride=TRUE,IF(AND(Chaudiere_hybride_neuve_ou_existante=2,Solution_éligible_CEE=1),\"Nomenclature produits\",\"\"),\"\")","v":""},{"$f":"IF(Systeme_PAC_hybride=TRUE,IF(AND(Chaudiere_hybride_neuve_ou_existante=2,Solution_éligible_CEE=1),AH1464,\"\"),\"\")","v":""}]
["Page Accueil",null,{"$f":"IF(AND(LEFT(C1462,5)=\"Chaud\"),\"Type d'énergie :\",\"\")","v":""},{"$f":"ChoixPAC1Hybride!P25","v":"Gaz naturel"}]
["Page Accueil","Appoint final",{"$f":"IF(C1462=\"Chaudière\",D1465,C1462)","v":"Appoint interne"},null,"Ordre",null,null,"Interne"]
["Page Accueil","Modèle",{"$f":"ChoixPAC1Hybride!P24","v":"IsoTwin Condens 31 GN/P"},null,{"$f":"IF(C1469=\"Chaudière neuve\",IF(C1470=\"\",#N/A,MATCH(C1470,List_Chaud,0)),\"\")","v":""},"=SI(OU(C946=\"Electrique\";C946=\"Chaudière neuve\");SI(C947=\"\";#N/A;EQUIV(C947;List_Chaud;0));SI(C947<>\"\";#N/A;\"\"))",null,{"$f":"VLOOKUP(C2185,B137:G289,5,FALSE)","v":"Electrique"},{"$f":"IF(C1469=\"Appoint interne\",CONCATENATE(\"(\",H1473,\")\"),\"\")","v":"(Electrique)"},{"$f":"$S$1329","v":""}]
["Page Accueil",null,null,null,null,"E1243==SI(OU(C1242=\"Electrique\";C1242=\"Chaudière neuve\");SI(C1243=\"\";#N/A;EQUIV(C1243;List_Chaud;0));SI(C1243<>\"\";SI(C1243<>0;#N/A;\"\");\"\"))"]
["Page Accueil",null,"P.appoint","Pc PAC","Déper",{"$f":"IF(LEFT(H1473,5)=\"Chaud\",\"P Chaudière / Déper :\",\"(PAC+Appoint)/Déper :\")","v":"(PAC+Appoint)/Déper :"},null,"Appoint final",null,"BDD_PAC"]
["Page Accueil","Puissance appoint",{"$f":"IF(C1469=\"Appoint interne\",INDIRECT(ADDRESS(18+(D1493-1)*3,6,1,1,J1472)),IF(C1469=\"Electrique\",VLOOKUP(MAX(D487:D516),D487:J516,3,FALSE),IF(C1469=\"chaudière neuve\",J518,ChoixPAC1Hybride!P27)))","v":8.5399999999999991},{"$f":"IF(D1458=FALSE,0,F1458)","v":10.71956478770753},{"$f":"C$1354","v":10},{"$f":"IF(ISERROR(C1473),\"\",IF(LEFT(H1473,5)=\"Chaud\",C1473/E1473,(C1473+D1473)/E1473))","v":1.9259564787707528},null,{"$f":"IF(C1469=\"Appoint interne\",H1470,C1469)","v":"Electrique"}]
["Page Accueil"]
["Page Accueil",null,"Mode ECS",null,null,null,null,null,null,"Sélection",null,"ordre","d1083 = =SI(ESTERREUR(G$1025);\"\";SI($C1083=\"Var. impossible\";\"\";SI(RECHERCHEH(J1080;C1081:F1082;1;FAUX)=\"Pas possible\";\"\";\"Production d'ECS :\")))"]
["Page Accueil",null,{"$f":"IF(C1478=\"Possible\",1,0)","v":0},{"$f":"IF(D1478=\"Possible\",C1476+1,0)","v":1},{"$f":"IF(E1478=\"Possible\",MAX(B1476:D1476)+1,0)","v":2},{"$f":"IF(F1478=\"Possible\",MAX(C1476:E1476)+1,0)","v":0},{"$f":"IF(G1478=\"Possible\",MAX(D1476:F1476)+1,0)","v":0},{"$f":"IF(H1478=\"Possible\",MAX(C1476:G1476)+1,0)","v":3},1,{"$f":"IF(ISERROR(HLOOKUP(I1476,$C$1476:$H$1477,2,FALSE)),\"\",HLOOKUP(I1476,$C$1476:$H$1477,2,FALSE))","v":"Ballon ECS 200 l PAC"},null,{"$f":"H1985","v":1},null,{"$f":"INDEX(J1476:J1479,L1476,1)","v":"Ballon ECS 200 l PAC"}]
["Page Accueil","ECS :",{"$f":"Paramétrage!D154","v":"Chaudière seule ou électrique"},{"$f":"Paramétrage!E154","v":"Ballon ECS 200 l PAC"},{"$f":"Paramétrage!F154","v":"Ballon ECS 300 l PAC"},{"$f":"Paramétrage!G154","v":"Ballon ECS 200 l"},{"$f":"Paramétrage!H154","v":"Ballon ECS 300 l"},{"$f":"Paramétrage!I154","v":"Ballon ECS intégré"},2,"Ballon ECS 300 l PAC"]
["Page Accueil",null,{"$f":"INDEX(Paramétrage!$D154:$I166,$G1327+$D1330,1)","v":"Pas possible"},{"$f":"INDEX(Paramétrage!$D154:$I166,$G1327+$D1330,2)","v":"Possible"},{"$f":"INDEX(Paramétrage!$D154:$I166,$G1327+$D1330,3)","v":"Possible"},{"$f":"INDEX(Paramétrage!$D154:$I166,$G1327+$D1330,4)","v":"Pas possible"},{"$f":"INDEX(Paramétrage!$D154:$I166,$G1327+$D1330,5)","v":"Pas possible"},{"$f":"INDEX(Paramétrage!$D154:$I166,$G1327+$D1330,6)","v":"Possible"},3,"Ballon ECS intégré"]
[null,"Affichage et autorisation pour split >10 KW ? :",{"$f":"IF(C1478=\"Possible\",C1477,\"\")","v":""},{"$f":"IF(D1478=\"Possible\",D1477,\"\")","v":"Ballon ECS 200 l PAC"},{"$f":"IF(E1478=\"Possible\",E1477,\"\")","v":"Ballon ECS 300 l PAC"},{"$f":"IF(F1478=\"Possible\",IF(ISERROR(VLOOKUP($C$1458,INDIRECT(Gamme_BDD_Gx&\"!B225:B234\"),1,FALSE)),\"\",F1477),\"\")","v":""},{"$f":"IF(G1478=\"Possible\",IF(ISERROR(VLOOKUP($C$1458,INDIRECT(Gamme_BDD_Gx&\"!B236:B245\"),1,FALSE)),\"\",G1477),\"\")","v":""},{"$f":"IF(H1478=\"Possible\",H1477,\"\")","v":"Ballon ECS intégré"},4,""]
[null,null,null,null,null,null,null,null,5,""]
[null,null,null,null,null,null,null,null,6,""]
["Page Accueil",null,{"$f":"D464","v":"Var. impossible"},{"$f":"IF(ISERROR(G$1331),\"\",IF($C1482=\"Var. impossible\",\"\",\"Production d'ECS :\"))","v":""},null,null,null,null,null,null,null,null,null,null,"Images associées avec colonne",null,null,null,null,"Images associées sans colonne",null,null,null,null,"Choix possible en fonction de la gamme?",null,null,null,null,"Text recomandation ou obligation"]
["Page Accueil",null,null,null,null,null,null,null,null,null,null,null,null,null,null,null,null,null,null,null,null,null,null,null,null,null,null,null,null,"Solution préconisé","Obligatoirement"," "]
["Page Accueil","Variantes",null,null,"Valeur 1","Valeur 2","Valeur 3","Valeur 4","Valeur 5","Sélection","Ordre","Valeur des cases à cocher","Préconisé","Restriction","Adresse photo 1","Adresse photo 2","Adresse photo 3","Adresse photo 4","Adresse photo 5","Adresse photo 1","Adresse photo 2","Adresse photo 3","Adresse photo 4","Adresse photo 5","Valeur 1","Valeur 2","Valeur 3","Valeur 4","Valeur 5",null,null,null,null,null,"Masque "]
[null,"Variante appoint",null,null,{"$f":"IF(H487=0,\"\",H487)","v":"Appoint électrique double service"},{"$f":"IF(H502=0,\"\",H502)","v":"Appoint électrique"},null,null,null,{"$f":"INDEX(E1485:F1485,1,N1485)","v":"Appoint électrique double service"},null,{"$f":"E1986","v":1},{"$f":"IF(AND(F2024=\"GeniaAir Max\",H1984=2),\"2\",\"\")","v":""},{"$f":"H1986","v":"1"}]
["Page Accueil","Variante 1",{"$f":"D465","v":"Var. possible"},{"$f":"IF(ISERROR(G$1331),\"\",IF(OR(ISERROR(INDEX($D$19:$I$78,1+($G$1327-1)*5,1)),$C1486=\"Var. impossible\"),\"\",INDEX($D$19:$I$78,1+($G$1327-1)*5,1)))","v":"Régulation :"},{"$f":"IF($C1486=\"Var. impossible\",0,INDEX($D$19:$I$78,1+($G$1327-1)*5,2))","v":"MiPro Sense filaire (tactile)"},{"$f":"IF($C1486=\"Var. impossible\",0,INDEX($D$19:$I$78,1+($G$1327-1)*5,3))","v":"MiPro Sense Radio (tactile)"},{"$f":"IF($C1486=\"Var. impossible\",0,INDEX($D$19:$I$78,1+($G$1327-1)*5,4))","v":"MiPro"},{"$f":"IF($C1486=\"Var. impossible\",0,INDEX($D$19:$I$78,1+($G$1327-1)*5,5))","v":""},{"$f":"IF($C1486=\"Var. impossible\",0,INDEX($D$19:$I$78,1+($G$1327-1)*5,6))","v":""},{"$f":"IF(C1486=\"Var. impossible\",\"\",INDEX(E1486:I1486,L1486))","v":"MiPro Sense Radio (tactile)"},{"$f":"IF(AND(D1486=\"\",J1486=\"\"),0,MATCH(J1486,E1486:I1486,0))","v":2},2,null,{"$f":"IF(INDEX(Y1486:AC1486,1,Choix_du_regulateur)=FALSE,1,Choix_du_regulateur)","v":2},{"$f":"\"BDD_visuels!\"&IF(OR($C1486=\"Var. impossible\",Y1486=FALSE),\"L63\",INDEX(Paramétrage!$J$169:$O$228,1+($G$1327-1)*5,2))","v":"BDD_visuels!photo fixe"},{"$f":"\"BDD_visuels!\"&IF(OR(Z1486=FALSE,$C1486=\"Var. impossible\"),\"L63\",INDEX(Paramétrage!$J$169:$O$228,1+($G$1327-1)*5,3))","v":"BDD_visuels!photo fixe"},{"$f":"\"BDD_visuels!\"&IF(OR(AA1486=FALSE,$C1486=\"Var. impossible\"),\"L63\",INDEX(Paramétrage!$J$169:$O$228,1+($G$1327-1)*5,4))","v":"BDD_visuels!C21"},{"$f":"\"BDD_visuels!\"&IF(OR(AB1486=FALSE,$C1486=\"Var. impossible\"),\"L63\",INDEX(Paramétrage!$J$169:$O$228,1+($G$1327-1)*5,5))","v":"BDD_visuels!"},{"$f":"\"BDD_visuels!\"&IF(OR(AC1486=FALSE,$C1486=\"Var. impossible\"),\"L63\",INDEX(Paramétrage!$J$169:$O$228,1+($G$1327-1)*5,6))","v":"BDD_visuels!"},{"$f":"\"BDD_visuels!\"&IF(OR(Y1486=FALSE,$C1486=\"Var. impossible\"),\"L63\",INDEX(Paramétrage!$O$169:$T$228,1+($G$1327-1)*5,2))","v":"BDD_visuels!photo fixe"},{"$f":"\"BDD_visuels!\"&IF(OR(Z1486=FALSE,$C1486=\"Var. impossible\"),\"L63\",INDEX(Paramétrage!$O$169:$T$228,1+($G$1327-1)*5,3))","v":"BDD_visuels!photo fixe"},{"$f":"\"BDD_visuels!\"&IF(OR(AA1486=FALSE,$C1486=\"Var. impossible\"),\"L63\",INDEX(Paramétrage!$O$169:$T$228,1+($G$1327-1)*5,4))","v":"BDD_visuels!C21"},{"$f":"\"BDD_visuels!\"&IF(OR(AB1486=FALSE,$C1486=\"Var. impossible\"),\"L63\",INDEX(Paramétrage!$O$169:$T$228,1+($G$1327-1)*5,5))","v":"BDD_visuels!"},{"$f":"\"BDD_visuels!\"&IF(OR(AC1486=FALSE,$C1486=\"Var. impossible\"),\"L63\",INDEX(Paramétrage!$O$169:$T$228,1+($G$1327-1)*5,6))","v":"BDD_visuels!"},{"$f":"IF($C1486=\"Var. impossible\",0,INDEX($Y$19:$AH$78,1+($G$1327-1)*5,IF($P$19,1,1+5)))","v":0},{"$f":"IF($C1486=\"Var. impossible\",0,INDEX($Y$19:$AH$78,1+($G$1327-1)*5,IF($P$19,2,2+5)))","v":0},{"$f":"IF($C1486=\"Var. impossible\",0,INDEX($Y$19:$AH$78,1+($G$1327-1)*5,IF($P$19,3,3+5)))","v":true},{"$f":"IF($C1486=\"Var. impossible\",0,INDEX($Y$19:$AH$78,1+($G$1327-1)*5,IF($P$19,4,4+5)))","v":0},{"$f":"IF($C1486=\"Var. impossible\",0,INDEX($Y$19:$AH$78,1+($G$1327-1)*5,IF($P$19,5,5+5)))","v":0}]
["Page Accueil","Variante 2",{"$f":"D466","v":"Var. possible"},{"$f":"IF(ISERROR(G$1331),\"\",IF(OR(ISERROR(INDEX($D$19:$I$78,2+($G$1327-1)*5,1)),$C1487=\"Var. impossible\"),\"\",INDEX($D$19:$I$78,2+($G$1327-1)*5,1)))","v":"Connectivité :"},{"$f":"IF($C1487=\"Var. impossible\",0,INDEX($D$19:$I$78,2+($G$1327-1)*5,2))","v":"MiGo Link"},{"$f":"IF($C1487=\"Var. impossible\",0,INDEX($D$19:$I$78,2+($G$1327-1)*5,3))","v":"Sans"},{"$f":"IF($C1487=\"Var. impossible\",0,INDEX($D$19:$I$78,2+($G$1327-1)*5,4))","v":""},{"$f":"IF($C1487=\"Var. impossible\",0,INDEX($D$19:$I$78,2+($G$1327-1)*5,5))","v":""},{"$f":"IF($C1487=\"Var. impossible\",0,INDEX($D$19:$I$78,2+($G$1327-1)*5,6))","v":""},{"$f":"INDEX(E1487:I1487,N1487)","v":"Sans"},null,2,null,{"$f":"IF(K1486=3,2,Choix_de_la_connectivite)","v":2},{"$f":"\"BDD_visuels!\"&IF(OR($C1487=\"Var. impossible\",Y1487=FALSE),\"L63\",INDEX(Paramétrage!$J$169:$O$228,2+($G$1327-1)*5,2))","v":"BDD_visuels!photo fixe"},{"$f":"\"BDD_visuels!\"&IF(OR(Z1487=FALSE,$C1487=\"Var. impossible\"),\"L63\",INDEX(Paramétrage!$J$169:$O$228,2+($G$1327-1)*5,3))","v":"BDD_visuels!photo fixe"},{"$f":"\"BDD_visuels!\"&IF(OR(AA1487=FALSE,$C1487=\"Var. impossible\"),\"L63\",INDEX(Paramétrage!$J$169:$O$228,2+($G$1327-1)*5,4))","v":"BDD_visuels!"},{"$f":"\"BDD_visuels!\"&IF(OR(AB1487=FALSE,$C1487=\"Var. impossible\"),\"L63\",INDEX(Paramétrage!$J$169:$O$228,2+($G$1327-1)*5,5))","v":"BDD_visuels!"},{"$f":"\"BDD_visuels!\"&IF(OR(AC1487=FALSE,$C1487=\"Var. impossible\"),\"L63\",INDEX(Paramétrage!$J$169:$O$228,2+($G$1327-1)*5,6))","v":"BDD_visuels!"},{"$f":"\"BDD_visuels!\"&IF(OR(Y1487=FALSE,$C1487=\"Var. impossible\"),\"L63\",INDEX(Paramétrage!$O$169:$T$228,2+($G$1327-1)*5,2))","v":"BDD_visuels!photo fixe"},{"$f":"\"BDD_visuels!\"&IF(OR(Z1487=FALSE,$C1487=\"Var. impossible\"),\"L63\",INDEX(Paramétrage!$O$169:$T$228,2+($G$1327-1)*5,3))","v":"BDD_visuels!photo fixe"},{"$f":"\"BDD_visuels!\"&IF(OR(AA1487=FALSE,$C1487=\"Var. impossible\"),\"L63\",INDEX(Paramétrage!$O$169:$T$228,2+($G$1327-1)*5,4))","v":"BDD_visuels!"},{"$f":"\"BDD_visuels!\"&IF(OR(AB1487=FALSE,$C1487=\"Var. impossible\"),\"L63\",INDEX(Paramétrage!$O$169:$T$228,2+($G$1327-1)*5,5))","v":"BDD_visuels!"},{"$f":"\"BDD_visuels!\"&IF(OR(AC1487=FALSE,$C1487=\"Var. impossible\"),\"L63\",INDEX(Paramétrage!$O$169:$T$228,2+($G$1327-1)*5,6))","v":"BDD_visuels!"},{"$f":"IF($C1487=\"Var. impossible\",0,INDEX($Y$19:$AH$78,2+($G$1327-1)*5,IF($P$19,1,1+5)))","v":0},{"$f":"IF($C1487=\"Var. impossible\",0,INDEX($Y$19:$AH$78,2+($G$1327-1)*5,IF($P$19,2,2+5)))","v":0},{"$f":"IF($C1487=\"Var. impossible\",0,INDEX($Y$19:$AH$78,2+($G$1327-1)*5,IF($P$19,3,3+5)))","v":0},{"$f":"IF($C1487=\"Var. impossible\",0,INDEX($Y$19:$AH$78,2+($G$1327-1)*5,IF($P$19,4,4+5)))","v":0},{"$f":"IF($C1487=\"Var. impossible\",0,INDEX($Y$19:$AH$78,2+($G$1327-1)*5,IF($P$19,5,5+5)))","v":0}]
["Page Accueil","Variante 3",{"$f":"D467","v":"Var. possible"},{"$f":"IF(ISERROR(G$1331),\"\",IF(OR(ISERROR(INDEX($D$19:$I$78,3+($G$1327-1)*5,1)),$C1488=\"Var. impossible\"),\"\",INDEX($D$19:$I$78,3+($G$1327-1)*5,1)))","v":"Bouteille tampon"},{"$f":"IF($C1488=\"Var. impossible\",0,INDEX($D$19:$I$78,3+($G$1327-1)*5,2))","v":"En série externe"},{"$f":"IF($C1488=\"Var. impossible\",0,INDEX($D$19:$I$78,3+($G$1327-1)*5,3))","v":"Tampon série 18L"},{"$f":"IF($C1488=\"Var. impossible\",0,INDEX($D$19:$I$78,3+($G$1327-1)*5,4))","v":"En parallèle"},{"$f":"IF($C1488=\"Var. impossible\",0,INDEX($D$19:$I$78,3+($G$1327-1)*5,5))","v":"En parallèle intégré"},{"$f":"IF($C1488=\"Var. impossible\",0,INDEX($D$19:$I$78,3+($G$1327-1)*5,6))","v":""},{"$f":"IF(C1488=\"Var. impossible\",\"\",INDEX(E1488:I1488,N1488))","v":"En parallèle"},null,2,{"$f":"IF($C$2009>55,\"2\",\"\")","v":""},{"$f":"IF(INDEX(Y1488:AC1488,1,Choix_position_ballon_tampon)=FALSE,3,Choix_position_ballon_tampon)","v":3},{"$f":"\"BDD_visuels!\"&IF(OR($C1488=\"Var. impossible\",Y1488=FALSE),\"L63\",INDEX(Paramétrage!$J$169:$O$228,3+($G$1327-1)*5,2))","v":"BDD_visuels!C26"},{"$f":"\"BDD_visuels!\"&IF(OR(Z1488=FALSE,$C1488=\"Var. impossible\"),\"L63\",INDEX(Paramétrage!$J$169:$O$228,3+($G$1327-1)*5,3))","v":"BDD_visuels!L63"},{"$f":"\"BDD_visuels!\"&IF(OR(AA1488=FALSE,$C1488=\"Var. impossible\"),\"L63\",INDEX(Paramétrage!$J$169:$O$228,3+($G$1327-1)*5,4))","v":"BDD_visuels!D26"},{"$f":"\"BDD_visuels!\"&IF(OR(AB1488=FALSE,$C1488=\"Var. impossible\"),\"L63\",INDEX(Paramétrage!$J$169:$O$228,3+($G$1327-1)*5,5))","v":"BDD_visuels!C11"},{"$f":"\"BDD_visuels!\"&IF(OR(AC1488=FALSE,$C1488=\"Var. impossible\"),\"L63\",INDEX(Paramétrage!$J$169:$O$228,3+($G$1327-1)*5,6))","v":"BDD_visuels!"},{"$f":"\"BDD_visuels!\"&IF(OR(Y1488=FALSE,$C1488=\"Var. impossible\"),\"L63\",INDEX(Paramétrage!$O$169:$T$228,3+($G$1327-1)*5,2))","v":"BDD_visuels!C26"},{"$f":"\"BDD_visuels!\"&IF(OR(Z1488=FALSE,$C1488=\"Var. impossible\"),\"L63\",INDEX(Paramétrage!$O$169:$T$228,3+($G$1327-1)*5,3))","v":"BDD_visuels!L63"},{"$f":"\"BDD_visuels!\"&IF(OR(AA1488=FALSE,$C1488=\"Var. impossible\"),\"L63\",INDEX(Paramétrage!$O$169:$T$228,3+($G$1327-1)*5,4))","v":"BDD_visuels!D26"},{"$f":"\"BDD_visuels!\"&IF(OR(AB1488=FALSE,$C1488=\"Var. impossible\"),\"L63\",INDEX(Paramétrage!$O$169:$T$228,3+($G$1327-1)*5,5))","v":"BDD_visuels!D26"},{"$f":"\"BDD_visuels!\"&IF(OR(AC1488=FALSE,$C1488=\"Var. impossible\"),\"L63\",INDEX(Paramétrage!$O$169:$T$228,3+($G$1327-1)*5,6))","v":"BDD_visuels!"},{"$f":"IF($C1488=\"Var. impossible\",0,INDEX($Y$19:$AH$78,3+($G$1327-1)*5,IF($P$19=TRUE,1,1+5)))","v":true},{"$f":"IF($C1488=\"Var. impossible\",0,INDEX($Y$19:$AH$78,3+($G$1327-1)*5,IF($P$19,2,2+5)))","v":false},{"$f":"IF($C1488=\"Var. impossible\",0,INDEX($Y$19:$AH$78,3+($G$1327-1)*5,IF($P$19,3,3+5)))","v":"1;3;3;"},{"$f":"IF($C1488=\"Var. impossible\",0,INDEX($Y$19:$AH$78,3+($G$1327-1)*5,IF($P$19,4,4+5)))","v":true},{"$f":"IF($C1488=\"Var. impossible\",0,INDEX($Y$19:$AH$78,3+($G$1327-1)*5,IF($P$19,5,5+5)))","v":0},{"$f":"IF(Y1488=FALSE,$AF$1483,\"\")","v":""},{"$f":"IF(Z1488=FALSE,$AF$1483,\"\")","v":" "},{"$f":"IF(AA1488=FALSE,$AF$1483,IF(Modele_PAC_sup_10_kW=TRUE,$AD$1483,\"\"))","v":"Solution préconisé"},{"$f":"IF(AB1488=FALSE,$AF$1483,\"\")","v":""},null,{"$f":"IF($C1488=\"Var. impossible\",\"BDD_visuels!N60\",\"BDD_visuels!N63\")","v":"BDD_visuels!N63"}]
["Page Accueil","Variante 4",{"$f":"D468","v":"Var. possible"},{"$f":"IF(ISERROR(G$1331),\"\",IF(OR(ISERROR(INDEX($D$19:$I$78,4+($G$1327-1)*5,1)),$C1489=\"Var. impossible\"),\"\",INDEX($D$19:$I$78,4+($G$1327-1)*5,1)))","v":"Découplage glycol :"},{"$f":"IF($C1489=\"Var. impossible\",0,INDEX($D$19:$I$78,4+($G$1327-1)*5,2))","v":"Avec échangeur"},{"$f":"IF($C1489=\"Var. impossible\",0,INDEX($D$19:$I$78,4+($G$1327-1)*5,3))","v":"Pas de découplage"},{"$f":"IF($C1489=\"Var. impossible\",0,INDEX($D$19:$I$78,4+($G$1327-1)*5,4))","v":""},{"$f":"IF($C1489=\"Var. impossible\",0,INDEX($D$19:$I$78,4+($G$1327-1)*5,5))","v":""},{"$f":"IF($C1489=\"Var. impossible\",0,INDEX($D$19:$I$78,4+($G$1327-1)*5,6))","v":""},{"$f":"INDEX(E1489:I1489,L1489)","v":"Pas de découplage"},{"$f":"IF(AND(D1489=\"\",J1489=\"\"),0,MATCH(J1489,E1489:I1489,0))","v":2},2,null,null,{"$f":"\"BDD_visuels!\"&IF(OR($C1489=\"Var. impossible\",Y1489=FALSE),\"L63\",INDEX(Paramétrage!$J$169:$O$228,4+($G$1327-1)*5,2))","v":"BDD_visuels!C17"},{"$f":"\"BDD_visuels!\"&IF(OR(Z1489=FALSE,$C1489=\"Var. impossible\"),\"L63\",INDEX(Paramétrage!$J$169:$O$228,4+($G$1327-1)*5,3))","v":"BDD_visuels!D17"},{"$f":"\"BDD_visuels!\"&IF(OR(AA1489=FALSE,$C1489=\"Var. impossible\"),\"L63\",INDEX(Paramétrage!$J$169:$O$228,4+($G$1327-1)*5,4))","v":"BDD_visuels!L63"},{"$f":"\"BDD_visuels!\"&IF(OR(AB1489=FALSE,$C1489=\"Var. impossible\"),\"L63\",INDEX(Paramétrage!$J$169:$O$228,4+($G$1327-1)*5,5))","v":"BDD_visuels!"},{"$f":"\"BDD_visuels!\"&IF(OR(AC1489=FALSE,$C1489=\"Var. impossible\"),\"L63\",INDEX(Paramétrage!$J$169:$O$228,4+($G$1327-1)*5,6))","v":"BDD_visuels!"},{"$f":"\"BDD_visuels!\"&IF(OR(Y1489=FALSE,$C1489=\"Var. impossible\"),\"L63\",INDEX(Paramétrage!$O$169:$T$228,4+($G$1327-1)*5,2))","v":"BDD_visuels!B15"},{"$f":"\"BDD_visuels!\"&IF(OR(Z1489=FALSE,$C1489=\"Var. impossible\"),\"L63\",INDEX(Paramétrage!$O$169:$T$228,4+($G$1327-1)*5,3))","v":"BDD_visuels!C15"},{"$f":"\"BDD_visuels!\"&IF(OR(AA1489=FALSE,$C1489=\"Var. impossible\"),\"L63\",INDEX(Paramétrage!$O$169:$T$228,4+($G$1327-1)*5,4))","v":"BDD_visuels!L63"},{"$f":"\"BDD_visuels!\"&IF(OR(AB1489=FALSE,$C1489=\"Var. impossible\"),\"L63\",INDEX(Paramétrage!$O$169:$T$228,4+($G$1327-1)*5,5))","v":"BDD_visuels!"},{"$f":"\"BDD_visuels!\"&IF(OR(AC1489=FALSE,$C1489=\"Var. impossible\"),\"L63\",INDEX(Paramétrage!$O$169:$T$228,4+($G$1327-1)*5,6))","v":"BDD_visuels!"},{"$f":"IF($C1489=\"Var. impossible\",0,INDEX($Y$19:$AH$78,4+($G$1327-1)*5,IF($P$19,1,1+5)))","v":0},{"$f":"IF($C1489=\"Var. impossible\",0,INDEX($Y$19:$AH$78,4+($G$1327-1)*5,IF($P$19,2,2+5)))","v":0},{"$f":"IF($C1489=\"Var. impossible\",0,INDEX($Y$19:$AH$78,4+($G$1327-1)*5,IF($P$19,3,3+5)))","v":0},{"$f":"IF($C1489=\"Var. impossible\",0,INDEX($Y$19:$AH$78,4+($G$1327-1)*5,IF($P$19,4,4+5)))","v":0},{"$f":"IF($C1489=\"Var. impossible\",0,INDEX($Y$19:$AH$78,4+($G$1327-1)*5,IF($P$19,5,5+5)))","v":0},null,null,null,null,null,{"$f":"IF(Calculs!$D$1489=\"\",\"BDD_visuels!N60\",\"BDD_visuels!N63\")","v":"BDD_visuels!N63"}]
["Page Accueil","Variante 5",{"$f":"D469","v":"Var. possible"},{"$f":"IF(ISERROR(G$1331),\"\",IF(OR(ISERROR(INDEX($D$19:$I$78,5+($G$1327-1)*5,1)),$C1490=\"Var. impossible\"),\"\",INDEX($D$19:$I$78,5+($G$1327-1)*5,1)))","v":"Supports unité extérieure :"},{"$f":"IF($C1490=\"Var. impossible\",0,INDEX($D$19:$I$78,5+($G$1327-1)*5,2))","v":"Plots anti-vibratiles en caoutchouc (x4)"},{"$f":"IF($C1490=\"Var. impossible\",0,INDEX($D$19:$I$78,5+($G$1327-1)*5,3))","v":"Support anti-vibratiles en caoutchouc"},{"$f":"IF($C1490=\"Var. impossible\",0,INDEX($D$19:$I$78,5+($G$1327-1)*5,4))","v":"Réhausse anti-neige (40 cm)"},{"$f":"IF($C1490=\"Var. impossible\",0,INDEX($D$19:$I$78,5+($G$1327-1)*5,5))","v":"Support mural pour mur isolé (PAC < 10 kW)"},{"$f":"IF($C1490=\"Var. impossible\",0,INDEX($D$19:$I$78,5+($G$1327-1)*5,6))","v":"Support mural standard (PAC < 10 kW)"},{"$f":"INDEX(E1490:I1490,N1490)","v":"Support anti-vibratiles en caoutchouc"},null,2,null,{"$f":"IF(INDEX(Y1490:AC1490,1,Choix_support_PAC)=FALSE,1,Choix_support_PAC)","v":2},{"$f":"\"BDD_visuels!\"&IF(OR($C1490=\"Var. impossible\",Y1490=FALSE),\"L63\",INDEX(Paramétrage!$J$169:$O$228,5+($G$1327-1)*5,2))","v":"BDD_visuels!photo fixe"},{"$f":"\"BDD_visuels!\"&IF(OR(Z1490=FALSE,$C1490=\"Var. impossible\"),\"L63\",INDEX(Paramétrage!$J$169:$O$228,5+($G$1327-1)*5,3))","v":"BDD_visuels!photo fixe"},{"$f":"\"BDD_visuels!\"&IF(OR(AA1490=FALSE,$C1490=\"Var. impossible\"),\"L63\",INDEX(Paramétrage!$J$169:$O$228,5+($G$1327-1)*5,4))","v":"BDD_visuels!L63"},{"$f":"\"BDD_visuels!\"&IF(OR(AB1490=FALSE,$C1490=\"Var. impossible\"),\"L63\",INDEX(Paramétrage!$J$169:$O$228,5+($G$1327-1)*5,5))","v":"BDD_visuels!L63"},{"$f":"\"BDD_visuels!\"&IF(OR(AC1490=FALSE,$C1490=\"Var. impossible\"),\"L63\",INDEX(Paramétrage!$J$169:$O$228,5+($G$1327-1)*5,6))","v":"BDD_visuels!L63"},{"$f":"\"BDD_visuels!\"&IF(OR(Y1490=FALSE,$C1490=\"Var. impossible\"),\"L63\",INDEX(Paramétrage!$O$169:$T$228,5+($G$1327-1)*5,2))","v":"BDD_visuels!photo fixe"},{"$f":"\"BDD_visuels!\"&IF(OR(Z1490=FALSE,$C1490=\"Var. impossible\"),\"L63\",INDEX(Paramétrage!$O$169:$T$228,5+($G$1327-1)*5,3))","v":"BDD_visuels!photo fixe"},{"$f":"\"BDD_visuels!\"&IF(OR(AA1490=FALSE,$C1490=\"Var. impossible\"),\"L63\",INDEX(Paramétrage!$O$169:$T$228,5+($G$1327-1)*5,4))","v":"BDD_visuels!L63"},{"$f":"\"BDD_visuels!\"&IF(OR(AB1490=FALSE,$C1490=\"Var. impossible\"),\"L63\",INDEX(Paramétrage!$O$169:$T$228,5+($G$1327-1)*5,5))","v":"BDD_visuels!L63"},{"$f":"\"BDD_visuels!\"&IF(OR(AC1490=FALSE,$C1490=\"Var. impossible\"),\"L63\",INDEX(Paramétrage!$O$169:$T$228,5+($G$1327-1)*5,6))","v":"BDD_visuels!L63"},{"$f":"IF($C1490=\"Var. impossible\",0,INDEX($Y$19:$AH$78,5+($G$1327-1)*5,IF($P$19,1,1+5)))","v":0},{"$f":"IF($C1490=\"Var. impossible\",0,INDEX($Y$19:$AH$78,5+($G$1327-1)*5,IF($P$19,2,2+5)))","v":0},{"$f":"IF($C1490=\"Var. impossible\",0,INDEX($Y$19:$AH$78,5+($G$1327-1)*5,IF($P$19,3,3+5)))","v":0},{"$f":"IF($C1490=\"Var. impossible\",0,INDEX($Y$19:$AH$78,5+($G$1327-1)*5,IF($P$19,4,4+5)))","v":false},{"$f":"IF($C1490=\"Var. impossible\",0,INDEX($Y$19:$AH$78,5+($G$1327-1)*5,IF($P$19,5,5+5)))","v":false}]
[null,"Variante 6",null,null,null,null,null,{"$f":"\"\"","v":""},{"$f":"\"\"","v":""},null,null,{"$f":"Source_energie_PAC","v":1}]
["Page Accueil"]
["Page Accueil","PAC sélectionnée",{"$f":"C1458","v":"GeniaAir Max 12 - 400 V"},{"$f":"MATCH(C2185,List_PAC_Puissance,0)","v":27},null,null,null,null,null,"Pc",null,null,null,"COP",null,null,null,"Tdep max",null,null,null,null,null,"Pc=f(Tsf), coef direct",null,null,"Pc=f(Tsf), ordo origin",null,null,"Pc=f(Tsc), coef direct",null,null,"Pc=f(Tsc), ordo origin"]
["Page Accueil",{"$f":"INDEX(B$137:B$289,($D$1493-1)*3+1)","v":"GeniaAir Max 12 - 400 V"},{"$f":"INDEX(D$137:D$289,($D$1493-1)*3+1)","v":"Tri"},{"$f":"INDEX(E$137:E$289,($D$1493-1)*3+1)","v":"Inverter"},{"$f":"INDEX(C$137:C$289,($D$1493-1)*3+1)","v":"Air/Eau"},null,null,null,{"$f":"INDEX(I$137:I$289,($D$1493-1)*3+1)","v":"Text ->"},-15,-7,7,20,-15,-7,7,20,-15,-7,7,20,null,null,"Segment 1","Segment 2","Segment 3","Segment 1","Segment 2","Segment 3","Segment 1","Segment 2","Segment 3","Segment 1","Segment 2","Segment 3"]
["Page Accueil",null,null,"Ordre",{"$f":"E1494","v":"Air/Eau"},null,null,{"$f":"INDEX(H$137:H$289,($D$1493-1)*3+2)","v":"Td"},{"$f":"INDEX(I$137:I$289,($D$1493-1)*3+2)","v":35},{"$f":"INDEX(J$137:J$289,($D$1493-1)*3+2)*$C$2179","v":8.1},{"$f":"INDEX(K$137:K$289,($D$1493-1)*3+2)*$C$2179","v":10.6},{"$f":"INDEX(L$137:L$289,($D$1493-1)*3+2)*$C$2179","v":15.6},{"$f":"INDEX(M$137:M$289,($D$1493-1)*3+2)*$C$2179","v":15.6},{"$f":"INDEX(N$137:N$289,($D$1493-1)*3+2)","v":2.2999999999999998},2.4,4.3,6.2,60,68,75,75,null,null,{"$f":"IF(B1494=0,\"\",INDEX(LINEST(J1495:K1495,J1494:K1494),1))","v":0.31250000000000006},{"$f":"IF($E1494<>\"Air/eau\",X1495,INDEX(LINEST(K1495:L1495,K1494:L1494),1))","v":0.35714285714285715},{"$f":"IF($E1494<>\"Air/eau\",Y1495,INDEX(LINEST(L1495:M1495,L1494:M1494),1))","v":0},{"$f":"IF(B1494=0,\"\",INDEX(LINEST(J1495:K1495,J1494:K1494),2))","v":12.7875},{"$f":"IF($E1495<>\"Air/eau\",AA1495,INDEX(LINEST(K1495:L1495,K1494:L1494),2))","v":13.1},{"$f":"IF($E1495<>\"Air/eau\",Y1495,INDEX(LINEST(L1495:M1495,L1494:M1494),2))","v":15.6},{"$f":"IF($B1494=0,\"\",INDEX(LINEST(X1495:X1496,$I1495:$I1496),1))","v":-1.8750000000000073E-3},-2.1428571428571434E-3,0,-3.8125000000000048E-2,-3.9999999999999925E-2,-5.4999999999999986E-2]
["Page Accueil","Appoint interne",{"$f":"INDEX(F$137:F$289,($D$1493-1)*3+1)","v":"Electrique"},{"$f":"MATCH(C1496,List_Appoint_Interne,0)","v":1},{"$f":"E1495","v":"Air/Eau"},null,null,null,{"$f":"INDEX(I$137:I$289,($D$1493-1)*3+3)","v":55},{"$f":"INDEX(J$137:J$289,($D$1493-1)*3+3)*$C$2179","v":7.9},{"$f":"INDEX(K$137:K$289,($D$1493-1)*3+3)*$C$2179","v":10.1},{"$f":"INDEX(L$137:L$289,($D$1493-1)*3+3)*$C$2179","v":14.5},{"$f":"INDEX(M$137:M$289,($D$1493-1)*3+3)*$C$2179","v":14.5},{"$f":"INDEX(N$137:N$289,($D$1493-1)*3+3)","v":1.6},{"$f":"INDEX(O$137:O$289,($D$1493-1)*3+3)","v":2},{"$f":"INDEX(P$137:P$289,($D$1493-1)*3+3)","v":2.9},{"$f":"INDEX(Q$137:Q$289,($D$1493-1)*3+3)","v":3.9},null,null,null,null,null,null,{"$f":"IF(B1494=0,\"\",INDEX(LINEST(J1496:K1496,J1494:K1494),1))","v":0.27499999999999991},{"$f":"IF($E1494<>\"Air/eau\",X1496,INDEX(LINEST(K1496:L1496,K1494:L1494),1))","v":0.31428571428571428},{"$f":"IF($E1494<>\"Air/eau\",Y1496,INDEX(LINEST(L1496:M1496,L1494:M1494),1))","v":0},{"$f":"IF(B1494=0,\"\",INDEX(LINEST(J1496:K1496,J1494:K1494),2))","v":12.024999999999999},{"$f":"IF($E1496<>\"Air/eau\",AA1496,INDEX(LINEST(K1496:L1496,K1494:L1494),2))","v":12.3},{"$f":"IF($E1496<>\"Air/eau\",Y1496,INDEX(LINEST(L1496:M1496,L1494:M1494),2))","v":14.5},{"$f":"IF($B1494=0,\"\",INDEX(LINEST(X1495:X1496,$I1495:$I1496),2))","v":0.37812500000000027},0.43214285714285716,0,14.121875000000003,14.499999999999996,17.524999999999999]
["Page Accueil",null,null,null,null,null,null,null,null,null,null,null,null,null,null,null,null,null,null,null,null,null,null,"COP=f(Tsf), coef direct",null,null,"COP=f(Tsf), ordo origin",null,null,"COP=f(Tsc), coef direct",null,null,"COP=f(Tsc), ordo origin"]
["Page Accueil",null,null,null,null,null,null,null,null,null,null,null,null,null,null,null,null,null,null,null,null,null,null,"Segment 1","Segment 2","Segment 3","Segment 1","Segment 2","Segment 3","Segment 1","Segment 2","Segment 3","Segment 1","Segment 2","Segment 3"]
["Page Accueil",null,null,null,null,null,null,null,null,null,null,null,null,null,null,null,null,null,null,null,null,null,null,{"$f":"IF(B1494=0,\"\",INDEX(LINEST(N1495:O1495,N1494:O1494),1))","v":1.2500000000000016E-2},{"$f":"IF($E1494<>\"Air/eau\",X1499,INDEX(LINEST(O1495:P1495,O1494:P1494),1))","v":0.13571428571428576},{"$f":"IF($E1494<>\"Air/eau\",Y1499,INDEX(LINEST(P1495:Q1495,P1494:Q1494),1))","v":0.14615384615384613},{"$f":"IF(B1494=0,\"\",INDEX(LINEST(N1495:O1495,N1494:O1494),2))","v":2.4874999999999998},{"$f":"IF($E1494<>\"Air/eau\",AA1499,INDEX(LINEST(O1495:P1495,O1494:P1494),2))","v":3.3499999999999996},{"$f":"IF($E1494<>\"Air/eau\",AB1499,INDEX(LINEST(P1495:Q1495,P1494:Q1494),2))","v":3.2769230769230773},{"$f":"IF($B$1494=0,\"\",INDEX(LINEST(X$1499:X$1500,$I$1495:$I$1496),1))","v":1.8749999999999986E-3},-3.5714285714285726E-3,-3.4615384615384608E-3,-6.8749999999999844E-3,-4.4999999999999957E-2,-4.5769230769230784E-2]
["Page Accueil",null,null,null,null,null,null,null,null,null,null,null,null,null,null,null,null,null,null,null,null,null,null,{"$f":"IF(B1494=0,\"\",IF(C1493=0,\"\",INDEX(LINEST(N1496:O1496,N1494:O1494),1)))","v":4.9999999999999996E-2},{"$f":"IF($E1494<>\"Air/eau\",X1500,INDEX(LINEST(O1496:P1496,O1494:P1494),1))","v":6.4285714285714279E-2},{"$f":"IF($E1494<>\"Air/eau\",Y1500,INDEX(LINEST(P1496:Q1496,P1494:Q1494),1))","v":7.6923076923076913E-2},{"$f":"IF(B1494=0,\"\",IF(C1493=0,\"\",INDEX(LINEST(N1496:O1496,N1494:O1494),2)))","v":2.35},{"$f":"IF($E1494<>\"Air/eau\",AA1500,INDEX(LINEST(O1496:P1496,O1494:P1494),2))","v":2.4500000000000002},{"$f":"IF($E1494<>\"Air/eau\",AB1500,INDEX(LINEST(P1496:Q1496,P1494:Q1494),2))","v":2.3615384615384616},{"$f":"IF($B$1494=0,\"\",INDEX(LINEST(X$1499:X$1500,$I$1495:$I$1496),2))","v":-5.3124999999999929E-2},0.26071428571428579,0.26730769230769225,2.7281249999999995,4.924999999999998,4.8788461538461547]
["Rapport Aucune",null,null,null,null,null,null,null,null,null,null,null,null,null,null,null,null,null,null,null,null,null,null,"Tdep=f(Tsf), coef direct",null,null,"Tdep=f(Tsf), ordo origin"]
["Rapport Aucune","Page de rapport",null,"Alarmes",null,null,null,null,null,null,null,null,null,null,null,null,null,null,null,null,null,null,null,"Segment 1","Segment 2","Segment 3","Segment 1","Segment 2","Segment 3"]
["Rapport Aucune",null,"Si autre mode",{"$f":"IF(OR(D$1350=0,D$1350=1),\"\",Paramétrage!F$255)","v":"Ce document n'est pas celui correspondant au type d'étude sélectionné. Retourner à la page principale."},null,null,null,null,null,null,null,null,null,null,null,null,null,null,null,null,null,null,null,{"$f":"IF(B1494=0,\"\",INDEX(LINEST(R1495:S1495,R1494:S1494),1))","v":1},{"$f":"IF($E1494<>\"Air/eau\",X1503,INDEX(LINEST(S1495:T1495,S1494:T1494),1))","v":0.5},{"$f":"IF($E1494<>\"Air/eau\",Y1503,INDEX(LINEST(T1495:U1495,T1494:U1494),1))","v":0},{"$f":"IF(B1494=0,\"\",INDEX(LINEST(R1495:S1495,R1494:S1494),2))","v":75},{"$f":"IF($E1494<>\"Air/eau\",AA1503,INDEX(LINEST(S1495:T1495,S1494:T1494),2))","v":71.5},{"$f":"IF($E1494<>\"Air/eau\",AB1503,INDEX(LINEST(T1495:U1495,T1494:U1494),2))","v":75}]
["Rapport Aucune",null,"Si erreur en page principale",{"$f":"IF(FIO!B8=TRUE,Paramétrage!F257,IF(COUNTIF(S$1326:S$1339,\"\")=14,\"\",Paramétrage!F$256))","v":""}]
["Rapport Aucune",null,null,{"$f":"IF(D1503=\"\",D1504,D1503)","v":"Ce document n'est pas celui correspondant au type d'étude sélectionné. Retourner à la page principale."}]
["Rapport Aucune",null,"Message si chaudière neuve",{"$f":"IF(C$1469=\"Chaudière neuve\",Paramétrage!F$264,\"\")","v":""}]
["Rapport Aucune"]
["Page Simpli"]
["Page Simpli","Année de construction",{"$f":"Simpli!C85","v":"De 1982 à 1988"},null,null,"Améliorations",null,null,"Affichage different pour etude piece par piece"]
["Page Simpli","Surface",{"$f":"Simpli!C30","v":99},null,null,"Murs extérieurs :",{"$f":"IF(E1973=TRUE,\"Oui\",\"Non\")","v":"Non"},null,"Surface",{"$f":"IF(Methode_calcul_deper=4,C2150,C1510)","v":99}]
["Page Simpli","HSP",{"$f":"Simpli!C33","v":2.5},null,null,"Plafond sous-comble :",{"$f":"IF(E1974=TRUE,\"Oui\",\"Non\")","v":"Non"},null,{"$f":"IF(Methode_calcul_deper=4,\"Hauteur moyenne sous plafond :\",\"Hauteur sous plafond :\")","v":"Hauteur sous plafond :"},{"$f":"IF(Methode_calcul_deper=4,T2150/C2150,C1511)","v":2.5}]
["Page Simpli","Configuration",{"$f":"INDEX(List_MaisonConfig,E1969,1)","v":"Rectangulaire"},{"$f":"IF(E1967<3,0,MATCH(C1512,List_MaisonConfig,0))","v":0},null,"Plancher :",{"$f":"IF(E1975=TRUE,\"Oui\",\"Non\")","v":"Non"}]
["Page Simpli","Type de construction",{"$f":"INDEX(List_MaisonConstruct,E1970,1)","v":"Combles aménagés"},{"$f":"IF(E1967<3,0,MATCH(C1513,List_MaisonConstruct,0))","v":0}]
["Page Simpli","Position du plancher bas",{"$f":"INDEX(List_MaisonPlancher,E1971,1)","v":"Sur terre plein"},{"$f":"IF(E1967<3,0,MATCH(C1514,List_MaisonPlancher,0))","v":0},null,"Ponts thermique :",{"$f":"VLOOKUP(C1509,BDD_Dev!B120:G128,6,FALSE)","v":0.15}]
["Page Simpli","Mitoyenneté",{"$f":"INDEX(List_Mitoyen,E1972,1)","v":"Aucune"}]
["Page Simpli","Surface menuiserie :",{"$f":"Simpli!$C64","v":"Moyennement vitrée"},{"$f":"MATCH(C1516,List_MaisonVitrage,0)","v":2}]
["Page Simpli","Correction manuelle :",{"$f":"Simpli!O64","v":0},null,null,null,null,null,{"$f":"IF(Methode_calcul_deper=4,B1516,B1517)","v":"Correction manuelle :"},{"$f":"IF(Methode_calcul_deper=4,D2150,IF(C1517=0,\"-\",C1517))","v":"-"}]
["Page Simpli","Type menuiserie",{"$f":"Simpli!$C67","v":"Double vitrage bois/PVC"},"// non pris en compte dans le calcul des charges solaires"]
["Page Simpli","Orientation principale",{"$f":"Simpli!$C70","v":"Multiple"}]
["Page Simpli","Ventilation",{"$f":"Simpli!C151","v":"VMC simple flux"},{"$f":"VLOOKUP(C1520,BDD_Dev!H132:I135,2,FALSE)","v":0.7}]
["Page Simpli","Température de chauffage :",{"$f":"Simpli8!I9","v":"19-20 °C"},{"$f":"VLOOKUP(C1521,BDD_Dev!B218:C220,2,FALSE)","v":19.5},19.5]
["Page Simpli","Intermittence :",{"$f":"Simpli8!I17","v":"Ralenti de nuit"}]
["Page Simpli","Nombre d'occupants :",{"$f":"Simpli!C73","v":2}]
["Page Simpli","Profil ECS :",{"$f":"Simpli8!I22","v":"Econome"}]
["Page Simpli","Type de chaudière :",{"$f":"Simpli7!C15","v":"Basse température"}]
["Page Simpli","Age de la chaudière :",{"$f":"Simpli7!C18","v":"Moins de 20 ans"}]
["Page Simpli","Robinets thermostatiques",{"$f":"Simpli8!I15","v":"Avec"},null,"Nouveau"]
["Page Simpli","Type d'émetteurs :",{"$f":"Simpli7!C21","v":"Emetteurs moyennes températures (60 °C)"},null,{"$f":"G2010","v":"Emetteurs moyennes températures (55 °C)"},{"$f":"IF(E1528=\"Inchangé\",C1528,E1528)","v":"Emetteurs moyennes températures (55 °C)"},{"$f":"IF(AND(C1572=\"Radiateurs électriques\",E1528=\"Inchangé\"),Paramétrage!F251,\"\")","v":""}]
["Page Simpli"]
["Page Simpli","Volume",{"$f":"IF(D1513=2,0.8,1)*C1510*C1511","v":247.5}]
["Page Simpli","Périmètre",{"$f":"INDEX(G1535:I1537,D1513,D1512)","v":{"$error":"#VALUE!"}}]
["Page Simpli"]
["Page Simpli","L :",null,null,null,null,"Périmètre",null,null,null,"S. Mitoyenne à retrancher",null,null,null,null,"S. Mur extérieur Nette",null,null,null,null,"Plancher bas",null,null,null,null,"Plancher haut"]
["Page Simpli","Carrée","Rectangulaire","Maison en L",null,null,"Carrée","Rectangulaire","Maison en L",null,null,"Carrée","Rectangulaire","Maison en L",null,null,"Carrée","Rectangulaire","Maison en L",null,null,"Carrée","Rectangulaire","Maison en L",null,null,"Carrée","Rectangulaire","Maison en L"]
["Page Simpli",{"$f":"SQRT(C1510/1.2)","v":9.0829510622924747},{"$f":"SQRT(C1510/2)","v":7.0356236397351442},{"$f":"SQRT(C1510/3)","v":5.7445626465380286},null,"Plain-pied",{"$f":"4.4*B1535","v":39.964984674086892},{"$f":"6*C1535","v":42.213741838410868},{"$f":"8*D1535","v":45.956501172304229},null,"Plain-pied",{"$f":"IF($C$1515=\"Aucune\",0,IF($C$1515=\"Sur 1 côté\",B$1535,IF($C$1515=\"Sur 2 côtés\",2*B$1535,0)))*$C$1511","v":0},{"$f":"IF($C$1515=\"Aucune\",0,IF($C$1515=\"Sur 1 côté\",C$1535,IF($C$1515=\"Sur 2 côtés\",2*C$1535,0)))*$C$1511","v":0},{"$f":"IF($C$1515=\"Aucune\",0,IF($C$1515=\"Sur 1 côté\",1.5*D$1535,IF($C$1515=\"Sur 2 côtés\",3*D$1535,0)))*$C$1511","v":0},null,"Plain-pied",{"$f":"G1535*$C1511-VLOOKUP($C1516,BDD_Dev!$B$148:$C$150,2,FALSE)*$C1510-L1535","v":85.062461685217244},{"$f":"H1535*$C1511-VLOOKUP($C1516,BDD_Dev!$B$148:$C$150,2,FALSE)*$C1510-M1535","v":90.684354596027177},{"$f":"I1535*$C1511-VLOOKUP($C1516,BDD_Dev!$B$148:$C$150,2,FALSE)*$C1510-N1535","v":100.04125293076058},null,"Plain-pied",{"$f":"$C1510","v":99},{"$f":"$C1510","v":99},{"$f":"$C1510","v":99},null,"Plain-pied",{"$f":"V1535","v":99},{"$f":"W1535","v":99},{"$f":"X1535","v":99}]
["Page Simpli",null,null,null,null,"Combles aménagés",{"$f":"G1535/SQRT(2)","v":28.259511673063283},{"$f":"H1535/SQRT(2)","v":29.8496231131986},{"$f":"I1535/SQRT(2)","v":32.496153618543836},null,"Combles aménagés",{"$f":"IF($C$1515=\"Aucune\",0,IF($C$1515=\"Sur 1 côté\",B1535*(3*$C1511+0.8)/2,IF($C$1515=\"Sur 2 côtés\",B1535*(3*$C1511+0.8))))","v":0},{"$f":"IF($C$1515=\"Aucune\",0,IF($C$1515=\"Sur 1 côté\",C1535*(3*$C1511+0.8)/2,IF($C$1515=\"Sur 2 côtés\",C1535*(3*$C1511+0.8))))","v":0},{"$f":"IF($C$1515=\"Aucune\",0,IF($C$1515=\"Sur 1 côté\",1.5*D1535*(C1511+0.8),IF($C$1515=\"Sur 2 côtés\",3*D1535*(C1511+0.8))))","v":0},null,"Combles aménagés",{"$f":"(G1536*($C1511+0.8)+($B1535*($C1511-0.8)))-VLOOKUP($C1516,BDD_Dev!$B$148:$C$150,2,FALSE)*$C1510-L1536","v":93.847405327006044},{"$f":"(H1536*($C1511+0.8)+($C1535*($C1511-0.8)))-VLOOKUP($C1516,BDD_Dev!$B$148:$C$150,2,FALSE)*$C1510-M1536","v":95.614316461105133},{"$f":"(I1536*($C1511+0.8)+($D1535*($C1511-0.8)))-VLOOKUP($C1516,BDD_Dev!$B$148:$C$150,2,FALSE)*$C1510-N1536","v":102.15306344030931},null,"Combles aménagés",{"$f":"V1535/2","v":49.5},{"$f":"W1535/2","v":49.5},{"$f":"X1535/2","v":49.5},null,"Combles aménagés",{"$f":"0.65*AA1535","v":64.350000000000009},{"$f":"0.65*AB1535","v":64.350000000000009},{"$f":"0.65*AC1535","v":64.350000000000009}]
["Page Simpli",null,null,null,null,"Deux niveaux",{"$f":"G1536","v":28.259511673063283},{"$f":"H1536","v":29.8496231131986},{"$f":"I1536","v":32.496153618543836},null,"Deux niveaux",{"$f":"IF($C$1515=\"Aucune\",0,IF($C$1515=\"Sur 1 côté\",2*B$1535,IF($C$1515=\"Sur 2 côtés\",2*2*B$1535,0)))*$C$1511","v":0},{"$f":"IF($C$1515=\"Aucune\",0,IF($C$1515=\"Sur 1 côté\",2*C$1535,IF($C$1515=\"Sur 2 côtés\",2*2*C$1535,0)))*$C$1511","v":0},{"$f":"IF($C$1515=\"Aucune\",0,IF($C$1515=\"Sur 1 côté\",2*1.5*D$1535,IF($C$1515=\"Sur 2 côtés\",2*3*D$1535,0)))*$C$1511","v":0},null,"Deux niveaux",{"$f":"G1537*2*$C1511-VLOOKUP($C1516,BDD_Dev!$B$148:$C$150,2,FALSE)*$C1510-L1537","v":126.44755836531641},{"$f":"H1537*2*$C1511-VLOOKUP($C1516,BDD_Dev!$B$148:$C$150,2,FALSE)*$C1510-M1537","v":134.39811556599301},{"$f":"I1537*2*$C1511-VLOOKUP($C1516,BDD_Dev!$B$148:$C$150,2,FALSE)*$C1510-N1537","v":147.63076809271919},null,"Deux niveaux",{"$f":"V1536","v":49.5},{"$f":"W1536","v":49.5},{"$f":"X1536","v":49.5},null,"Deux niveaux",{"$f":"AA1535/2","v":49.5},{"$f":"AB1535/2","v":49.5},{"$f":"AC1535/2","v":49.5}]
["Page Simpli"]
["Page Simpli","Parois","Surface","U","Tau","Pertes W/K"]
["Page Simpli","Mur extérieur",{"$f":"INDEX(Q1535:S1537,D1513,D1512)","v":{"$error":"#VALUE!"}},{"$f":"1/(IF(G1510=\"Oui\",BDD_Dev!C129,0)+(1/VLOOKUP(C$1509,BDD_Dev!$B$119:$H$129,2,FALSE)))","v":0.8},1,{"$f":"IF(NOT(C1352=\"\"),\"\",C1540*D1540*E1540)","v":""}]
["Page Simpli","Plancher bas",{"$f":"INDEX(V1535:X1537,D1513,D1512)","v":{"$error":"#VALUE!"}},{"$f":"1/(IF(G1512=\"Oui\",BDD_Dev!$F$129,0)+(1/VLOOKUP(C$1509,BDD_Dev!$B$119:$H$129,5,FALSE)))","v":0.7},{"$f":"VLOOKUP(C1514,BDD_Dev!E132:F135,2,FALSE)","v":0.3},{"$f":"IF(NOT(C1352=\"\"),\"\",C1541*D1541*E1541)","v":""}]
["Page Simpli","Plancher haut",{"$f":"IF(C1513=\"Combles aménagés\",0,INDEX(AA1535:AC1537,D1513,D1512))","v":0},{"$f":"1/(IF(G1511=\"Oui\",BDD_Dev!$E$129,0)+(1/VLOOKUP(C$1509,BDD_Dev!$B$119:$H$129,4,FALSE)))","v":0.3},{"$f":"VLOOKUP(C$1509,BDD_Dev!$B$119:$H$129,7,FALSE)","v":0.9},{"$f":"IF(NOT(C1352=\"\"),\"\",C1542*D1542*E1542)","v":""}]
["Page Simpli","Toiture (Comble)",{"$f":"IF(NOT(C1352=\"\"),\"\",IF(C1513<>\"Combles aménagés\",0,INDEX(AA1536:AC1536,1,D1512)))","v":""},{"$f":"1/(IF(G1511=\"Oui\",BDD_Dev!$D$129,0)+(1/VLOOKUP(C$1509,BDD_Dev!$B$119:$H$129,3,FALSE)))","v":0.4},1,{"$f":"IF(NOT(C1352=\"\"),\"\",C1543*D1543*E1543)","v":""}]
["Page Simpli","Fenêtres",{"$f":"IF(C1517=0,C1510*VLOOKUP(C1516,BDD_Dev!$B$148:$C$150,2,FALSE),C1517)","v":14.85},{"$f":"VLOOKUP(C1518,BDD_Dev!B132:C139,2,FALSE)","v":3.2},1,{"$f":"IF(NOT(C1352=\"\"),\"\",C1544*D1544*E1544)","v":""}]
["Page Simpli","Ponts thermiques",null,null,null,{"$f":"SUM(F1540:F1544)*G1514","v":0}]
["Page Simpli","Air neuf",null,null,null,{"$f":"IF(NOT(C1352=\"\"),\"\",0.34*D1520*C1530)","v":""}]
["Page Simpli"]
["Page Simpli"]
["Page Simpli","Somme pertes parois",{"$f":"SUM(F1540:F1545)","v":0},"W/K"]
["Page Simpli","Déperdition parois",{"$f":"C1549*(E$1521-C1322)","v":0},"W"]
["Page Simpli","Déperdition Air Neuf",{"$f":"0.34*D1520*C1530*(E$1521-C1322)","v":1443.1724999999999},"W"]
["Page Simpli","Déperditions totales",{"$f":"C1550+C1551","v":1443.1724999999999},"W",{"$f":"IF(Methode_calcul_deper<3,\"\",IF(Methode_calcul_deper=3,C1552/1000,V2150/1000))","v":""},{"$f":"IF(C1352=\"\",\"\",\"!! Saisie manuelle\")","v":"!! Saisie manuelle"}]
["Page Simpli","Coeff G",{"$f":"ROUND(C1552/(C1530*(E$1521-C1322)),3)","v":0.23799999999999999},"Saisie direct du G :",{"$f":"Valeur_G_connue","v":1},"W/m3.K","Deperdition f(G) =",{"$f":"E1553*C1510*C1511*(E1521-C1322)","v":6063.75}]
["Page Simpli","GV:=ARRONDI(C1166/(E$1135-C1031);3)",{"$f":"IF(E1967=2,E1553,C1553)*C1530","v":58.904999999999994},null,null,"W/K"]
["Page Simpli",null,"C1167*C1144"]
["Page Simpli","nb jour de chauffe",{"$f":"$Q$1634/24","v":256}]
["Page Simpli",null,null,null,"Conv unité/PCI","Conv PCS-/PCI"]
["Page Simpli","Type d'énergie :",{"$f":"Simpli7!C12","v":"Fioul"},{"$f":"MATCH(C1558,List_combustib,0)","v":3},{"$f":"IF(C1558=\"Electricité\",1,VLOOKUP(C1558,BDD_Dev!$B170:$E172,3,FALSE))","v":9.9700000000000006},{"$f":"IF(C1558=\"Electricité\",1,VLOOKUP(C1558,BDD_Dev!$B170:$E172,4,FALSE))","v":0.93},null,null,null,null,"Classements pour icones",null,"Liste des chaudières possible",null,null,null,null,null,"Alarmes"]
["Page Simpli","Consommation :",{"$f":"Simpli8!I11","v":2500},{"$f":"IF(OR(C1558=0,ISERROR(C1558)),\"\",VLOOKUP(C1558,BDD_Dev!B170:C173,2,FALSE))","v":"litres / an"},null,null,null,null,null,null,"Combustible",{"$f":"IF(E1965<>\"Oui\",5,MATCH(C1558,List_combustib,0))","v":3},{"$f":"IF(C$1558=\"Electricité\",BDD_Dev!G178,BDD_Dev!B176)","v":"Condensation"},null,null,null,null,"Chaudière incompatible avec énergie",{"$f":"IF(OR(ISERROR(E1572),Conso_type_de_generateur=\"\"),Paramétrage!F246,\"\")","v":""}]
["Page Simpli",null,{"$f":"C1559*E1558","v":24925},"kWh PCI",null,null,null,null,null,null,"ECS",{"$f":"IF(E1965<>\"Oui\",3,IF(C1558=\"Electricité\",3,IF(D1562=\"Oui\",1,2)))","v":2},{"$f":"IF(C$1558=\"Electricité\",BDD_Dev!G179,BDD_Dev!B177)","v":"Basse température"}]
["Page Simpli","Climat",{"$f":"Simpli8!I13","v":"Normal"},{"$f":"VLOOKUP(C1561,BDD_Dev!E218:F220,2,FALSE)","v":0},null,null,"Energie à déduire",null,null,null,"Cuisson",{"$f":"IF(E1965<>\"Oui\",3,IF(OR(C1558=\"Electricité\",C1558=\"Fioul\"),3,IF(D1563=\"Oui\",1,2)))","v":3},{"$f":"IF(C$1558=\"Electricité\",\"\",BDD_Dev!B178)","v":"Standard"}]
["Page Simpli","Autre usage :","ECS :",{"$f":"Simpli8!I21","v":"Non"},null,null,{"$f":"IF(OR(D1562=\"non\",C1558=\"Electricité\"),0,E1571/F1571)","v":0},"kWh PCI",null,null,"Nb person",{"$f":"IF(C1570>4,5,C1570)","v":2}]
["Page Simpli",null,"Cuisson :",{"$f":"Simpli8!I24","v":"Non"},{"$f":"IF(OR(C1558=\"Fioul\",C1558=\"Electricité\"),0,IF(D1563=\"non\",0,249.78*LN(C1570) + 575.15))","v":0},"kWh PCS",{"$f":"E1563*F1558","v":0},"kWh PCI"]
["Page Simpli","Autres usages élec :",null,{"$f":"Simpli8!I26","v":2000},null,null,{"$f":"IF(C1558=\"Electricité\",D1564,0)","v":0},"autres usages élec"]
["Page Simpli","Surface :",{"$f":"C1510","v":99}]
["Page Simpli","Surface menuiserie :",{"$f":"C1516","v":"Moyennement vitrée"},{"$f":"VLOOKUP(C1566,BDD_Dev!$B$148:$C$150,2,FALSE)","v":0.15},{"$f":"IF(ISERROR(D1566),0,D1566*C1565)","v":14.85}]
["Page Simpli","Orientation principale :",{"$f":"C1519","v":"Multiple"},{"$f":"MATCH(C1567,List_Orientation,0)","v":9}]
["Page Simpli","Température de chauffage :",{"$f":"C1521","v":"19-20 °C"},{"$f":"MATCH(C1568,List_ComportChauff,0)","v":2},{"$f":"VLOOKUP(C1568,BDD_Dev!B218:C220,2,FALSE)","v":19.5}]
["Page Simpli","Intermittence :","Ralenti de nuit"]
["Page Simpli","Nombre d'occupants :",2,"Conso","Besoin","Rdt"]
["Page Simpli","Profil ECS :","Econome",{"$f":"C1570*VLOOKUP(C1571,BDD_Dev!B181:C183,2,FALSE)","v":40},{"$f":"(D1571*BDD_Dev!F181)/1000*(4186/3600)*(50-BDD_Dev!F182)","v":679.06222222222209},{"$f":"G1580*0.9","v":0.84599999999999997}]
["Page Simpli","Type de générateur :","Basse température",{"$f":"IF(C1558=\"Electricité\",BDD_Dev!H178,VLOOKUP(C1572,BDD_Dev!B176:E178,D1558+1,FALSE))","v":0.94},{"$f":"MATCH(C1572,List_TypeChaud_et_Elec2,0)","v":2}]
["Page Simpli","Age de la chaudière :","Moins de 20 ans",{"$f":"IF(C1572=\"Radiateurs électriques\",1,VLOOKUP(C1573,BDD_Dev!G175:H176,2,FALSE))","v":1}]
["Page Simpli","Robinets thermostatiques","Avec",null,null,null,null,"Nouveau"]
["Page Simpli","Type d'émetteurs :","Emetteurs moyennes températures (60 °C)",{"$f":"IF(C1572=\"Radiateurs électriques\",1,VLOOKUP(C1575,BDD_Dev!B153:D161,3,FALSE))","v":0.98499999999999999},null,null,null,{"$f":"F1528","v":"Emetteurs moyennes températures (55 °C)"},{"$f":"VLOOKUP(H1575,BDD_Dev!B153:D161,3,FALSE)","v":0.98750000000000004}]
["Page Simpli"]
["Page Simpli","Conso pour chauffage",{"$f":"C1560-G1562-G1563-G1564","v":24925}]
["Page Simpli"]
["Page Simpli","Rendement chaudière",null,null,null,null,null,"Nouvelle instal"]
["Page Simpli",null,"Rendement de base",{"$f":"D1572","v":0.94},null,"Rdt production",{"$f":"D1580*D1583","v":0.94}]
["Page Simpli",null,"Impact température",{"$f":"D1575","v":0.98499999999999999},null,null,null,{"$f":"I1575","v":0.98750000000000004}]
["Page Simpli",null,"Pertes distribution",{"$f":"IF(C1572=\"Radiateurs électriques\",100%,98%)","v":0.98},null,null,null,{"$f":"98%","v":0.98}]
["Page Simpli",null,"Impact âge",{"$f":"D1573","v":1},null,null,null,{"$f":"IF(C1618=\"Chaudière existante\",D1583,BDD_Dev!H176)","v":1}]
["Page Simpli",null,"Autres pertes",0.92,null,null,null,0.92]
["Page Simpli",null,"Rendement final",{"$f":"D1580*D1581*D1582*D1583*D1584","v":0.83479143999999994}]
["Page Simpli"]
["Page Simpli","Besoins nets",{"$f":"C1577*D1585","v":20807.176641999999}]
["Page Simpli"]
["Page Simpli","Apports gratuits","Interne",null,{"$f":"3.5+2.5*C1570","v":8.5},{"$f":"E1589*C1556","v":2176}]
["Page Simpli",null,"Solaire","S vitrée",{"$f":"IF(C1517=0,E1566,C1517)","v":14.85}]
["Page Simpli",null,null,"% vitre ",0.85]
["Page Simpli",null,null,"Zens",{"$f":"IF(ISERROR(VLOOKUP(D$1319,BDD_Dev!B$4:G$113,4,FALSE))=TRUE,VLOOKUP(C$1318,BDD_Dev!B$4:G$113,4,FALSE),VLOOKUP(D$1319,BDD_Dev!B$4:G$113,4,FALSE))","v":3}]
["Page Simpli",null,null,"Coeff d'ensoleillement",{"$f":"INDEX(BDD_Dev!J23:R29,E1592,D1567)","v":0.95}]
["Page Simpli",null,null,"Apports ext journaliers",{"$f":"E1590*E1591*E1593","v":11.991374999999998},{"$f":"E1594*C1556","v":3069.7919999999995}]
["Page Simpli",null,null,null,null,{"$f":"F1589+F1594","v":5245.7919999999995}]
["Page Simpli","BN / AG",{"$f":"C1587/F1595","v":3.966450946206026}]
["Page Simpli","AUT / AG",{"$f":"IF(C1596<1,1.0103*C1596^0.2157,0)","v":0}]
["Page Simpli","Apports valorisés",{"$f":"IF(C1596<1,F1595*C1597,F1595)","v":5245.7919999999995}]
["Page Simpli"]
["Page Simpli","Bois",{"$f":"Simpli8!I28","v":"Oui"},null,null,null,{"$f":"IF(C1600=\"Non\",0,C1601*1680*0.5)","v":0},"kWh PCI"]
["Page Simpli","Stères",{"$f":"Simpli8!I29","v":0}]
["Page Simpli"]
["Page Simpli","Besoins bruts",{"$f":"C1587+C1598+G1600","v":26052.968642}]
["Page Simpli"]
["Page Simpli","Calculs du HK",null,null,null,null,null,"Ralentis"]
["Page Simpli",null,"CCL0",{"$f":"IF(ISERROR(VLOOKUP(D$1319,BDD_Dev!B$4:G$113,5,FALSE))=TRUE,VLOOKUP(C$1318,BDD_Dev!B$4:G$113,5,FALSE),VLOOKUP(D$1319,BDD_Dev!B$4:G$113,5,FALSE))","v":2.5},null,null,null,"Sans"]
["Page Simpli",null,"Situation",{"$f":"C$1320","v":"0 à 200 m"},{"$f":"VLOOKUP(D1607,BDD_Dev!I$3:S$18,3,FALSE)","v":0},"Variation de HK",null,"Ralenti de nuit"]
["Page Simpli",null,"CCL",{"$f":"MIN(3.9,ROUND(IF(D1607=\"Bord de mer\",D1606-0.2,IF(E1607<600,D1606+0.001*E1607,(D1606-0.4)+(E1607/600))),1))","v":2.5},null,"HK de référence",null,"Ralenti jour et nuit"]
["Page Simpli",null,"HK base",{"$f":"VLOOKUP($D$1608,BDD_Dev!$C$225:$F$249,$D$1568+1,FALSE)","v":61},null,{"$f":"VLOOKUP($D$1608,BDD_Dev!$C$225:$F$249,2+1,FALSE)","v":61}]
["Page Simpli",null,"Correct ralenti",{"$f":"IF(C1569=\"Ralenti de nuit\",E1610,IF(C1569=\"Ralenti jour et nuit\",E1610*1.5,0))","v":0.03},{"$f":"VLOOKUP(D1608,BDD_Dev!C225:I249,D1568+4,FALSE)","v":0.03},null,null,null,null,null,"légendes"]
["Page Simpli",null,"Correct Rob Thermostat",{"$f":"IF(AND(C1574=\"Avec\",C1572<>\"Radiateurs électriques\"),E1611,0)","v":0.06},{"$f":"VLOOKUP(D1608,BDD_Dev!C225:L249,D1568+7,FALSE)","v":0.06},null,null,{"$f":"IF(E1965=\"Oui\",\"Besoin chauffage\",\"\")","v":"Besoin chauffage"},{"$f":"IF(E1965=\"Oui\",C1587,\"\")","v":20807.176641999999},null,{"$f":"IF(E$1965=\"Oui\",\"Usages pris en compte dans la facture\",\"\")","v":"Usages pris en compte dans la facture"}]
["Page Simpli",null,"HK",{"$f":"D1609*(1-D1610)*(1-D1611)","v":55.619799999999998},null,null,null,{"$f":"IF(E1965=\"Oui\",\"Pertes chauffage\",\"\")","v":"Pertes chauffage"},{"$f":"IF(E1965=\"Oui\",C1577-C1587,\"\")","v":4117.8233580000015},null,{"$f":"IF(E$1965=\"Oui\",\"Répartition des consommations (à partir des factures)\",\"Répartition des consommations (à partir des factures) non calculée\")","v":"Répartition des consommations (à partir des factures)"}]
["Page Simpli",null,"HK corrigé par climat",{"$f":"D1612*(1+D1561)","v":55.619799999999998},null,{"$f":"F1609/D1613","v":1.0967317394165388},null,{"$f":"IF(E1965=\"Oui\",IF(C1558=\"Electricité\",\"Autres usages\",IF(D1562=\"Non\",\"\",\"Besoin ECS\")),\"\")","v":""},{"$f":"IF(E1965=\"Oui\",IF(C$1558=\"Electricité\",D1564,IF(D1562=\"Non\",\"\",E1571)),\"\")","v":""}]
["Page Simpli",null,null,null,null,null,null,{"$f":"IF(E1965=\"Oui\",IF(C1558=\"Electricité\",\"\",IF(D1562=\"Non\",\"\",\"Pertes ECS\")),\"\")","v":""},{"$f":"IF(E1965=\"Oui\",IF(C$1558=\"Electricité\",\"\",IF(D1562=\"Non\",\"\",G1562-E1571)),\"\")","v":""}]
["Page Simpli","Pertes (H)",{"$f":"F1962*F1613","v":410.86690203995857},null,null,null,null,{"$f":"IF(E1965=\"Oui\",IF(C1558=\"Electricité\",\"\",IF(D1563=\"Non\",\"\",\"Cuisson\")),\"\")","v":""},{"$f":"IF(E1965=\"Oui\",IF(C$1558=\"Electricité\",\"\",IF(D1563=\"Non\",\"\",G1563)),\"\")","v":""}]
["Page Simpli","Déper",{"$f":"C1615*(E1568-C$1322)/1000","v":10.066239099978986},null,null,null,null,{"$f":"IF(E1965=\"Oui\",\"Apports gratuits\",\"\")","v":"Apports gratuits"},{"$f":"IF(E1965=\"Oui\",C1598,\"\")","v":5245.7919999999995}]
["Page Simpli"]
["Page Simpli","Appoint :",{"$f":"C1469","v":"Appoint interne"},null,"Electrique",{"$f":"BDD_Dev!H$178","v":1}]
["Page Simpli",null,{"$f":"VLOOKUP(C1618,E1618:F1621,2,FALSE)","v":1},null,"Chaudière existante",{"$f":"G1580*H1581*H1582*H1584","v":0.83691020000000005}]
["Page Simpli",null,null,null,"Chaudière neuve",{"$f":"INDEX(BDD_Dev!C176:E178,F1466,H1464)*H1581*H1582*H1584","v":{"$error":"#REF!"}},{"$f":"IF(C1558=\"Electricité\",BDD_Dev!H178,VLOOKUP(C1572,BDD_Dev!B176:E178,D1558+1,FALSE))","v":0.94}]
["Page Simpli",null,null,null,"Appoint interne",{"$f":"IF(C1496=\"Electrique\",BDD_Dev!H178,INDEX(BDD_Dev!C176:E178,D1496,D1558)*D1581*D1582*D1584)","v":1}]
["Page Simpli","Page de rapport",null,"Alarmes"]
["Page Simpli",null,"Si autre mode",{"$f":"IF(E1967<>4,Paramétrage!F$255,\"\")","v":"Ce document n'est pas celui correspondant au type d'étude sélectionné. Retourner à la page principale."}]
["Page Simpli",null,"Si erreur en page principale",{"$f":"IF(COUNTIF(S$1326:S$1339,\"\")=14,\"\",Paramétrage!F$256)","v":""}]
["Page Simpli",null,null,{"$f":"IF(D1623=\"\",D1624,D1623)","v":"Ce document n'est pas celui correspondant au type d'étude sélectionné. Retourner à la page principale."}]
["Page Simpli",null,"Message si chaudière neuve",{"$f":"IF(C$1469=\"Chaudière neuve\",Paramétrage!F$264,\"\")","v":""}]
["Calcul besoins"]
["Calcul besoins",null,"GV","Tint","Tint","Ap Sol","nb occupant"]
["Calcul besoins",null,{"$f":"F1352","v":408.2},19,20,{"$f":"H1352","v":3069.7919999999995},{"$f":"I1352","v":2},null,null,null,null,null,null,"Rdt"]
["Calcul besoins",null,null,null,null,{"$f":"F1629/Q1639","v":0.98013793103448255},{"$f":"(3.5+2.5*G$1629)*1000/24","v":354.16666666666669},null,null,null,null,null,null,{"$f":"K1352","v":0.83479143999999994}]
["Calcul besoins",null,{"$f":"G1319","v":"Pays de la Loire"},"Besoins bruts",null,null,null,null,"Ap sol","Ap inter","Besoints nets",null,null,"Conso ancien"]
["Calcul besoins","T°ext","Occur [h]",null,"kW","kWh","%jour","h jour","kWh","kWh","kWh","kW","Text","kWh",null,"Tmin",{"$f":"MIN(M1633:M1672)","v":-7}]
["Calcul besoins",{"$f":"-13+G1323","v":-13},{"$f":"HLOOKUP(C$1631,BDD_Dev!C$256:AF$296,ROW()-ROW(C$1631),FALSE)","v":0},{"$f":"MAX(0,C$1629*(D$1629-B1633)/1000)","v":13.0624},{"$f":"MAX(0,C$1629*(E$1629-B1633)/1000)","v":13.470600000000001},{"$f":"E1633*C1633","v":0},{"$f":"IF(M1633=\"\",\"\",M1633*Q$1636+Q$1637)","v":""},{"$f":"IF(M1633=\"\",\"\",ROUND(C1633*G1633,0))","v":""},{"$f":"IF(M1633=\"\",\"\",(H1633/Q$1639)*F$1629)","v":""},{"$f":"IF(M1633=\"\",\"\",(3.5+2.5*G$1629)*C1633/24)","v":""},{"$f":"IF(M1633=\"\",\"\",IF(SUM(I1633:J1633)>F1633,0,F1633-SUM(I1633:J1633)))","v":""},{"$f":"IF(M1633=\"\",0,K1633/C1633)","v":0},{"$f":"IF(C1633=0,\"\",B1633)","v":""},{"$f":"IF(C1633=0,0,K1633/N$1630)","v":0},null,"Tmax",{"$f":"MAX(M1633:M1672)","v":24}]
["Calcul besoins",{"$f":"B1633+1","v":-12},{"$f":"HLOOKUP(C$1631,BDD_Dev!C$256:AF$296,ROW()-ROW(C$1631),FALSE)","v":0},12.654199999999999,13.0624,0,"","","","","",0,"",0,null,"nb Heure",{"$f":"SUM(C1633:C1672)","v":6144}]
["Calcul besoins",{"$f":"B1634+1","v":-11},{"$f":"HLOOKUP(C$1631,BDD_Dev!C$256:AF$296,ROW()-ROW(C$1631),FALSE)","v":0},12.246,12.654199999999999,0,"","","","","",0,"",0]
["Calcul besoins",-10,{"$f":"HLOOKUP(C$1631,BDD_Dev!C$256:AF$296,ROW()-ROW(C$1631),FALSE)","v":0},11.8378,12.246,0,"","","","","",0,"",0,null,"a",{"$f":"1/(Q1633-Q1632)","v":3.2258064516129031E-2}]
["Calcul besoins",-9,{"$f":"HLOOKUP(C$1631,BDD_Dev!C$256:AF$296,ROW()-ROW(C$1631),FALSE)","v":0},11.429600000000001,11.8378,0,"","","","","",0,"",0,null,"b",{"$f":"1-Q1633*Q1636","v":0.22580645161290325}]
["Calcul besoins",-8,{"$f":"HLOOKUP(C$1631,BDD_Dev!C$256:AF$296,ROW()-ROW(C$1631),FALSE)","v":0},11.0214,11.429600000000001,0,"","","","","",0,"",0]
["Calcul besoins",-7,{"$f":"HLOOKUP(C$1631,BDD_Dev!C$256:AF$296,ROW()-ROW(C$1631),FALSE)","v":2},10.613199999999999,11.0214,22.0428,2.7755575615628914E-17,0,0,0.70833333333333337,21.334466666666668,10.667233333333334,-7,25.556642826460546,null,"nb h jour",{"$f":"SUM(H1633:H1672)","v":3132}]
["Calcul besoins",-6,{"$f":"HLOOKUP(C$1631,BDD_Dev!C$256:AF$296,ROW()-ROW(C$1631),FALSE)","v":17},10.205,10.613199999999999,180.42439999999999,3.2258064516129059E-2,1,0.98013793103448266,6.020833333333333,173.42342873563217,10.201378160919539,-6,207.74461790795576]
["Calcul besoins",-5,{"$f":"HLOOKUP(C$1631,BDD_Dev!C$256:AF$296,ROW()-ROW(C$1631),FALSE)","v":21},9.7967999999999993,10.205,214.30500000000001,{"$f":"IF(M1641=\"\",\"\",M1641*Q$1636+Q$1637)","v":6.451612903225809E-2},1,0.98013793103448266,7.4375,205.88736206896553,9.8041600985221677,-5,246.6332933037329]
["Calcul besoins",-4,{"$f":"HLOOKUP(C$1631,BDD_Dev!C$256:AF$296,ROW()-ROW(C$1631),FALSE)","v":20},9.3886000000000003,9.7967999999999993,195.93599999999998,9.6774193548387122E-2,2,1.9602758620689653,7.083333333333333,186.89239080459768,9.3446195402298837,-4,223.87914136325799,null,"BB",{"$f":"SUM(F1633:F1672)","v":28149.0638}]
["Calcul besoins",-3,{"$f":"HLOOKUP(C$1631,BDD_Dev!C$256:AF$296,ROW()-ROW(C$1631),FALSE)","v":44},8.9803999999999995,9.3886000000000003,413.09840000000003,0.12903225806451615,6,5.8808275862068955,15.583333333333334,391.63423908045979,8.9007781609195415,-3,469.14021911923271,null,"BN",{"$f":"SUM(K1633:K1672)","v":23123.127180459771}]
["Calcul besoins",-2,{"$f":"HLOOKUP(C$1631,BDD_Dev!C$256:AF$296,ROW()-ROW(C$1631),FALSE)","v":74},8.5721999999999987,8.9803999999999995,664.54959999999994,0.16129032258064518,12,11.761655172413791,26.208333333333332,626.57961149425284,8.4672920472196331,-2,750.58221906809786,null,"AUT",{"$f":"Q1642-Q1643","v":5025.936619540229}]
["Calcul besoins",-1,{"$f":"HLOOKUP(C$1631,BDD_Dev!C$256:AF$296,ROW()-ROW(C$1631),FALSE)","v":70},8.1639999999999997,8.5721999999999987,600.05399999999986,0.19354838709677422,14,13.721931034482756,24.791666666666668,561.54040229885049,8.0220057471264354,-1,672.67149061668692,null,"AG",{"$f":"SUM(I1633:J1672)","v":5245.7919999999986}]
["Calcul besoins",0,{"$f":"HLOOKUP(C$1631,BDD_Dev!C$256:AF$296,ROW()-ROW(C$1631),FALSE)","v":107},7.7557999999999998,8.1639999999999997,873.548,0.22580645161290325,24,23.523310344827582,37.895833333333336,812.12885632183907,7.5899893114190569,0,972.85240050118284]
["Calcul besoins",1,{"$f":"HLOOKUP(C$1631,BDD_Dev!C$256:AF$296,ROW()-ROW(C$1631),FALSE)","v":159},7.347599999999999,7.7557999999999998,1233.1722,0.25806451612903225,41,40.185655172413789,56.3125,1136.6740448275862,7.1488933636955103,1,1361.6263779939889]
["Calcul besoins",2,{"$f":"HLOOKUP(C$1631,BDD_Dev!C$256:AF$296,ROW()-ROW(C$1631),FALSE)","v":195},6.9394,7.347599999999999,1432.7819999999997,0.29032258064516131,57,55.867862068965508,69.0625,1307.8516379310342,6.7069314765694061,2,1566.6807004286416]
["Calcul besoins",3,{"$f":"HLOOKUP(C$1631,BDD_Dev!C$256:AF$296,ROW()-ROW(C$1631),FALSE)","v":243},6.5312000000000001,6.9394,1686.2742000000001,0.32258064516129037,78,76.450758620689641,86.0625,1523.7609413793105,6.2706211579395488,3,1825.3193173366878]
["Calcul besoins",4,{"$f":"HLOOKUP(C$1631,BDD_Dev!C$256:AF$296,ROW()-ROW(C$1631),FALSE)","v":289},6.1230000000000002,6.5312000000000001,1887.5168000000001,0.35483870967741937,103,100.95420689655171,102.35416666666667,1684.2084264367818,5.8277108181203525,4,2017.5200004887231]
["Calcul besoins",5,{"$f":"HLOOKUP(C$1631,BDD_Dev!C$256:AF$296,ROW()-ROW(C$1631),FALSE)","v":343},5.7148000000000003,6.1230000000000002,2100.1889999999999,0.38709677419354838,133,130.35834482758619,121.47916666666667,1848.3514885057471,5.3887798498709829,5,2214.1476301023727]
["Calcul besoins",6,{"$f":"HLOOKUP(C$1631,BDD_Dev!C$256:AF$296,ROW()-ROW(C$1631),FALSE)","v":398},5.3065999999999995,5.7148000000000003,2274.4904000000001,0.41935483870967744,167,163.68303448275859,140.95833333333334,1969.8490321839081,4.9493694275977589,6,2359.6900229162725]
["Calcul besoins",7,{"$f":"HLOOKUP(C$1631,BDD_Dev!C$256:AF$296,ROW()-ROW(C$1631),FALSE)","v":440},4.8983999999999996,5.3065999999999995,2334.904,0.45161290322580649,199,195.04744827586205,155.83333333333334,1984.0232183908047,4.5091436781609193,7,2376.6693371829551]
["Calcul besoins",8,{"$f":"HLOOKUP(C$1631,BDD_Dev!C$256:AF$296,ROW()-ROW(C$1631),FALSE)","v":466},4.4901999999999997,4.8983999999999996,2282.6543999999999,0.4838709677419355,225,220.53103448275857,165.04166666666666,1897.0816988505746,4.0709907700656105,8,2272.5217436951375]
["Calcul besoins",9,{"$f":"HLOOKUP(C$1631,BDD_Dev!C$256:AF$296,ROW()-ROW(C$1631),FALSE)","v":470},4.0819999999999999,4.4901999999999997,2110.3939999999998,0.5161290322580645,243,238.17351724137927,166.45833333333334,1705.7621494252871,3.6292811689899724,9,2043.3392913387891]
["Calcul besoins",10,{"$f":"HLOOKUP(C$1631,BDD_Dev!C$256:AF$296,ROW()-ROW(C$1631),FALSE)","v":451},3.6737999999999995,4.0819999999999999,1840.982,0.54838709677419351,247,242.09406896551718,159.72916666666666,1439.1587643678163,3.1910393888421646,10,1723.974031607004]
["Calcul besoins",11,{"$f":"HLOOKUP(C$1631,BDD_Dev!C$256:AF$296,ROW()-ROW(C$1631),FALSE)","v":459},3.2656000000000001,3.6737999999999995,1686.2741999999998,0.58064516129032262,267,261.69682758620684,162.5625,1262.014872413793,2.7494877394636013,11,1511.7726559508003]
["Calcul besoins",12,{"$f":"HLOOKUP(C$1631,BDD_Dev!C$256:AF$296,ROW()-ROW(C$1631),FALSE)","v":399},2.8574000000000002,3.2656000000000001,1302.9744000000001,0.61290322580645162,245,240.13379310344823,141.3125,921.52810689655189,2.3095942528735636,12,1103.9021996878071]
["Calcul besoins",13,{"$f":"HLOOKUP(C$1631,BDD_Dev!C$256:AF$296,ROW()-ROW(C$1631),FALSE)","v":386},2.4491999999999998,2.8574000000000002,1102.9564,0.64516129032258063,249,244.05434482758619,136.70833333333334,722.19372183908047,1.8709681912929546,13,865.11874371768897]
["Calcul besoins",14,{"$f":"HLOOKUP(C$1631,BDD_Dev!C$256:AF$296,ROW()-ROW(C$1631),FALSE)","v":279},2.0409999999999999,2.4491999999999998,683.32679999999993,0.67741935483870974,189,185.24606896551722,98.8125,399.26823103448271,1.4310689284390061,14,478.28500856990428]
["Calcul besoins",{"$f":"B1660+1","v":15},{"$f":"HLOOKUP(C$1631,BDD_Dev!C$256:AF$296,ROW()-ROW(C$1631),FALSE)","v":238},1.6328,2.0409999999999999,485.75799999999998,0.70967741935483875,169,165.64331034482757,84.291666666666671,235.82302298850573,0.99085303776683076,15,282.49334107751002]
["Calcul besoins",16,{"$f":"HLOOKUP(C$1631,BDD_Dev!C$256:AF$296,ROW()-ROW(C$1631),FALSE)","v":167},1.2245999999999999,1.6328,272.67759999999998,0.74193548387096775,124,121.53710344827586,59.145833333333336,91.994663218390798,0.55086624681671137,16,110.20077448133729]
["Calcul besoins",17,{"$f":"HLOOKUP(C$1631,BDD_Dev!C$256:AF$296,ROW()-ROW(C$1631),FALSE)","v":130},0.81640000000000001,1.2245999999999999,159.19799999999998,0.77419354838709675,101,98.993931034482742,46.041666666666664,14.162402298850566,0.10894155614500435,17,16.965198276171311]
["Calcul besoins",18,{"$f":"HLOOKUP(C$1631,BDD_Dev!C$256:AF$296,ROW()-ROW(C$1631),FALSE)","v":96},0.40820000000000001,0.81640000000000001,78.374400000000009,0.80645161290322576,77,75.470620689655163,34,0,0,18,0]
["Calcul besoins",19,{"$f":"HLOOKUP(C$1631,BDD_Dev!C$256:AF$296,ROW()-ROW(C$1631),FALSE)","v":74},0,0.40820000000000001,30.206800000000001,0.83870967741935487,62,60.768551724137929,26.208333333333332,0,0,19,0]
["Calcul besoins",20,{"$f":"HLOOKUP(C$1631,BDD_Dev!C$256:AF$296,ROW()-ROW(C$1631),FALSE)","v":53},0,0,0,0.87096774193548387,46,45.086344827586196,18.770833333333332,0,0,20,0]
["Calcul besoins",21,{"$f":"HLOOKUP(C$1631,BDD_Dev!C$256:AF$296,ROW()-ROW(C$1631),FALSE)","v":30},0,0,0,0.90322580645161288,27,26.463724137931031,10.625,0,0,21,0]
["Calcul besoins",22,{"$f":"HLOOKUP(C$1631,BDD_Dev!C$256:AF$296,ROW()-ROW(C$1631),FALSE)","v":12},0,0,0,0.93548387096774199,11,10.781517241379309,4.25,0,0,22,0]
["Calcul besoins",23,{"$f":"HLOOKUP(C$1631,BDD_Dev!C$256:AF$296,ROW()-ROW(C$1631),FALSE)","v":9},0,0,0,0.967741935483871,9,8.8212413793103437,3.1875,0,0,23,0]
["Calcul besoins",24,{"$f":"HLOOKUP(C$1631,BDD_Dev!C$256:AF$296,ROW()-ROW(C$1631),FALSE)","v":3},0,0,0,1,3,2.9404137931034477,1.0625,0,0,24,0]
["Calcul besoins",25,{"$f":"HLOOKUP(C$1631,BDD_Dev!C$256:AF$296,ROW()-ROW(C$1631),FALSE)","v":0},0,0,0,"","","","","",0,"",0]
["Calcul besoins",26,{"$f":"HLOOKUP(C$1631,BDD_Dev!C$256:AF$296,ROW()-ROW(C$1631),FALSE)","v":0},0,0,{"$f":"E1672*C1672","v":0},{"$f":"IF(M1672=\"\",\"\",M1672*Q$1636+Q$1637)","v":""},"",{"$f":"IF(M1672=\"\",\"\",(H1672/Q$1639)*F$1629)","v":""},{"$f":"IF(M1672=\"\",\"\",(3.5+2.5*G$1629)*C1672/24)","v":""},{"$f":"IF(M1672=\"\",\"\",IF(SUM(I1672:J1672)>F1672,0,F1672-SUM(I1672:J1672)))","v":""},0,"",0]
["Calcul besoins",null,{"$f":"SUM(C1633:C1672)","v":6144},null,null,{"$f":"SUM(F1633:F1672)","v":28149.0638},null,{"$f":"SUM(H1633:H1672)","v":3132},{"$f":"SUM(I1633:I1672)","v":3069.7919999999995},{"$f":"SUM(J1633:J1672)","v":2176.0000000000005},{"$f":"SUM(K1633:K1672)","v":23123.127180459771},null,null,{"$f":"SUM(N1633:N1672)","v":27699.286399558401}]
["Calcul besoins"]
["Calcul conso PAC"]
["Calcul conso PAC",null,null,{"$f":"E1494","v":"Air/Eau"},null,null,null,"index pac sélectionnée :",{"$f":"MATCH(C1749,Data_Tech!F2:EF2,0)","v":76},null,null,null,null,null,null,null,"Papp"]
["Calcul conso PAC",null,null,{"$f":"VLOOKUP(D1676,BDD_Dev!B186:C187,2,FALSE)","v":{"$error":"#N/A"}},null,null,null,"Index de la t° ext :",{"$f":"Data_Tech!E536","v":527},null,null,null,{"$f":"G1335","v":"Simultané"},null,null,null,{"$f":"IF(ISERROR(C1473),0,C1473)","v":8.5399999999999991},null,{"$f":"J1352","v":1}]
["Calcul conso PAC","T°ext","Occur","Tsf","Loi do","Perf PAC","Pc","COPPC","Tdep max","BN","Tdc","COPCP","Régul","Fourni PAC",null,"Conso","Fourni App",null,"Conso","Besoins non satisfait","Cause","Energie gratuite",null,"Graph","ConsoPAC","Energie gratuite","Appoint","Première ligne"]
["Calcul conso PAC","°C","h","°C","°C",null,"kW",null,null,"kW",null,null,null,"kW","kWh","kWh","kW","kWh","kWh",null,null,"kWh",null,null,null,null,null,{"$f":"MIN(AB1681:AB1721)","v":1684}]
["Calcul conso PAC",{"$f":"-15+G1323","v":-15},null,null,null,null,null,null,null,null,null,null,null,null,null,null,null,null,null,null,null,null,null,-15,{"$f":"IF(ISERROR(VLOOKUP(X1680,$B$1680:$R$1721,15,FALSE)),\"\",VLOOKUP(X1680,$B$1680:$R$1721,15,FALSE))","v":0},{"$f":"IF(ISERROR(VLOOKUP(X1680,$B$1680:$V$1721,21,FALSE)),\"\",VLOOKUP(X1680,$B$1680:$V$1721,21,FALSE))","v":0},{"$f":"IF(ISERROR(VLOOKUP(X1680,$B$1680:$S$1721,18,FALSE)),\"\",VLOOKUP(X1680,$B$1680:$S$1721,18,FALSE))","v":0}]
["Calcul conso PAC",{"$f":"B1680+1","v":-14},null,null,null,null,null,null,{"$f":"INDEX(Data_Tech_PAC,$I$1677+ABS(-25-MIN(20,$B1681)),$I$1676)","v":61},null,null,null,null,null,null,null,null,null,null,null,null,null,null,{"$f":"X1680+1","v":-14},{"$f":"IF(ISERROR(VLOOKUP(X1681,$B$1680:$R$1721,15,FALSE)),\"\",VLOOKUP(X1681,$B$1680:$R$1721,15,FALSE))","v":0},0,{"$f":"IF(ISERROR(VLOOKUP(X1681,$B$1680:$S$1721,18,FALSE)),\"\",VLOOKUP(X1681,$B$1680:$S$1721,18,FALSE))","v":0}]
["Calcul conso PAC",{"$f":"B1681+1","v":-13},{"$f":"C1633","v":0},{"$f":"IF(D$1676<>\"Air/eau\",D$1677,B1682)","v":-13},{"$f":"MAX(I$1359,B1682*J$1358+J$1359)","v":66.591836734693871},{"$f":"IF(D1682<K$1494,\"Segment 1\",IF(D1682<L$1494,\"Segment 2\",\"Segment 3\"))","v":"Segment 1"},{"$f":"D1682*(E1682*HLOOKUP(F1682,AD$1494:AF$1496,2)+HLOOKUP(F1682,AD$1494:AF$1496,3))+(E1682*HLOOKUP(F1682,AG$1494:AI$1496,2)+HLOOKUP(F1682,AG$1494:AI$1496,3))","v":8.2906122448979609},{"$f":"D1682*(E1682*HLOOKUP(F1682,AD$1498:AF$1500,2)+HLOOKUP(F1682,AD$1498:AF$1500,3))+(E1682*HLOOKUP(F1682,AG$1498:AI$1500,2)+HLOOKUP(F1682,AG$1498:AI$1500,3))","v":1.3377551020408172},62,{"$f":"L1633","v":0},{"$f":"MIN(1,J1682/G1682)","v":0},{"$f":"H1682*K1682^(1-0.9)","v":0},{"$f":"IF(E1682>I1682,\"App\",IF(M$1677=\"Alterné optimisé\",IF(H1682<I$1725,\"App\",IF(J1682>G1682,\"App\",\"PAC\")),IF(M$1677=\"Simultané optimisé\",IF(H1682<I$1725,\"App\",IF(J1682>G1682,\"PAC+app\",\"PAC\")),IF(J1682>G1682,IF(M$1677<>\"Alterné\",\"PAC+app\",\"App\"),\"PAC\"))))","v":"App"},{"$f":"IF(C1682=0,\"\",IF(M1682<>\"App\",G1682*K1682,0))","v":""},{"$f":"IF(C1682=0,0,N1682*C1682)","v":0},{"$f":"IF(L1682=0,0,O1682/L1682)","v":0},{"$f":"IF(C1682=0,\"\",IF(M1682<>\"PAC\",MIN(Q$1677,J1682-N1682),0))","v":""},{"$f":"IF(C1682=0,0,Q1682*C1682)","v":0},{"$f":"R1682/S$1677","v":0},{"$f":"IF(C1682=0,0,ROUND(MAX(0,J1682-N1682-Q1682),1))","v":0},{"$f":"IF(C1682=0,\"\",IF(T1682>0,IF(E1682>I1682,\"Tmax\",IF(J1682>G1682+Q$1677,\"Puiss\",\"Autre\")),\"\"))","v":""},{"$f":"O1682-P1682","v":0},null,-13,0,0,{"$f":"IF(ISERROR(VLOOKUP(X1682,$B$1680:$S$1721,18,FALSE)),\"\",VLOOKUP(X1682,$B$1680:$S$1721,18,FALSE))","v":0},{"$f":"IF(I1682>E1682,ROW(),\"\")","v":""}]
["Calcul conso PAC",-12,{"$f":"C1634","v":0},-12,65.142857142857139,"Segment 1",8.5665178571428591,1.4520535714285727,63,{"$f":"L1634","v":0},0,0,{"$f":"IF(E1683>I1683,\"App\",IF(M$1677=\"Alterné optimisé\",IF(H1683<I$1725,\"App\",IF(J1683>G1683,\"App\",\"PAC\")),IF(M$1677=\"Simultané optimisé\",IF(H1683<I$1725,\"App\",IF(J1683>G1683,\"PAC+app\",\"PAC\")),IF(J1683>G1683,IF(M$1677<>\"Alterné\",\"PAC+app\",\"App\"),\"PAC\"))))","v":"App"},"",0,{"$f":"IF(L1683=0,0,O1683/L1683)","v":0},"",0,0,{"$f":"IF(C1683=0,0,ROUND(MAX(0,J1683-N1683-Q1683),1))","v":0},"",0,null,-12,0,0,0,{"$f":"IF(I1683>E1683,ROW(),\"\")","v":""}]
["Calcul conso PAC",-11,0,-11,63.693877551020407,"Segment 1",8.8478571428571442,1.5609183673469396,64,0,0,0,{"$f":"IF(E1684>I1684,\"App\",IF(M$1677=\"Alterné optimisé\",IF(H1684<I$1725,\"App\",IF(J1684>G1684,\"App\",\"PAC\")),IF(M$1677=\"Simultané optimisé\",IF(H1684<I$1725,\"App\",IF(J1684>G1684,\"PAC+app\",\"PAC\")),IF(J1684>G1684,IF(M$1677<>\"Alterné\",\"PAC+app\",\"App\"),\"PAC\"))))","v":"PAC"},"",0,0,"",0,0,0,"",0,null,-11,0,0,0,1684]
["Calcul conso PAC",-10,0,-10,62.244897959183675,"Segment 1",9.1346301020408163,1.6643494897959188,65,0,0,0,"PAC","",0,0,"",0,0,0,"",0,null,-10,0,0,0,1685]
["Calcul conso PAC",-9,0,-9,60.795918367346935,"Segment 1",9.4268367346938788,1.7623469387755106,66,0,0,0,"PAC","",0,0,"",0,0,0,"",0,null,-9,0,0,0,1686]
["Calcul conso PAC",-8,0,-8,59.346938775510203,"Segment 1",9.7244770408163284,1.8549107142857149,67,0,0,0,"PAC","",0,0,"",0,0,0,"",0,null,-8,0,0,0,1687]
["Calcul conso PAC",-7,2,-7,57.897959183673464,"Segment 2",10.027551020408163,1.9420408163265315,68,10.667233333333334,1,1.9420408163265315,"PAC+app",10.027551020408163,20.055102040816326,10.326817990752412,0.63968231292517075,1.2793646258503415,1.2793646258503415,0,"",9.7282840500639143,null,-7,10.326817990752412,9.7282840500639143,1.2793646258503415,1688]
["Calcul conso PAC",-6,17,-6,56.448979591836732,"Segment 2",10.374956268221576,2.0301311953352776,69,10.201378160919539,0.98326950949820335,2.0267088406152838,"PAC",10.201378160919539,173.42342873563217,85.56899010860532,0,0,0,{"$f":"IF(C1689=0,0,ROUND(MAX(0,J1689-N1689-Q1689),1))","v":0},"",87.854438627026852,null,-6,85.56899010860532,87.854438627026852,0,1689]
["Calcul conso PAC",-5,21,-5,55,"Segment 2",10.72857142857143,2.128571428571429,70,9.8041600985221677,0.91383649387024191,2.1094783774984602,"PAC",9.8041600985221677,205.88736206896553,97.601077245038425,0,0,0,0,"",108.2862848239271,null,-5,97.601077245038425,108.2862848239271,0,1690]
["Calcul conso PAC",-4,20,-4,53.551020408163261,"Segment 2",11.088396501457726,2.2373615160349862,71,9.3446195402298837,0.84273858163363846,2.1994062324315946,"PAC",9.3446195402298837,186.89239080459768,84.974020737394795,0,0,0,0,"",101.91837006720289,null,-4,84.974020737394795,101.91837006720289,0,1691]
["Calcul conso PAC",-3,44,-3,52.102040816326529,"Segment 2",11.454431486880468,2.3565014577259475,72,8.9007781609195415,0.77705979306910189,2.2978049282357071,"PAC",8.9007781609195415,391.63423908045985,{"$f":"IF(L1692=0,0,O1692/L1692)","v":170.43841897456593},{"$f":"IF(C1692=0,\"\",IF(M1692<>\"PAC\",MIN(Q$1677,J1692-N1692),0))","v":0},{"$f":"IF(C1692=0,0,Q1692*C1692)","v":0},0,{"$f":"IF(C1692=0,0,ROUND(MAX(0,J1692-N1692-Q1692),1))","v":0},{"$f":"IF(C1692=0,\"\",IF(T1692>0,IF(E1692>I1692,\"Tmax\",IF(J1692>G1692+Q$1677,\"Puiss\",\"Autre\")),\"\"))","v":""},{"$f":"O1692-P1692","v":221.19582010589392},null,-3,{"$f":"IF(ISERROR(VLOOKUP(X1692,$B$1680:$R$1721,15,FALSE)),\"\",VLOOKUP(X1692,$B$1680:$R$1721,15,FALSE))","v":170.43841897456593},{"$f":"IF(ISERROR(VLOOKUP(X1692,$B$1680:$V$1721,21,FALSE)),\"\",VLOOKUP(X1692,$B$1680:$V$1721,21,FALSE))","v":221.19582010589392},0,1692]
["Calcul conso PAC",-2,74,-2,50.653061224489797,"Segment 2",11.826676384839651,2.4859912536443152,73,8.4672920472196331,0.71594857013874702,2.4042951422029284,"PAC",{"$f":"IF(C1693=0,\"\",IF(M1693<>\"App\",G1693*K1693,0))","v":8.4672920472196331},{"$f":"IF(C1693=0,0,N1693*C1693)","v":626.57961149425284},260.60844215662769,0,0,0,0,"",365.97116933762516,null,-2,260.60844215662769,365.97116933762516,0,1693]
["Calcul conso PAC",-1,70,-1,49.204081632653057,"Segment 2",12.205131195335277,2.6258309037900878,74,8.0220057471264354,0.65726501573308738,2.5179135036006359,"PAC",8.0220057471264354,561.54040229885049,223.0181463723211,0,0,0,0,"",338.5222559265294,null,-1,223.0181463723211,338.5222559265294,0,1694]
["Calcul conso PAC",0,107,0,47.755102040816325,"Segment 2",12.589795918367347,2.7760204081632653,75,7.5899893114190569,0.60286833564521602,2.6390334924102361,"PAC",7.5899893114190569,812.12885632183907,307.73722980685619,0,0,0,0,"",504.39162651498287,null,0,307.73722980685619,504.39162651498287,0,1695]
["Calcul conso PAC",1,159,1,46.306122448979593,"Segment 2",12.980670553935861,2.9365597667638483,75,7.1488933636955103,0.55073374938461084,2.7665148989459505,"PAC",7.1488933636955094,1136.6740448275859,410.86857882481013,0,0,0,0,"",725.8054660027758,null,1,410.86857882481013,725.8054660027758,0,1696]
["Calcul conso PAC",2,195,2,44.857142857142854,"Segment 2",13.377755102040817,3.1074489795918367,75,6.7069314765694061,0.50134954821726729,2.9001340317793831,"PAC",6.7069314765694061,1307.8516379310342,450.96248090595981,0,0,0,0,"",856.88915702507438,null,2,450.96248090595981,856.88915702507438,0,1697]
["Calcul conso PAC",{"$f":"B1697+1","v":3},243,3,43.408163265306122,"Segment 2",13.781049562682215,3.2886880466472301,75,6.2706211579395488,0.45501767694964257,3.0396634869131804,"PAC",6.2706211579395488,1523.7609413793105,501.29264240585735,0,0,0,0,"",1022.4682989734531,null,3,501.29264240585735,1022.4682989734531,0,1698]
["Calcul conso PAC",4,289,4,41.95918367346939,"Segment 2",14.190553935860057,3.4802769679300289,75,{"$f":"L1650","v":5.8277108181203525},0.41067535802062743,3.1839311790484675,"PAC",5.8277108181203525,1684.2084264367818,528.9713664414428,0,0,0,0,"",1155.237059995339,null,4,528.9713664414428,1155.237059995339,0,1699]
["Calcul conso PAC",5,343,5,40.510204081632651,"Segment 2",14.606268221574343,3.6822157434402332,75,5.3887798498709829,0.3689361148326325,3.3327623582810784,"PAC",5.3887798498709829,1848.3514885057471,554.60044545722178,0,0,0,0,"",1293.7510430485254,null,5,554.60044545722178,1293.7510430485254,0,1700]
["Calcul conso PAC",6,398,6,39.061224489795919,"Segment 2",15.028192419825073,3.8945043731778428,75,4.9493694275977589,0.32933897100416348,3.4851101448674888,"PAC",4.9493694275977589,1969.8490321839081,565.21858716141264,0,0,0,0,"",1404.6304450224955,null,6,565.21858716141264,1404.6304450224955,0,1701]
["Calcul conso PAC",7,440,7,37.612244897959187,"Segment 3",15.456326530612245,4.1171428571428565,75,4.5091436781609193,0.29173449908878873,3.6399441113762432,"PAC",4.5091436781609193,1984.0232183908045,545.0696927433471,0,0,0,0,"",1438.9535256474574,null,7,545.0696927433471,1438.9535256474574,0,1702]
["Calcul conso PAC",8,466,8,36.163265306122447,"Segment 3",15.536020408163264,4.3606985871271586,75,4.0709907700656105,0.26203562193613911,3.8141002388273155,"PAC",4.0709907700656105,1897.0816988505744,497.386429317823,0,0,0,0,"",1399.6952695327514,null,8,497.386429317823,1399.6952695327514,0,1703]
["Calcul conso PAC",9,470,9,34.714285714285715,"Segment 3",15.615714285714285,4.6142857142857139,75,3.6292811689899724,0.23241211401454404,3.987772355937047,"PAC",3.6292811689899724,1705.7621494252871,427.74812531255111,0,0,0,0,"",1278.014024112736,null,9,427.74812531255111,1278.014024112736,0,1704]
["Calcul conso PAC",10,451,10,33.265306122448976,"Segment 3",15.695408163265306,4.877904238618525,75,3.1910393888421646,0.20331037942107866,4.1595775466344245,"PAC",3.1910393888421646,1439.1587643678163,345.9867614518356,0,0,0,0,"",1093.1720029159806,null,10,345.9867614518356,1093.1720029159806,0,1705]
["Calcul conso PAC",11,459,11,31.816326530612244,"Segment 3",15.775102040816325,5.1515541601255883,75,2.7494877394636013,0.17429286557700907,4.3257979561570989,"PAC",2.7494877394636013,1262.014872413793,291.74152034019795,0,0,0,0,"",970.27335207359511,null,11,291.74152034019795,970.27335207359511,0,1706]
["Calcul conso PAC",12,399,12,30.367346938775512,"Segment 3",15.854795918367346,5.4352354788069075,75,2.3095942528735636,0.14567164817290154,4.4828671407014715,"PAC",2.3095942528735636,921.52810689655189,205.5666781934458,0,0,0,0,"",715.96142870310609,null,12,205.5666781934458,715.96142870310609,0,1707]
["Calcul conso PAC",13,386,13,28.918367346938776,"Segment 3",15.934489795918367,5.7289481946624798,75,1.8709681912929546,0.11741625965157697,4.6243182949167441,"PAC",1.8709681912929546,722.19372183908047,156.17301314075803,0,0,0,0,"",566.02070869832244,null,13,156.17301314075803,566.02070869832244,0,1708]
["Calcul conso PAC",14,279,14,27.469387755102041,"Segment 3",16.014183673469386,6.032692307692308,75,{"$f":"L1660","v":1.4310689284390061},8.9362589915204391E-2,4.738345776259826,"PAC",1.4310689284390061,399.26823103448271,84.26321123184087,0,0,0,0,"",315.00501980264187,null,14,84.26321123184087,315.00501980264187,0,1709]
["Calcul conso PAC",15,238,15,26.020408163265309,"Segment 3",16.093877551020405,6.3464678178963894,75,0.99085303776683076,6.1567079445314123E-2,4.8024951770493143,"PAC",0.99085303776683076,235.82302298850573,49.104270654030515,0,0,0,0,"",186.7187523344752,null,15,49.104270654030515,186.7187523344752,0,1710]
["Calcul conso PAC",{"$f":"B1710+1","v":16},167,16,24.571428571428573,"Segment 3",16.173571428571428,6.6702747252747248,75,0.55086624681671137,3.4059654000944926E-2,4.7573789272415699,"PAC",0.55086624681671137,91.994663218390798,19.337257894596863,0,0,0,0,"",72.657405323793938,null,16,19.337257894596863,72.657405323793938,0,1711]
["Calcul conso PAC",17,130,17,23.122448979591837,"Segment 3",16.253265306122447,7.0041130298273151,75,0.10894155614500435,6.7027488995683301E-3,4.2459848570407042,"PAC",0.10894155614500435,14.162402298850566,3.3354811134963023,0,0,0,0,"",10.826921185354264,null,17,3.3354811134963023,10.826921185354264,0,1712]
["Calcul conso PAC",18,96,18,21.673469387755105,"Segment 3",16.332959183673466,7.3479827315541595,75,{"$f":"L1664","v":0},0,0,"PAC",0,0,0,0,0,0,0,"",0,null,18,0,0,0,1713]
["Calcul conso PAC",19,74,19,20.22448979591837,"Segment 3",16.412653061224489,7.7018838304552588,75,0,0,0,"PAC",0,0,0,0,0,0,0,"",0,null,19,0,0,0,1714]
["Calcul conso PAC",20,53,20,19.5,"Segment 3",16.452500000000001,7.9824999999999999,75,0,0,0,"PAC",0,0,0,0,0,0,0,"",0,null,20,0,0,0,1715]
["Calcul conso PAC",21,30,21,19.5,"Segment 3",16.452500000000001,8.1823076923076918,75,0,0,0,"PAC",0,0,0,0,0,0,0,"",0,null,21,0,0,0,1716]
["Calcul conso PAC",22,12,22,19.5,"Segment 3",16.452500000000001,8.3821153846153837,75,{"$f":"L1668","v":0},0,0,"PAC",0,0,0,0,0,0,0,"",0,null,22,0,0,0,1717]
["Calcul conso PAC",23,9,23,19.5,"Segment 3",16.452500000000001,8.5819230769230757,75,0,0,0,"PAC",0,0,0,0,0,0,0,"",0,null,23,0,0,0,1718]
["Calcul conso PAC",24,3,24,19.5,"Segment 3",16.452500000000001,8.7817307692307693,75,{"$f":"L1670","v":0},0,0,"PAC",0,0,0,0,0,0,0,"",0,null,24,0,0,0,1719]
["Calcul conso PAC",25,0,25,19.5,"Segment 3",16.452500000000001,8.9815384615384595,75,0,0,0,"PAC",{"$f":"IF(C1720=0,\"\",IF(M1720<>\"App\",G1720*K1720,0))","v":""},{"$f":"IF(C1720=0,0,N1720*C1720)","v":0},0,{"$f":"IF(C1720=0,\"\",IF(M1720<>\"PAC\",MIN(Q$1677,J1720-N1720),0))","v":""},{"$f":"IF(C1720=0,0,Q1720*C1720)","v":0},0,0,{"$f":"IF(C1720=0,\"\",IF(T1720>0,IF(E1720>I1720,\"Tmax\",IF(J1720>G1720+Q$1677,\"Puiss\",\"Autre\")),\"\"))","v":""},{"$f":"O1720-P1720","v":0},null,25,0,{"$f":"IF(ISERROR(VLOOKUP(X1720,$B$1680:$V$1721,21,FALSE)),\"\",VLOOKUP(X1720,$B$1680:$V$1721,21,FALSE))","v":0},0,1720]
["Calcul conso PAC",26,0,26,19.5,"Segment 3",16.452500000000001,9.1813461538461532,75,{"$f":"L1672","v":0},0,0,"PAC",{"$f":"IF(C1721=0,\"\",IF(M1721<>\"App\",G1721*K1721,0))","v":""},{"$f":"IF(C1721=0,0,N1721*C1721)","v":0},0,{"$f":"IF(C1721=0,\"\",IF(M1721<>\"PAC\",MIN(Q$1677,J1721-N1721),0))","v":""},{"$f":"IF(C1721=0,0,Q1721*C1721)","v":0},0,0,{"$f":"IF(C1721=0,\"\",IF(T1721>0,IF(E1721>I1721,\"Tmax\",IF(J1721>G1721+Q$1677,\"Puiss\",\"Autre\")),\"\"))","v":""},{"$f":"O1721-P1721","v":0},null,26,0,{"$f":"IF(ISERROR(VLOOKUP(X1721,$B$1680:$V$1721,21,FALSE)),\"\",VLOOKUP(X1721,$B$1680:$V$1721,21,FALSE))","v":0},0,1721]
["Calcul conso PAC",null,null,null,null,null,null,null,null,null,null,"PAC utile jusqu’à =",{"$f":"INDEX(INDIRECT(L1723),MIN(MATCH(\"PAC\",INDIRECT(M1723),FALSE),IF(ISERROR(MATCH(\"PAC+app\",INDIRECT(M1723),FALSE)),23,MATCH(\"PAC+app\",INDIRECT(M1723),FALSE))),1)","v":-11},null,{"$f":"SUM(O1682:O1721)","v":23121.84781583392},{"$f":"SUM(P1682:P1721)","v":6877.8996859827885},null,null,{"$f":"SUM(S1682:S1721)","v":1.2793646258503415},{"$f":"ROUND(MAX(T1680:T1721),0)","v":0}]
["Calcul conso PAC","Calcul du meilleur COP",null,null,null,null,null,null,null,null,null,{"$f":"\"B\"&AB1679&\":B\"&ROW(M1721)","v":"B1684:B1721"},{"$f":"\"M\"&AB1679&\":M\"&ROW(M1721)","v":"M1684:M1721"},null,null,null,null,null,null,null,{"$f":"IF(T1722<>0,IF(U1725>0,Paramétrage!F273,Paramétrage!F271),\"\")","v":""}]
["Calcul conso PAC",null,"Appoint :","Perf","Energie","Coût kWh fourni par appoint",null,null,"COP mini"]
["Calcul conso PAC",null,null,{"$f":"S1677","v":1},{"$f":"F1462","v":"Electricité"},{"$f":"F1862/D1725","v":12.607823470411233},null,null,{"$f":"'Prix Energie'!P5/F1725","v":1.4602044550517104},null,null,null,null,null,null,null,null,null,null,"Tmax",{"$f":"COUNTIF(U1679:U1721,T1725)","v":0}]
["Calcul conso PAC",null,null,null,null,null,null,null,null,null,null,null,null,null,null,null,null,null,null,"Puiss"]
["Rapport","Rapport CEE du 1 juillet 2022",null,null,null,null,null,"Affichage :"]
[null,"Température de base (T base) :",null,null,null,null,{"$f":"T°base_corrigée","v":-5},{"$f":"G1728","v":-5}]
[null,"Déperditions thermiques à T base :",null,null,null,null,{"$f":"Deperditions_Valeur_retenue*1000","v":10000},{"$f":"G1729","v":10000}]
[null,"Température d'arrêt de la PAC (T arrêt PAC) :",null,null,null,"f(PAC)",{"$f":"VLOOKUP($C$2021,$B$1811:$E$1815,4)","v":-20},{"$f":"G1730","v":-20}]
[null,{"$f":"\"Puissance à \"&IF(Systeme_PAC_hybride=TRUE,\"40 % des déperditions à T base : \",\"60 % des déperditions à T base (si T arrêt PAC < T base), ou T arrêt PAC :\")","v":"Puissance à 60 % des déperditions à T base (si T arrêt PAC < T base), ou T arrêt PAC :"},null,null,null,"f(PAC)",{"$f":"IF(Systeme_PAC_hybride=TRUE,Deperditions_Valeur_retenue*1000*0.4,IF(C1744=TRUE,Deperditions_Valeur_retenue*1000,G1736)*0.6)","v":6000},{"$f":"IF(Systeme_PAC_hybride=TRUE,\"à T base \",IF(G1730>T°base_corrigée,\"à T arrêt PAC \",\"à T base \"))&ROUND(G1731,0)&\" W\"","v":"à T base 6000 W"}]
[null,{"$f":"\"Puissance à \"&IF(Systeme_PAC_hybride=TRUE,\"80 % des déperditions à T base :\",\"130 % des déperditions à T base (si T arrêt PAC < T base), ou T arrêt PAC :\")","v":"Puissance à 130 % des déperditions à T base (si T arrêt PAC < T base), ou T arrêt PAC :"},null,null,null,"f(PAC)",{"$f":"IF(Systeme_PAC_hybride=TRUE,$G$1729*0.8,IF(G1730>T°base_corrigée,$G$1729,G1736)*1.3)","v":13001.300000000001},{"$f":"IF(Systeme_PAC_hybride=TRUE,\"à T base \",IF(G1730>T°base_corrigée,\"à T arrêt PAC \",\"à T base \"))&ROUND(G1732,0)&\" W\"","v":"à T base 13001 W"}]
[null,{"$f":"\"Puissance de la PAC installée\"&IF(Systeme_PAC_hybride=TRUE,\" à 0 °C / 50 °C\",\" à T base ou T arrêt PAC si T arrêt PAC > T base :\")","v":"Puissance de la PAC installée à T base ou T arrêt PAC si T arrêt PAC > T base :"},{"$f":"IF(Systeme_PAC_hybride=TRUE,\"à 0 °C / 50 °C\",IF(C1744=TRUE,\"à T base \",\"à T arrêt PAC \")&C1745&\" °C / \"&C1746&\" °C\")","v":"à T base -5 °C / 55 °C"},null,null,"f(PAC)",{"$f":"ROUND(VLOOKUP(Gamme_BDD_Gx,$B$1811:$I$1815,6)*1000,0)","v":10720},{"$f":"IF(Systeme_PAC_hybride=TRUE,\"\",IF(G1730>G1728,\"à T arrêt PAC \",\"à T base \"))&ROUND(G1733,0)&\" W\"","v":"à T base 10720 W"},{"$f":"IF(AND(G1731<G1733,G1733<G1732),\"OK\",\"!\")","v":"OK"}]
[null,{"$f":"\"Température d'eau départ \"&IF(G1730>G1728,\"à T arrêt PAC\",\"à T base\")&\" :\"","v":"Température d'eau départ à T base :"},null,null,null,"f(PAC)",{"$f":"VLOOKUP(Gamme_BDD_Gx,$B$1811:$D$1815,3)","v":55},{"$f":"IF(G1730>G1728,\"à T arrêt PAC \",\"à T base \")&ROUND(G1734,0)&\" °C\"","v":"à T base 55 °C"}]
[]
[null,{"$f":"\"Déperditions à T arrêt PAC (\"&G1730&\" °C)\"","v":"Déperditions à T arrêt PAC (-20 °C)"},null,null,null,"f(PAC)",{"$f":"ROUND(VLOOKUP(Gamme_BDD_Gx,$B$1811:$I$1815,7),0)","v":10001},{"$f":"IF(G1730>=T°base_corrigée,G1736,\"Non applicable\")","v":"Non applicable"}]
[null,"Rapport entre la puissance de la PAC sans appoint, et les déperditions à T base (ou à T arrêt PAC si T arrêt PAC > T base) ",null,null,null,null,{"$f":"G1733/G1736","v":1.0718928107189281},{"$f":"IF(Systeme_PAC_hybride=TRUE,ROUND(G1738*100,1)&\" %\",IF(C1744=TRUE,\"à T base \"&ROUND(G1737*100,1)&\" %\",\"à T arrêt PAC \"&ROUND(G1738*100,1)&\" %\"))","v":"à T base 107,2 %"},{"$f":"IF(AND(0.6<G1737,G1737<1.1),\"OK\",\"!\")","v":"OK"}]
[null,"Rapport entre la puissance de la PAC sans appoint à 0 °C ext et 50 °C eau départ et les déperditions à T base :",null,null,null,null,{"$f":"ROUND(VLOOKUP(Gamme_BDD_Gx,$B$1811:$I$1815,6)*1000,0)/G1729","v":1.0720000000000001},{"$f":"IF(Systeme_PAC_hybride=TRUE,B1738,B1737)","v":"Rapport entre la puissance de la PAC sans appoint, et les déperditions à T base (ou à T arrêt PAC si T arrêt PAC > T base) "},{"$f":"IF(AND(0.4<G1738,G1738<0.8),\"OK\",\"!\")","v":"!"}]
[null,"La température d'arrêt de la PAC à la température de départ de 35 °C est",null,null,null,"f(PAC)",{"$f":"IF(ISERROR(BDD_Produits!$D$178)=TRUE,-20,BDD_Produits!$D$178)","v":-25},{"$f":"B1739& \" \"&G1739&\" °C\"","v":"La température d'arrêt de la PAC à la température de départ de 35 °C est -25 °C"}]
[null,"La température d'eau départ demandée à T base est",null,null,null,null,{"$f":"Teau_départ","v":55},{"$f":"IF($G$1547>=$G$1545,B1740& \" \"&G1740&\" °C\",\"\")","v":"La température d'eau départ demandée à T base est 55 °C"}]
[null,"Les déperditions concernent les pièces du logement desservies par le réseau de chauffage",null,null,null,null,{"$f":"Simpli!P36","v":"Oui"},{"$f":"IF(G1741=\"oui\",G1741&\", \"&LOWER(B1741),\"Non les deperditions ne concerne pas les pieèces du logement desservies par le réseau de chauffage\")","v":"Oui, les déperditions concernent les pièces du logement desservies par le réseau de chauffage"}]
[null,"Les déperditions sont calculées sans considération des éventuels autres générateurs présents",null,null,null,null,{"$f":"Simpli!P37","v":"Oui"},{"$f":"IF(G1742=\"oui\",G1742&\", \"&LOWER(B1742),\"Non, les déperditions sont calculées avec considération des éventuels autres générateurs présents\")","v":"Oui, les déperditions sont calculées sans considération des éventuels autres générateurs présents"}]
[null,"Hybride ?",{"$f":"IF(C1463=\"Simultané optimisé\",TRUE,FALSE)","v":false}]
[null,"T Arret PAC <= T base",{"$f":"IF(G1730<=G1728,TRUE,FALSE)","v":true}]
[null,"Temperature exterieur à prendre en compte",{"$f":"IF(G1730<G1728,G1728,G1730)","v":-5}]
[null,{"$f":"\"Température d'eau départ \"&IF(G1742>G1740,\"à T arrêt PAC\",\"à T base\")&\" :\"","v":"Température d'eau départ à T arrêt PAC :"},{"$f":"G1734","v":55}]
[null,"Référence de l'opération :",{"$f":"IF(Systeme_PAC_hybride=TRUE,IF(AND(Chaudiere_hybride_neuve_ou_existante=2,Solution_éligible_CEE=1),\"N° de chantier CEE :\",\"\"),\"N° de chantier CEE :\")","v":"N° de chantier CEE :"},{"$f":"IF(Systeme_PAC_hybride=TRUE,IF(AND(Chaudiere_hybride_neuve_ou_existante=2,Solution_éligible_CEE=1),\"BAR-TH-159\",\"\"),\"BAR-TH-171\")","v":"BAR-TH-171"},{"$f":"IF(Systeme_PAC_hybride=TRUE,IF(AND(Chaudiere_hybride_neuve_ou_existante=2,Solution_éligible_CEE=1),\"VRAI : BAR-TH-159\",\"FAUX\"),\" VRAI : BAR-TH-171\")","v":" VRAI : BAR-TH-171"}]
[null,"Nombre de PAC en cascade ou pas",{"$f":"_xlfn.NUMBERVALUE($C$2179)","v":1}]
[null,"PAC selectionnet cascade ou pas",{"$f":"IF(RIGHT(C1458,9)=\"cascades)\",LEFT(C1458,LEN(C1458)-16),C1458)","v":"GeniaAir Max 12 - 400 V"}]
[null,"Phrase de circonstance",{"$f":"IF(Systeme_PAC_hybride=TRUE,IF(AND(Chaudiere_hybride_neuve_ou_existante=2,Solution_éligible_CEE=1),G1750,G1751),G1750)","v":"Suivant l’arrêté du 20 juillet 2022 modifiant certaines dispositions relatives aux contrôles dans le cadre du dispositif des certificats d’économies d’énergie (JO 4 aout 2022)"},{"$f":"IF(Systeme_PAC_hybride=TRUE,IF(AND(Chaudiere_hybride_neuve_ou_existante=2,Solution_éligible_CEE=1),G1752,G1751),G1752)","v":"Document à conserver pour les contrôles dans le cadre du dispositif des certificats d’économies d’énergie"},{"$f":"IF(D1504=\"\",IF(Systeme_PAC_hybride=TRUE,IF(AND(Chaudiere_hybride_neuve_ou_existante=2,Solution_éligible_CEE=1),D1504,G1751),D1504),D1504)","v":""},{"$f":"IF(D1624=\"\",IF(Systeme_PAC_hybride=TRUE,IF(AND(Chaudiere_hybride_neuve_ou_existante=2,Solution_éligible_CEE=1),D1624,G1751),D1624),D1624)","v":""},"Suivant l’arrêté du 20 juillet 2022 modifiant certaines dispositions relatives aux contrôles dans le cadre du dispositif des certificats d’économies d’énergie (JO 4 aout 2022)"]
[null,null,null,null,null,null,"Ce dossier n’a pas vocation à être utilisé dans le cadre d’une demande d’aide CEE."]
[null,null,null,null,null,null,"Document à conserver pour les contrôles dans le cadre du dispositif des certificats d’économies d’énergie"]
[null,null,null,null,"BDD_G1",null,null,null,"BDD_G2",null,null,"BDD_G3",null,null,"BDD_G4",null,null,"BDD_G5"]
[null,null,null,null,"Index de la PAC qui representera la gamme du point de vue T de départ",{"$f":"HLOOKUP(G1757,Data_Tech!$F$4:$EF$7,4,FALSE)","v":73},null,null,null,{"$f":"HLOOKUP(K1757,Data_Tech!$F$4:$EF$7,4,FALSE)","v":32},null,null,{"$f":"HLOOKUP(N1757,Data_Tech!$F$4:$EF$7,4,FALSE)","v":6},null,{"$f":"$C1420","v":"GeniaAir Tek 6 230 V"},{"$f":"HLOOKUP(Q1757,Data_Tech!$F$4:$EF$7,4,FALSE)","v":114},null,null,{"$f":"HLOOKUP(T1757,Data_Tech!$F$4:$EF$7,4,FALSE)","v":32}]
[null,"T°ext","Loi d'eau",null,"Tdep max modif 2022-04","Température d'arrêt de la PAC (T arrêt PAC) :",{"$f":"IF(Source_energie_PAC=1,0,IF(Source_energie_PAC=2,200,IF(Source_energie_PAC=3,300,IF(Source_energie_PAC=4,400,0))))","v":0},null,"Tdep max modif 2022-04","Température d'arrêt de la PAC (T arrêt PAC) :",null,"Tdep max modif 2022-04","Température d'arrêt de la PAC (T arrêt PAC) :",null,"Tdep max modif 2022-04","Température d'arrêt de la PAC (T arrêt PAC) :",null,"Tdep max modif 2022-04","Température d'arrêt de la PAC (T arrêt PAC) :"]
[null,"°C","°C",null,null,{"$f":"INDEX($B$1757:$B$1802,MATCH(TRUE,F1757:F1802,0))","v":-11},null,null,null,{"$f":"INDEX($B$1757:$B$1802,MATCH(TRUE,J1757:J1802,0))","v":-5},{"$f":"$C1382","v":"GeniaAir Split 5 - 230V"},null,{"$f":"INDEX($B$1757:$B$1802,MATCH(TRUE,M1757:M1802,0))","v":-6},{"$f":"$C1401","v":"GeniaAir 8/2"},null,{"$f":"INDEX($B$1757:$B$1802,MATCH(TRUE,P1757:P1802,0))","v":-7},{"$f":"$C1420","v":"GeniaAir Tek 6 230 V"},null,{"$f":"INDEX($B$1757:$B$1802,MATCH(TRUE,S1757:S1802,0))","v":-5},{"$f":"C1439","v":"GeniaAir Split 5 - 230V"}]
[null,-25,{"$f":"MAX(I$1359,B1757*J$1358+J$1359)","v":83.979591836734699},null,{"$f":"ROUND(INDEX(Data_Tech_PAC,$I$1677+ABS(-25-MIN(20,$B1757)),F$1754),0)","v":50},{"$f":"IF(AND($C1756>E1756=TRUE,C1757>E1757=FALSE),TRUE,FALSE)","v":false},{"$f":"VLOOKUP($C1363,BDD_Produits!$D$9:$N$59,11,FALSE)+$G$1755","v":58},null,{"$f":"ROUND(INDEX(Data_Tech_PAC,$I$1677+ABS(-25-MIN(20,$B1757)),J$1754),0)","v":0},{"$f":"IF(AND($C1756>I1756=TRUE,$C1757>I1757=FALSE),TRUE,FALSE)","v":false},{"$f":"VLOOKUP($C1382,BDD_Produits!$D$9:$N$59,11,FALSE)+$G$1755","v":37},{"$f":"ROUND(INDEX(Data_Tech_PAC,$I$1677+ABS(-25-MIN(20,$B1757)),M$1754),0)","v":0},{"$f":"IF(AND($C1756>L1756=TRUE,$C1757>L1757=FALSE),TRUE,FALSE)","v":false},{"$f":"VLOOKUP($C1401,BDD_Produits!$D$9:$N$59,11,FALSE)+$G$1755","v":24},{"$f":"ROUND(INDEX(Data_Tech_PAC,$I$1677+ABS(-25-MIN(20,$B1757)),P$1754),0)","v":40},{"$f":"IF(AND($C1756>O1756=TRUE,$C1757>O1757=FALSE),TRUE,FALSE)","v":false},{"$f":"VLOOKUP($C1420,BDD_Produits!$D$9:$N$59,11,FALSE)+$G$1755","v":12},{"$f":"ROUND(INDEX(Data_Tech_PAC,$I$1677+ABS(-25-MIN(20,$B1757)),S$1754),0)","v":0},{"$f":"IF(AND($C1756>R1756=TRUE,$C1757>R1757=FALSE),TRUE,FALSE)","v":false},{"$f":"VLOOKUP($C1439,BDD_Produits!$D$9:$N$59,11,FALSE)+$G$1755","v":37}]
[null,{"$f":"B1757+1","v":-24},82.530612244897952,null,51,false,null,null,0,false,null,0,false,null,41,false,null,0,false]
[null,{"$f":"B1758+1","v":-23},81.08163265306122,null,52,false,null,null,0,false,null,0,false,null,42,false,null,0,false]
[null,-22,79.632653061224488,null,53,false,null,null,0,false,null,0,false,null,43,false,null,0,false]
[null,-21,78.183673469387742,null,54,false,null,null,0,false,null,0,false,null,44,false,null,0,false]
[null,-20,76.734693877551024,null,55,false,null,null,43,false,null,43,false,null,45,false,null,43,false]
[null,-19,75.285714285714278,null,56,false,null,null,44,false,null,44,false,null,46,false,null,44,false]
[null,-18,73.836734693877546,null,57,false,null,null,45,false,null,45,false,null,47,false,null,45,false]
[null,-17,72.387755102040813,null,58,false,null,null,47,false,null,47,false,null,48,false,null,47,false]
[null,-16,70.938775510204081,null,59,false,null,null,48,false,null,48,false,null,49,false,null,48,false]
[null,-15,69.489795918367349,null,60,false,null,null,49,false,null,49,false,null,50,false,null,49,false]
[null,-14,68.040816326530603,null,61,false,null,null,50,false,null,50,false,null,51,false,null,50,false]
[null,-13,66.591836734693871,null,62,false,null,null,51,false,null,51,{"$f":"IF(AND($C1768>L1768=TRUE,$C1769>L1769=FALSE),TRUE,FALSE)","v":false},null,52,{"$f":"IF(AND($C1768>O1768=TRUE,$C1769>O1769=FALSE),TRUE,FALSE)","v":false},null,51,false]
[null,-12,65.142857142857139,null,63,false,null,null,53,false,null,53,false,null,53,false,null,53,{"$f":"IF(AND($C1769>R1769=TRUE,$C1770>R1770=FALSE),TRUE,FALSE)","v":false}]
[null,-11,63.693877551020407,null,64,true,null,null,54,false,null,54,false,null,54,false,null,54,false]
[null,-10,62.244897959183675,null,65,false,null,null,55,false,null,55,false,null,55,false,null,55,false]
[null,-9,60.795918367346935,null,66,false,null,null,55,false,null,56,false,null,56,false,null,55,false]
[null,-8,59.346938775510203,null,67,false,null,null,55,{"$f":"IF(AND($C1773>I1773=TRUE,$C1774>I1774=FALSE),TRUE,FALSE)","v":false},null,56,false,null,58,false,null,55,false]
[null,-7,57.897959183673464,null,68,false,null,null,55,false,null,57,false,null,60,true,null,55,false]
[null,-6,56.448979591836732,null,69,false,null,null,55,false,null,58,true,null,60,false,null,55,false]
[null,-5,55,null,70,false,null,null,55,true,null,58,false,null,60,false,null,55,true]
[null,-4,53.551020408163261,null,71,false,null,null,55,false,null,59,false,null,60,false,null,55,false]
[null,-3,52.102040816326529,null,72,false,null,null,55,false,null,60,false,null,60,false,null,55,false]
[null,-2,50.653061224489797,null,73,false,null,null,55,false,null,60,false,null,60,false,null,55,false]
[null,-1,49.204081632653057,null,74,false,null,null,55,false,null,61,false,null,60,false,null,55,false]
[null,0,47.755102040816325,null,75,false,null,null,55,false,null,62,false,null,60,false,null,55,false]
[null,1,46.306122448979593,null,75,false,null,null,55,false,null,62,false,null,60,false,null,55,false]
[null,2,44.857142857142854,null,75,false,null,null,55,false,null,63,false,null,60,false,null,55,false]
[null,3,43.408163265306122,null,75,false,null,null,55,false,null,63,false,null,60,false,null,55,false]
[null,4,41.95918367346939,null,75,false,null,null,55,false,null,63,false,null,60,false,null,55,false]
[null,5,40.510204081632651,null,75,false,null,null,55,false,null,63,false,null,60,false,null,55,false]
[null,6,39.061224489795919,null,75,false,null,null,55,false,null,63,false,null,60,false,null,55,false]
[null,7,37.612244897959187,null,75,false,null,null,55,false,null,63,false,null,60,false,null,55,false]
[null,8,36.163265306122447,null,75,false,null,null,55,false,null,63,false,null,60,false,null,55,false]
[null,9,34.714285714285715,null,75,false,null,null,55,false,null,63,false,null,60,false,null,55,false]
[null,10,33.265306122448976,null,75,false,null,null,55,false,null,63,false,null,60,false,null,55,false]
[null,11,31.816326530612244,null,75,false,null,null,55,false,null,63,false,null,60,false,null,55,false]
[null,12,30.367346938775512,null,75,false,null,null,55,false,null,63,false,null,60,false,null,55,false]
[null,13,28.918367346938776,null,75,false,null,null,55,false,null,63,false,null,60,false,null,55,false]
[null,14,27.469387755102041,null,75,false,null,null,55,false,null,63,false,null,60,false,null,55,false]
[null,15,26.020408163265309,null,75,false,null,null,55,false,null,63,false,null,60,false,null,55,false]
[null,16,24.571428571428573,null,75,false,null,null,55,false,null,63,false,null,60,false,null,55,false]
[null,17,23.122448979591837,null,75,false,null,null,55,false,null,63,false,null,60,false,null,55,false]
[null,18,21.673469387755105,null,75,false,null,null,55,false,null,63,false,null,60,false,null,55,false]
[null,19,20.22448979591837,null,75,false,null,null,55,false,null,63,false,null,60,false,null,55,false]
[null,{"$f":"B1801+1","v":20},19.5,null,75,false,null,null,55,false,null,63,false,null,60,false,null,55,false]
[]
[null,null,null,null,"T° d'eau départ à T ref ou à T arrêt PAC :",{"$f":"IF(F1756>T°base_corrigée,INDEX(E1757:E1802,MATCH(F1756,$B$1757:$B$1802,0),1),Teau_départ)","v":55},null,null,null,{"$f":"IF(J1756>T°base_corrigée,INDEX(I1757:I1802,MATCH(J1756,$B$1757:$B$1802,0),1),Teau_départ)","v":55},null,null,{"$f":"IF(M1756>T°base_corrigée,INDEX(L1757:L1802,MATCH(M1756,$B$1757:$B$1802,0),1),Teau_départ)","v":55},null,null,{"$f":"IF(P1756>T°base_corrigée,INDEX(O1757:O1802,MATCH(P1756,$B$1757:$B$1802,0),1),Teau_départ)","v":55},null,null,{"$f":"IF(S1756>T°base_corrigée,INDEX(R1757:R1802,MATCH(S1756,$B$1757:$B$1802,0),1),Teau_départ)","v":55}]
[null,null,null,null,"quelle est la T° d' eau départ max > à la loi d'eau demande a t base",{"$f":"INDEX(E1757:E1802,MATCH(TRUE,F1757:F1802,0))","v":64},null,null,null,{"$f":"INDEX(I1757:I1802,MATCH(TRUE,J1757:J1802,0))","v":55},null,null,{"$f":"INDEX(L1757:L1802,MATCH(TRUE,M1757:M1802,0))","v":58},null,null,{"$f":"INDEX(O1757:O1802,MATCH(TRUE,P1757:P1802,0))","v":60},null,null,{"$f":"INDEX(R1757:R1802,MATCH(TRUE,S1757:S1802,0))","v":55}]
[null,null,null,null,"jusqu'à quelle T° Ext la T° max PAC est > à T° lois d'eau",{"$f":"IF(MIN(E1757:E1802)>F1804,INDEX($B$1757:$B$1802,MATCH(MIN(E1757:E1802),E1757:E1802,0)),INDEX($B$1757:$B$1802,MATCH(Teau_départ,E1757:E1802,0)))","v":-20},null,null,null,{"$f":"IF(MIN(I1762:I1802)>J1804,INDEX($B$1762:$B$1802,MATCH(MIN(I1762:I1802),I1762:I1802,0)),INDEX($B$1762:$B$1802,MATCH(Teau_départ,I1762:I1802,0)))","v":-10},null,null,{"$f":"IF(MIN(L1762:L1802)>M1804,INDEX($B$1762:$B$1802,MATCH(MIN(L1762:L1802),L1762:L1802,0)),INDEX($B$1762:$B$1802,MATCH(Teau_départ,L1762:L1802,0)))","v":-10},null,null,{"$f":"IF(MIN(O1762:O1802)>P1804,INDEX($B$1757:$B$1802,MATCH(MIN(O1762:O1802),O1757:O1802,0)),INDEX($B$1757:$B$1802,MATCH(Teau_départ,O1757:O1802,0)))","v":-10},null,null,{"$f":"IF(MIN(R1762:R1802)>S1804,INDEX($B$1757:$B$1802,MATCH(MIN(R1762:R1802),R1757:R1802,0)),INDEX($B$1757:$B$1802,MATCH(Teau_départ,R1757:R1802,0)))","v":-10}]
[null,null,null,null,"Température d'arret PAC à depart  T base",{"$f":"IF(F1805>=Teau_départ,F1806,F1756)","v":-20},null,null,null,{"$f":"IF(J1805>=Teau_départ,J1806,J1756)","v":-10},null,null,{"$f":"IF(M1805>=Teau_départ,M1806,M1756)","v":-10},null,null,{"$f":"IF(P1805>=Teau_départ,P1806,P1756)","v":-10},null,null,{"$f":"IF(S1805>=Teau_départ,S1806,S1756)","v":-10}]
[]
[]
[null,null,null,"Température d'eau départ à T arrêt PAC :","Température d'arrêt de la PAC (T arrêt PAC) :","T Arret PAC < T base","Puissance T base ou T arrêt PAC en fontion de la PAC ou à 0/50°C pour hybride","Déperditions à T arrêt PAC ou ","Part PcPAC à T arrêt / Déperditions à T arrêt ou Part PcPAC à 0 °C ext et 50 °C eau départ / Déperditions à T base :","Texte a afficher dans le rapport","La température d'eau départ demandée à T base est"]
["Reccueil des information par gamme","BDD_G1",{"$f":"C1377","v":"GeniaAir Max 12 - 400 V"},{"$f":"F1804","v":55},{"$f":"F1807","v":-20},{"$f":"IF(E1811<=T°base_corrigée,TRUE,FALSE)","v":true},{"$f":"F1377","v":10.71956478770753},{"$f":"ROUND(H1377*1000,0)","v":10001},{"$f":"F1378","v":1.071956478770753},{"$f":"AD1370","v":"*à T base -5 °C / 55 °C"}]
[null,"BDD_G2",{"$f":"C1396","v":"GeniaAir Split 10 - 230V"},{"$f":"J1804","v":55},{"$f":"J1807","v":-10},{"$f":"IF(E1812<=T°base_corrigée,TRUE,FALSE)","v":true},{"$f":"F1396","v":10.233601877663467},{"$f":"ROUND(H1396*1000,0)","v":10001},{"$f":"F1397","v":1.0233601877663467},{"$f":"AD1389","v":"*à T base -5 °C / 55 °C"}]
[null,"BDD_G3",{"$f":"C1415","v":"GeniaAir 15"},{"$f":"M1804","v":55},{"$f":"M1807","v":-10},{"$f":"IF(E1813<=T°base_corrigée,TRUE,FALSE)","v":true},{"$f":"F1415","v":7.8000000000000007},{"$f":"ROUND(H1415*1000,0)","v":10001},{"$f":"F1416","v":0.78},{"$f":"AD1408","v":"*à T base -5 °C / 55 °C"}]
[null,"BDD_G4",{"$f":"C1434","v":"GeniaAir Tek 8 230 V"},{"$f":"P1804","v":55},{"$f":"P1807","v":-10},{"$f":"IF(E1814<=T°base_corrigée,TRUE,FALSE)","v":true},{"$f":"F1434","v":7.93},{"$f":"ROUND(H1434*1000,0)","v":11408},{"$f":"F1435","v":0.79299999999999993},{"$f":"AD1427","v":"*à T base -5 °C / 55 °C"}]
[null,"BDD_G5"]
[]
[null,null,null,null,{"$f":"\"Puissance de la PAC installée\"&IF(Q1819=TRUE,\" à 0 °C / 50 °C\",\" à T base ou T arrêt PAC si T arrêt PAC > T base :\")","v":"Puissance de la PAC installée à T base ou T arrêt PAC si T arrêt PAC > T base :"}]
[null,null,null,"Température d'arrêt de la PAC (T arrêt PAC) :",{"$f":"\"Puissance à \"&IF(Q1819=TRUE,\"40 % des déperditions à T base : \",\"60 % des déperditions à T base ou T arrêt PAC si T arrêt PAC > T base :\")","v":"Puissance à 60 % des déperditions à T base ou T arrêt PAC si T arrêt PAC > T base :"},null,null,null,null,null,null,null,null,null,null,null,null,null,null,{"$f":"\"Température d'eau départ \"&IF(P1823>N1823,\"à T arrêt PAC\",\"à T base\")&\" :\"","v":"Température d'eau départ à T base :"},"Référence de l'opération :","Nombre de PAC en cascade ou pas","PAC selectionnet cascade ou pas"]
[null,null,null,null,{"$f":"\"Puissance à \"&IF(Q1819=TRUE,\"80 % des déperditions à T base :\",\"110 % des déperditions à T base ou T arrêt PAC si T arrêt PAC > T base :\")","v":"Puissance à 110 % des déperditions à T base ou T arrêt PAC si T arrêt PAC > T base :"}]
[null,null,null,null,null,{"$f":"\"Température d'eau départ \"&IF(D1823>B1823,\"à T arrêt PAC\",\"à T base\")&\" :\"","v":"Température d'eau départ à T base :"}]
[]
[null,null,null,"Temperature exterieur à prendre en compte"]
[]
[null,"Température de base (T base) :"]
[null,"Déperditions thermiques à T base :"]
[null,null,null,null,null,null,null,null,null,null,null,null,"Les déperditions concernent les pièces du logement desservies par le réseau de chauffage"]
[null,null,null,null,null,null,null,null,null,null,null,null,null,"Les déperditions sont calculées sans considération des éventuels autres générateurs présents"]
[null,null,null,null,null,null,null,null,null,null,null,null,null,null,"Hybride ?"]
[]
[]
[]
[]
[]
[]
[]
[]
[]
[]
[]
[]
[]
[]
[]
[]
[]
[]
[]
[]
[]
[]
[]
[]
[]
[]
[]
[]
[]
[]
[]
[]
["Rapport",null,null,null,null,null,null,null,"HP / HC",{"$f":"'Prix Energie'!P6","v":"Non"},null,"Affichage"]
["Rapport","Energie départ :",{"$f":"L1352","v":"Fioul"},{"$f":"VLOOKUP(C1862,BDD_Dev!B170:F173,5,FALSE)","v":300},null,{"$f":"VLOOKUP(C1862,I1868:M1871,5,FALSE)","v":12.607823470411233},null,null,"HP :",{"$f":"'Prix Energie'!P7","v":18.41},null,{"$f":"IF(J1861=\"Oui\",\"Tarif HP :\",\"Tarif :\")","v":"Tarif :"}]
["Rapport","Ancienne conso :",{"$f":"ROUND(N1673,0)","v":27699},{"$f":"IF(L1352=\"Electricité\",CONCATENATE(C1863,\" kWh\"),CONCATENATE(C1863,\" kWh PCI\"))","v":"27699 kWh PCI"},null,null,null,null,"HC :",{"$f":"'Prix Energie'!P8","v":14.7}]
["Rapport","Ancien CO2 :",{"$f":"C1863*D1862/1000","v":8309.7000000000007}]
["Rapport","Ancien Coût :",{"$f":"C1863*F1862/100","v":3492.2410230692076}]
["Rapport"]
["Rapport","Besoins par PAC",{"$f":"O1722","v":23121.84781583392},null,null,null,null,null,null,null,null,"Conversion unité -> PCI","Coût c€/kWh PCI"]
["Rapport","Conso PAC",{"$f":"P1722","v":6877.8996859827885},null,null,null,null,null,"Gaz naturel",{"$f":"'Prix Energie'!H6","v":9.85},"c€/kWh PCS",{"$f":"BDD_Dev!D170","v":0.9},{"$f":"J1868/L1868","v":10.944444444444445}]
["Rapport","Taux de couv",{"$f":"ROUND(C1867/K1673,2)","v":1},null,null,null,null,null,"Propane",{"$f":"'Prix Energie'!H7","v":2.1800000000000002},"€/kg",{"$f":"BDD_Dev!D171","v":12.75},{"$f":"J1869*100/L1869","v":17.098039215686278}]
["Rapport","Conso Appoint",{"$f":"ROUND(S1722,0)","v":1},{"$f":"IF(C1469=\"Electrique\",CONCATENATE(C1870,\" kWh\"),CONCATENATE(C1870,\" kWh PCI\"))","v":"1 kWh PCI"},null,null,null,null,"Fioul",{"$f":"'Prix Energie'!H8","v":125.7},"c€/l",{"$f":"BDD_Dev!D172","v":9.9700000000000006},{"$f":"J1870/L1870","v":12.607823470411233}]
["Rapport","COP saison PAC",{"$f":"O1722/P1722","v":3.3617599661938109},null,null,null,null,null,"Electricité",{"$f":"IF(J1861=\"Oui\",ROUND((16*J1862+8*J1863)/24,1),J1862)","v":18.41},"c€/kWh",1,{"$f":"J1871/L1871","v":18.41}]
["Rapport","Conso App",{"$f":"S1722","v":1.2793646258503415},null,"Energie Appoint :",{"$f":"F1462","v":"Electricité"}]
["Rapport","Coût E. PAC",{"$f":"C1868*M1871/100","v":1266.2213321894315}]
["Rapport","Coût E. App",{"$f":"C1870*VLOOKUP(F1872,I1868:M1871,5,FALSE)/100","v":0.18410000000000001}]
["Rapport","Coût Total",{"$f":"SUM(C1873:C1874)","v":1266.4054321894314}]
["Rapport","Economie",{"$f":"C1875-C1865","v":-2225.8355908797762}]
["Rapport","CO2 PAC",{"$f":"BDD_Dev!F173*C1868/1000","v":1238.0219434769019}]
["Rapport","CO2 App",{"$f":"VLOOKUP(F1872,BDD_Dev!B170:F173,5,FALSE)*C1872/1000","v":0.23028563265306146}]
["Rapport","CO2 Total",{"$f":"C1877+C1878","v":1238.2522291095549}]
["Rapport","CO2 évité",{"$f":"C1879-C1864","v":-7071.447770890446}]
["Rapport","CO2 évité",{"$f":"C1880/C1864","v":-0.85098713201324305}]
["Graph",null,null,null,"Text","Déper","Ppac","Loi do","Tdep max","Text","ConsoPAC","Energie gratuite","Appoint"]
["Graph",{"$f":"H1611","v":"Besoin chauffage"},{"$f":"I1611","v":20807.176641999999},null,{"$f":"B1633","v":-13},{"$f":"D1633","v":13.0624},{"$f":"IF(E1682>I1682,#N/A,G1682)","v":{"$error":"#N/A"}},{"$f":"E1682","v":66.591836734693871},{"$f":"I1682","v":62},{"$f":"X1680","v":-15},{"$f":"Y1680","v":0},{"$f":"Z1680","v":0},{"$f":"AA1680","v":0}]
["Graph","Pertes chauffage",4117.8233580000015,null,-12,12.654199999999999,{"$error":"#N/A"},65.142857142857139,63,{"$f":"X1681","v":-14},{"$f":"Y1681","v":0},{"$f":"Z1681","v":0},{"$f":"AA1681","v":0}]
["Graph","","",null,-11,12.246,8.8478571428571442,63.693877551020407,64,-13,0,0,{"$f":"AA1682","v":0}]
["Graph","","",null,-10,11.8378,9.1346301020408163,62.244897959183675,65,-12,0,0,0]
["Graph","","",null,-9,11.429600000000001,9.4268367346938788,60.795918367346935,66,-11,0,0,0]
["Graph","Apports gratuits",5245.7919999999995,null,-8,11.0214,9.7244770408163284,59.346938775510203,67,-10,0,0,0]
["Graph",null,null,null,-7,10.613199999999999,10.027551020408163,57.897959183673464,68,-9,0,0,0]
["Graph","Mur extérieur",{"$f":"IF(E1967<3,#N/A,IF(E1967=3,F1540,BH2152))","v":{"$error":"#N/A"}},85.425000000000011,-6,10.205,10.374956268221576,56.448979591836732,69,-8,0,0,0]
["Graph","Plancher bas",{"$f":"IF(E1967<3,#N/A,IF(E1967=3,F1541,BK2152))","v":{"$error":"#N/A"}},26.999999999999996,-5,9.7967999999999993,10.72857142857143,55,70,-7,10.326817990752412,9.7282840500639143,1.2793646258503415]
["Graph",{"$f":"IF(C1543=0,B1542,B1543)","v":"Toiture (Comble)"},{"$f":"IF(E1967<3,#N/A,IF(E1967=3,F1543+F1542,BJ2152+BL2152))","v":{"$error":"#N/A"}},45,-4,9.3886000000000003,11.088396501457726,53.551020408163261,71,-6,85.56899010860532,87.854438627026852,0]
["Graph","Fenêtres",{"$f":"IF(E1967<3,#N/A,IF(E1967=3,F1544,BM2152))","v":{"$error":"#N/A"}},48,-3,8.9803999999999995,11.454431486880468,52.102040816326529,72,-5,97.601077245038425,108.2862848239271,0]
["Graph","Ponts thermiques",{"$f":"IF(E1967<3,#N/A,IF(E1967=3,F1545,BF2152))","v":{"$error":"#N/A"}},30.812370331392067,-2,8.5721999999999987,11.826676384839651,50.653061224489797,73,-4,84.974020737394795,101.91837006720289,0]
["Graph","Air neuf",{"$f":"IF(E1967<3,#N/A,IF(E1967=3,F1546,BG2152))","v":{"$error":"#N/A"}},85,-1,8.1639999999999997,12.205131195335277,49.204081632653057,74,-3,170.43841897456593,221.19582010589392,0]
["Graph",null,null,null,0,7.7557999999999998,12.589795918367347,47.755102040816325,75,-2,260.60844215662769,365.97116933762516,0]
["Graph",null,null,null,1,7.347599999999999,12.980670553935861,46.306122448979593,75,-1,223.0181463723211,338.5222559265294,0]
["Graph",{"$f":"#REF!","v":{"$error":"#REF!"}},{"$f":"#REF!","v":{"$error":"#REF!"}},null,2,6.9394,13.377755102040817,44.857142857142854,75,0,307.73722980685619,504.39162651498287,0]
["Graph",{"$f":"#REF!","v":{"$error":"#REF!"}},{"$f":"#REF!","v":{"$error":"#REF!"}},null,3,6.5312000000000001,13.781049562682215,43.408163265306122,75,1,410.86857882481013,725.8054660027758,0]
["Graph",{"$f":"#REF!","v":{"$error":"#REF!"}},{"$f":"#REF!","v":{"$error":"#REF!"}},null,4,6.1230000000000002,14.190553935860057,41.95918367346939,75,2,450.96248090595981,856.88915702507438,0]
["Graph",{"$f":"#REF!","v":{"$error":"#REF!"}},{"$f":"#REF!","v":{"$error":"#REF!"}},null,5,5.7148000000000003,14.606268221574343,40.510204081632651,75,3,501.29264240585735,1022.4682989734531,0]
["Graph",{"$f":"#REF!","v":{"$error":"#REF!"}},{"$f":"#REF!","v":{"$error":"#REF!"}},null,6,5.3065999999999995,15.028192419825073,39.061224489795919,75,4,528.9713664414428,1155.237059995339,0]
["Graph",null,null,null,7,4.8983999999999996,15.456326530612245,37.612244897959187,75,5,554.60044545722178,1293.7510430485254,0]
["Graph",null,null,null,8,4.4901999999999997,15.536020408163264,36.163265306122447,75,6,565.21858716141264,1404.6304450224955,0]
["Graph",null,null,null,9,4.0819999999999999,15.615714285714285,34.714285714285715,75,7,545.0696927433471,1438.9535256474574,0]
["Graph",null,null,null,10,3.6737999999999995,15.695408163265306,33.265306122448976,75,8,497.386429317823,1399.6952695327514,0]
["Graph",null,null,null,11,3.2656000000000001,15.775102040816325,31.816326530612244,75,9,427.74812531255111,1278.014024112736,0]
["Graph",null,null,null,12,2.8574000000000002,15.854795918367346,30.367346938775512,75,10,345.9867614518356,1093.1720029159806,0]
["Graph",null,null,null,13,2.4491999999999998,15.934489795918367,28.918367346938776,75,11,291.74152034019795,970.27335207359511,0]
["Graph",null,null,null,14,2.0409999999999999,16.014183673469386,27.469387755102041,75,12,205.5666781934458,715.96142870310609,0]
["Graph",null,null,null,15,1.6328,16.093877551020405,26.020408163265309,75,13,156.17301314075803,566.02070869832244,0]
["Graph",null,null,null,16,1.2245999999999999,16.173571428571428,24.571428571428573,75,14,84.26321123184087,315.00501980264187,0]
["Graph",null,null,null,17,0.81640000000000001,16.253265306122447,23.122448979591837,75,15,49.104270654030515,186.7187523344752,0]
["Graph",null,null,null,18,0.40820000000000001,16.332959183673466,21.673469387755105,75,16,19.337257894596863,72.657405323793938,0]
["Graph",null,null,null,19,0,16.412653061224489,20.22448979591837,75,17,3.3354811134963023,10.826921185354264,0]
["Graph",null,null,null,20,0,16.452500000000001,19.5,75,18,0,0,0]
["Graph",null,null,null,21,0,16.452500000000001,19.5,75,19,0,0,0]
["Graph",null,null,null,22,0,16.452500000000001,19.5,75,20,0,0,0]
["Graph"]
["Graph",null,{"$f":"D1920-5","v":-20},{"$f":"D348","v":-15},{"$f":"E348","v":-7},{"$f":"IF(F348=\"\",D1920,F348)","v":7},{"$f":"IF(G348=\"\",E1920,G348)","v":20},{"$f":"G1920+5","v":25},null,{"$f":"K1920-5","v":-20},{"$f":"K348","v":-15},{"$f":"L348","v":-7},{"$f":"IF(M348=\"\",K1920,M348)","v":7},{"$f":"IF(N348=\"\",L1920,N348)","v":20},{"$f":"N1920+5","v":25}]
["Graph",{"$f":"C349","v":35},{"$f":"IF(O$348<>\"\",\"\",C$1920*INDEX(LINEST(D1921:E1921,D$1920:E$1920),1)+INDEX(LINEST(D1921:E1921,D$1920:E$1920),2))","v":2.5662499999999997},{"$f":"IF($O$348<>\"\",\"\",D349)","v":3.31},{"$f":"IF($O$348<>\"\",\"\",E349)","v":4.5},{"$f":"IF($O$348<>\"\",\"\",IF(F349=\"\",D1921,F349))","v":6.1},{"$f":"IF($O$348<>\"\",\"\",IF(G349=\"\",E1921,G349))","v":8.6199999999999992},{"$f":"IF(O$348<>\"\",\"\",H$1920*INDEX(LINEST(F1921:G1921,F$1920:G$1920),1)+INDEX(LINEST(F1921:G1921,F$1920:G$1920),2))","v":9.5892307692307668},null,{"$f":"IF(V$348<>\"\",\"\",J$1920*INDEX(LINEST(K1921:L1921,K$1920:L$1920),1)+INDEX(LINEST(K1921:L1921,K$1920:L$1920),2))","v":2.0250000000000004},{"$f":"IF($O$348<>\"\",\"\",K349)","v":2.4},{"$f":"IF($O$348<>\"\",\"\",L349)","v":3},{"$f":"IF($O$348<>\"\",\"\",IF(M349=\"\",K1921,M349))","v":5.0999999999999996},{"$f":"IF($O$348<>\"\",\"\",IF(N349=\"\",L1921,N349))","v":6.38},{"$f":"IF(V$348<>\"\",\"\",O$1920*INDEX(LINEST(M1921:N1921,M$1920:N$1920),1)+INDEX(LINEST(M1921:N1921,M$1920:N$1920),2))","v":6.8723076923076931}]
["Graph",{"$f":"C350","v":55},{"$f":"IF(O$348<>\"\",\"\",C$1920*INDEX(LINEST(D1922:E1922,D$1920:E$1920),1)+INDEX(LINEST(D1922:E1922,D$1920:E$1920),2))","v":2.6849999999999996},{"$f":"IF($O$348<>\"\",\"\",D350)","v":3.46},{"$f":"IF($O$348<>\"\",\"\",E350)","v":4.7},{"$f":"IF($O$348<>\"\",\"\",IF(F350=\"\",D1922,F350))","v":6.1},{"$f":"IF($O$348<>\"\",\"\",IF(G350=\"\",E1922,G350))","v":8.6199999999999992},{"$f":"IF(O$348<>\"\",\"\",H$1920*INDEX(LINEST(F1922:G1922,F$1920:G$1920),1)+INDEX(LINEST(F1922:G1922,F$1920:G$1920),2))","v":9.5892307692307668},null,{"$f":"IF(V$348<>\"\",\"\",J$1920*INDEX(LINEST(K1922:L1922,K$1920:L$1920),1)+INDEX(LINEST(K1922:L1922,K$1920:L$1920),2))","v":1.2149999999999999},{"$f":"IF($O$348<>\"\",\"\",K350)","v":1.44},{"$f":"IF($O$348<>\"\",\"\",L350)","v":1.8},{"$f":"IF($O$348<>\"\",\"\",IF(M350=\"\",K1922,M350))","v":3.3},{"$f":"IF($O$348<>\"\",\"\",IF(N350=\"\",L1922,N350))","v":4.13},{"$f":"IF(V$348<>\"\",\"\",O$1920*INDEX(LINEST(M1922:N1922,M$1920:N$1920),1)+INDEX(LINEST(M1922:N1922,M$1920:N$1920),2))","v":4.4492307692307689}]
["Graph"]
["Calcul besoins",null,{"$f":"C1631","v":"Pays de la Loire"},null,null,{"$f":"K1924+J1924+I1924","v":25834.002682229882},null,null,{"$f":"SUM(I1633:I1664)","v":2914.9302068965512},{"$f":"SUM(J1633:J1664)","v":2111.8958333333335},{"$f":"N1924*N1630","v":20807.176641999999},null,null,{"$f":"C1577","v":24925}]
["Calcul besoins",null,null,null,null,null,null,null,null,{"$f":"J1924+I1924","v":5026.8260402298847}]
["Calcul besoins",{"$f":"B1632","v":"T°ext"},"Occur [h]",null,"Tint",null,null,null,null,null,"si apports < bession"]
["Calcul besoins",-13,0,null,{"$f":"$E$1629","v":20},{"$f":"(E1927-B1927)/1000*C1927","v":0},null,null,{"$f":"I1633","v":""},"",{"$f":"IF(M1633=\"\",\"\",IF(SUM(I1927:J1927)>F1633,0,SUM(I1927:J1927)))","v":""}]
["Calcul besoins",-12,0,null,{"$f":"$E$1629","v":20},0,null,null,"","",""]
["Calcul besoins",-11,0,null,20,0,null,null,"","",""]
["Calcul besoins",-10,0,null,20,0,null,null,"","",""]
["Calcul besoins",-9,0,null,20,0,null,null,"","",""]
["Calcul besoins",-8,0,null,20,0,null,null,"","",""]
["Calcul besoins",-7,2,null,20,5.3999999999999999E-2,null,null,0,0.70833333333333337,0.70833333333333337]
["Calcul besoins",-6,17,null,20,0.442,null,null,0.98013793103448266,6.020833333333333,7.0009712643678155]
["Calcul besoins",-5,21,null,20,0.52500000000000002,null,null,0.98013793103448266,7.4375,8.4176379310344824]
["Calcul besoins",-4,20,null,20,0.48,null,null,1.9602758620689653,7.083333333333333,9.0436091954022988]
["Calcul besoins",-3,44,null,20,1.012,null,null,5.8808275862068955,15.583333333333334,21.46416091954023]
["Calcul besoins",-2,74,null,20,1.6279999999999999,null,null,11.761655172413791,26.208333333333332,37.969988505747125]
["Calcul besoins",-1,70,null,20,1.4700000000000002,null,null,13.721931034482756,24.791666666666668,38.513597701149422]
["Calcul besoins",0,107,null,20,2.14,null,null,23.523310344827582,37.895833333333336,61.419143678160921]
["Calcul besoins",1,159,null,20,3.0209999999999999,null,null,40.185655172413789,56.3125,96.498155172413789]
["Calcul besoins",2,195,null,20,3.51,null,null,55.867862068965508,69.0625,124.93036206896551]
["Calcul besoins",3,243,null,20,4.1310000000000002,null,null,76.450758620689641,86.0625,162.51325862068964]
["Calcul besoins",4,289,null,20,4.6239999999999997,null,null,100.95420689655171,102.35416666666667,203.30837356321837]
["Calcul besoins",5,343,null,20,5.1449999999999996,null,null,130.35834482758619,121.47916666666667,251.83751149425285]
["Calcul besoins",{"$f":"B1652","v":6},398,null,20,5.5720000000000001,null,null,163.68303448275859,140.95833333333334,304.64136781609193]
["Calcul besoins",7,440,null,20,5.72,null,null,{"$f":"I1653","v":195.04744827586205},155.83333333333334,350.88078160919542]
["Calcul besoins",8,466,null,20,5.5920000000000005,null,null,220.53103448275857,165.04166666666666,385.57270114942526]
["Calcul besoins",9,470,null,20,5.17,null,null,238.17351724137927,166.45833333333334,404.63185057471264]
["Calcul besoins",10,451,null,20,4.51,null,null,242.09406896551718,159.72916666666666,401.82323563218381]
["Calcul besoins",11,459,null,20,4.1309999999999993,null,null,261.69682758620684,162.5625,424.25932758620684]
["Calcul besoins",12,399,null,20,3.1920000000000002,null,null,240.13379310344823,141.3125,381.44629310344823]
["Calcul besoins",13,386,null,20,2.702,null,null,244.05434482758619,136.70833333333334,380.76267816091956]
["Calcul besoins",14,279,null,20,1.6739999999999999,null,null,185.24606896551722,98.8125,284.05856896551722]
["Calcul besoins",15,238,null,20,1.19,null,null,165.64331034482757,84.291666666666671,249.93497701149425]
["Calcul besoins",16,167,null,20,0.66800000000000004,null,null,121.53710344827586,59.145833333333336,180.68293678160919]
["Calcul besoins",17,130,null,20,0.39,null,null,98.993931034482742,46.041666666666664,145.03559770114941]
["Calcul besoins",18,96,null,20,0.192,null,null,75.470620689655163,34,0]
["Calcul besoins",19,74,null,20,7.3999999999999996E-2,null,null,60.768551724137929,26.208333333333332,0]
["Calcul besoins",20,53,null,20,null,null,null,45.086344827586196,18.770833333333332,0]
["Calcul besoins",null,null,null,null,{"$f":"SUBTOTAL(9,F1927:F1960)","v":68.959000000000003},null,null,{"$f":"SUBTOTAL(9,I1927:I1960)","v":3020.7851034482755},{"$f":"SUBTOTAL(9,J1927:J1960)","v":2156.8750000000005},{"$f":"SUBTOTAL(9,K1927:K1960)","v":4917.3554195402294}]
["Calcul besoins",null,null,null,"PERTE (H) =",{"$f":"F1924/F1961","v":374.62844128003422},null,null,null,null,{"$f":"I1961+J1961","v":5177.6601034482755}]
["Modif 2020",null,null,null,null,null,null,"Forçage de la réponse couleur de la selection forme conditionnelle",null,null,"Image sous les cases à cocher",null,null,null,null,null,"Chaudière mixte"]
["Modif 2021",null,null,"Calcul des consommations existante pour comparaison",true]
["Modif 2021",null,null,"Recoupement avec facture :",{"$f":"IF(AND(Recoupement_deper_avec_facture=TRUE,Calcul_conso_pour_comparaison=TRUE),\"Oui\",\"Non\")","v":"Oui"}]
["Modif 2021",null,null,"Recoupement avec facture :",true]
["Modif 2021",null,null,"Case de choix deperditions",1,"1 : deper connues; 2 : GV; 3 : calcul deper global; 4 : calcul pièce par pièce"]
["Modif 2021",null,null,"Case d'option - ou + 30 km des la cote ou 12 nord et 12 sud",0]
["Modif 2021",null,null,"Configuration",2,{"$f":"IF(E1967>=3,\"Paramétrage!E284:J284\",\"Paramétrage!AA284\")","v":"Paramétrage!AA284"},"dans l'ordre des images"]
["Modif 2021",null,null,"Type de construction",2,{"$f":"IF(E1967>=3,\"Paramétrage!E285:J285\",\"Paramétrage!AA285\")","v":"Paramétrage!AA285"},"dans l'ordre des images"]
["Modif 2021",null,null,"Position du plancher bas",4,{"$f":"IF(E1967>=3,\"Paramétrage!E286:L286\",\"Paramétrage!AA286\")","v":"Paramétrage!AA286"},"dans l'ordre des images"]
["Modif 2021",null,null,"Mitoyenneté",1,{"$f":"IF(E1967>=3,\"Paramétrage!E287:K287\",\"Paramétrage!AA287\")","v":"Paramétrage!AA287"},"dans l'ordre des images"]
["Modif 2021",null,null,"Amélioration Murs extérieurs :",0,"Vrai pour Oui"]
["Modif 2021",null,null,"Amélioration Plafond sous-comble :",0,"Vrai pour Oui"]
["Modif 2021",null,null,"Amélioration Plancher :",0,"Vrai pour Oui"]
["Modif 2021",null,null,"Vitrage (texte)",{"$f":"IF(E1967<3,\"Calcul des apports gratuits\",\"Calcul des déperditions et des apports gratuits\")","v":"Calcul des apports gratuits"}]
["Modif 2021",null,null,"Type de la source",1,"1: air / eau, 2: Captage HZ, 3:Captage VT, 4:sur nappe",null,{"$f":"E1977","v":1}]
[null,null,null,"Installation électrique",1,"1 mono, 2 tri"]
[null,null,null,"Installation électrique",1,"1 mono, 2 tri"]
["Modif 2021",null,null,"Choix de la gamme PAC",1,null,null,{"$f":"IF(Source_energie_PAC=1,IF(AND(Systeme_PAC_hybride=TRUE,Chaudiere_hybride_neuve_ou_existante=2,Solution_éligible_CEE=1),IF(OR(E1980=3,E1980=2),1,E1980),E1980),5)","v":1},null,null,"BDD_visuels!A17",{"$f":"IF(AND(Systeme_PAC_hybride=TRUE,Chaudiere_hybride_neuve_ou_existante=2,Solution_éligible_CEE=1),\"BDD_visuels!A51\",\"BDD_visuels!A11\")","v":"BDD_visuels!A11"},{"$f":"IF(AND(Systeme_PAC_hybride=TRUE,Chaudiere_hybride_neuve_ou_existante=2,Solution_éligible_CEE=1),\"BDD_visuels!A51\",\"BDD_visuels!A5\")","v":"BDD_visuels!A5"},"BDD_visuels!A21"]
["Modif 2021",null,null,"Hybride ?",false,"Faux : Electrique, Vrai: Hybride"]
[null,null,null,"Choix chaudière hybride :",2,"1 chaudière existante 2 : chaudière neuve",null,{"$f":"IF(E1981=TRUE,E1982,\"\")","v":""},"vide = pas de chaudière",{"$f":"S1331","v":""}]
[null,null,null,"Production ECS oui/non",true,"vrai si il y a l'ECS"]
["Modif 2021",null,null,"Type ECS",1,"1: Integré ou Chaudiére mixte 2: ballon ECS sur PAC, 3: ballon ECS sur bouteille",null,{"$f":"IF(Production_ECS_oui_non=TRUE,IF(Systeme_PAC_hybride=TRUE,IF(Q1984=TRUE,1,IF(Type_production_ECS=1,1,IF(Type_production_ECS=2,2,1))),Type_production_ECS),\"\")","v":1},"vide = pas d\"ECS",null,{"$f":"IF(Production_ECS_oui_non=TRUE,IF(Systeme_PAC_hybride=TRUE,3,0),6)","v":0},{"$f":"IF(Production_ECS_oui_non=TRUE,IF(Systeme_PAC_hybride=TRUE,IF(Q1984=TRUE,10,2),1),6)","v":1},{"$f":"IF(Production_ECS_oui_non=TRUE,IF(Systeme_PAC_hybride=TRUE,10,2),6)","v":2},null,null,null,{"$f":"IF(ISERROR(VLOOKUP(Choix_chaudiere_appoint,BDD_Ch!H6:L45,5,FALSE)),FALSE,VLOOKUP(Choix_chaudiere_appoint,BDD_Ch!H6:L45,5,FALSE))","v":true}]
["Modif 2021",null,null,"Volume ballon ECS",1,null,null,{"$f":"IF(AND(Choix_ballon_ECS=3,F1479=\"\"),1,IF(AND(Choix_ballon_ECS=4,G1479=\"\"),1,Choix_ballon_ECS))","v":1}]
["Modif 2021",null,null,"Accessoire appoint",1,"1 ou 2 lier à type d'appoint voir tableau Elect - Chaudiére",null,{"$f":"IF(OR(Systeme_PAC_hybride=TRUE,AND(Systeme_PAC_hybride=FALSE,Production_ECS_oui_non=TRUE,Type_production_ECS=1),C2053=\"\"),\"1\",IF(C2052=\"\",2,E1986))","v":"1"}]
["Modif 2021"]
["Modif 2021",null,null,{"$f":"D1482","v":""},null,{"$f":"S1338","v":0}]
[]
[null,null,null,"Type d'appoint :",null,null,{"$f":"C1462","v":"Appoint interne"},null,null,{"$f":"I1470","v":"(Electrique)"}]
[null,null,null,"Affichage bilan des coûts",true]
[null,null,null,"Afficher les prix",true,null,null,"Affichage Eta S"]
[null,null,null,"Solution éligible CEE",1,"1 : eligible , 2 : toutes les solutions"]
["Modif 2021"]
["Modif 2021"]
["Modif 2021"]
["Modif 2021"]
["Modif 2021"]
["Modif 2021","Choix de la Gamme :",{"$f":"VLOOKUP(H1980,B2001:C2005,2,FALSE)","v":"GeniaAir Max"},null,null,null,"Choix de la gamme :",null,null,{"$f":"INDEX(C5:C16,MATCH(C2021,I5:I16,0))","v":"GeniaAir Max"}]
["Modif 2021",null,"air / eau ","eau glycolée / eau","Modèle choisi"]
["Modif 2021",1,{"$f":"Paramétrage!D7","v":"GeniaAir Max"},{"$f":"Paramétrage!D20","v":"Pompe à chaleur monobloc air / eau haute température"},{"$f":"C1377","v":"GeniaAir Max 12 - 400 V"}]
["Modif 2021",2,{"$f":"Paramétrage!D8","v":"GeniaAir Split"},{"$f":"Paramétrage!D21","v":"Pompe à chaleur bi-bloc air / eau"},{"$f":"C1396","v":"GeniaAir Split 10 - 230V"}]
["Modif 2021",3,{"$f":"Paramétrage!D9","v":"GeniaAir"},{"$f":"Paramétrage!D22","v":"Pompe à chaleur monobloc air / eau, avec découplage eau glycolée (monophasée)"},{"$f":"C1415","v":"GeniaAir 15"}]
["Modif 2021",4,{"$f":"Paramétrage!D10","v":"GeniaAir Tek"},{"$f":"Paramétrage!D23","v":"Pompe à chaleur bi-bloc air / eau (R32)\n(monophasée)"},{"$f":"C1434","v":"GeniaAir Tek 8 230 V"}]
["Modif 2021",5,{"$f":"Paramétrage!D11","v":"-------------"},{"$f":"Paramétrage!D24","v":"----------"},{"$f":"C1453","v":"GeniaAir Split 3 - 230V"}]
["Modif 2021"]
["Modif 2021","Choix de la PAC :",{"$f":"VLOOKUP(H1980,B2001:E2005,4,FALSE)","v":"GeniaAir Max 12 - 400 V"}]
["Modif 2021"]
["Modif 2021","Température de départ chauffage :",{"$f":"IF(C2010=1,C2011,IF(C2010=2,MAX(C2011:C2012),MAX(C2011:C2013)))","v":55},null,null,null,"Type d'émetteurs :"]
["Modif 2021","nombre de zone :",{"$f":"Simpli!I48","v":1},null,null,null,{"$f":"INDEX(List_Emetteur,MATCH(C2009,BDD_Dev!C153:C161,0),1)","v":"Emetteurs moyennes températures (55 °C)"},null,null,null,null,null,null,{"$f":"IF(G2010=\"inchangé\",G1528,\"Température de départ : \"&VLOOKUP(G2010,BDD_Dev!$B$153:$C$161,2,FALSE)&\" °C\")","v":"Température de départ : 55 °C"}]
["Modif 2021","zone 1",{"$f":"VLOOKUP(Simpli!L52,BDD_Dev!$B$153:$C$161,2,FALSE)","v":55}]
["Modif 2021","zone 2",{"$f":"VLOOKUP(Simpli!L54,BDD_Dev!$B$153:$C$161,2,FALSE)","v":35}]
["Modif 2021","zone 3",{"$f":"VLOOKUP(Simpli!L56,BDD_Dev!$B$153:$C$161,2,FALSE)","v":65}]
["Modif 2021",null,{"$f":"\"Conseil : \"&IF(OR(F2018=TRUE,F2016>1,C2009>55),\"B-\",\"\")&D2019&E2019","v":"Conseil : D"}]
["Modif 2021","Type de circuit : Commun",{"$f":"IF(INDEX(Table_lettre_bouteille_tampon,H1980*5-2,Restriction_choix_ballon_tampon)<>0,INDEX(Table_lettre_bouteille_tampon,H1980*5-2,Restriction_choix_ballon_tampon)&\"-\",\"\")&D2019&E2019","v":"B-D"},"Nombre de D","Nombre de M","Nombre total circuit =","Choix du schéma Devis:",null,null,{"$f":"C2020","v":"Colonne"}]
["Modif 2021",{"$f":"Simpli!C52","v":"Circuit direct"},{"$f":"IF(B2016=\"Circuit mélangé\",\"M\",\"D\")","v":"D"},{"$f":"IF($C2016=\"D\",1,0)","v":1},{"$f":"IF($C2016=\"M\",1,0)","v":0},{"$f":"SUM(D2016:E2018)","v":1},"No de schema pour schema",null,null,{"$f":"C2181","v":"GeniaAir Max-Q-B-D"}]
["Modif 2021",{"$f":"IF(OR(C2010>1),Simpli!C54,\"\")","v":""},{"$f":"IF(B2017=\"\",\"\",IF(B2017=\"Circuit mélangé\",\"M\",\"D\"))","v":""},{"$f":"IF($C$2010<2,0,IF(C2017=\"D\",1,0))","v":0},{"$f":"IF($C$2010<2,0,IF($C2017=\"M\",1,0))","v":0},"circuit mélangé existe ? ="]
["Modif 2021",{"$f":"IF(OR(C2010>2),Simpli!C56,\"\")","v":""},{"$f":"IF(B2018=\"\",\"\",IF(B2018=\"Circuit mélangé\",\"M\",\"D\"))","v":""},{"$f":"IF($C$2010<3,0,IF(C2018=\"D\",1,0))","v":0},{"$f":"IF($C$2010<3,0,IF($C2018=\"M\",1,0))","v":0},{"$f":"IF(SUM(E2016:E2018)<>0,TRUE,FALSE)","v":false}]
["Modif 2021",null,null,{"$f":"IF(SUM(D2016:D2018)=3,\"D3\",IF(SUM(D2016:D2018)=2,\"D2\",IF(SUM(D2016:D2018)=1,\"D\",\"\")))","v":"D"},{"$f":"IF(SUM(E2016:E2018)=3,\"M3\",IF(SUM(E2016:E2018)=2,\"M2\",IF(SUM(E2016:E2018)=1,\"M\",\"\")))","v":""}]
["Modif 2021","Schema :",{"$f":"HLOOKUP($L$2023,INDIRECT($C$2021&\"!$G$2:$Y$4\"),3,FALSE)","v":"Colonne"}]
["Modif 2021","Gamme :",{"$f":"\"BDD_G\"&H1980","v":"BDD_G1"}]
[null,null,null,null,"code PAC","code PAC choisi","ECS Q: integre ; EI: ballon ; MEH60-EI: MEH 60; rien : MEH xx","Echangeur","Hybride = Vrai = \"H\"","Commun","EI : Ballon apres Bouteille","Colonne dans BDD_G","Hybride","Colonne","Chauffage seul ou ballon ECS",null,"Schéma","Appoint","Mode gestion","ECS","Capteurs :","Raccordements :","Passive cooling :","Régulation :","Connectivité :"]
["Modif 2021",null,null,null,"GeniaAir Max",null,{"$f":"IF(Production_ECS_oui_non=TRUE,IF(Systeme_PAC_hybride=FALSE,IF(Type_production_ECS_Force=1,\"Q-\",IF(Type_production_ECS_Force=2,\"EI-\",\"\")),\"\"),\"\")","v":"Q-"},{"$f":"IF(AND(OR(H1980=1,H1980=3),Choix_decouplage_oui_non=1),\"E-\",\"\")","v":""},{"$f":"IF($E$1981=TRUE,IF($E$1982=1,\"Hext-\",\"H-\"),\"\")","v":""},null,{"$f":"IF(AND($E$1983=TRUE,$E$1981=TRUE,$H$1984=2),\"-EI\",IF(AND($E$1983=TRUE,$E$1981=FALSE,$H$1984=3),\"-EI\",\"\"))","v":""},{"$f":"G2023&H2023&I2023&\"commun\"&K2023","v":"Q-commun"},"BDD_G1","BDD_G2","BDD_G1",null,{"$f":"+HLOOKUP(L2023,INDIRECT(C2021&\"!G2:Y4\"),3,FALSE)","v":"Colonne"}]
["Modif 2021",null,null,null,"GeniaAir Split",{"$f":"INDEX(E2023:E2027,H1980,1)","v":"GeniaAir Max"},{"$f":"IF(AND($H$1984=2,H1986=2),\"-Res-EI\",IF($E$1983=TRUE,IF($E$1981=FALSE,IF($H$1984=1,\"-Q\",IF($H$1984=2,\"-EI\",\"\")),\"\"),\"\"))","v":"-Q"},{"$f":"IF(ISERROR(AND($J$1489=\"Avec échangeur\",$K$1489=1,$L$1489=1)),\"\",IF(AND($J$1489=\"Avec échangeur\",$K$1489=1,$L$1489=1),\"-E\",\"\"))","v":""},{"$f":"IF($E$1981=TRUE,IF($E$1982=1,\"-Hext\",\"-H\"),IF(AND(G2024<>\"-Res\",$C$2055=\"Res\"),\"-Res\",\"\"))","v":""},{"$f":"\"-\"&C2015","v":"-B-D"},{"$f":"IF(AND(Production_ECS_oui_non=TRUE,Systeme_PAC_hybride=TRUE,Type_production_ECS_Force=2),\"-EI\",IF(AND(Production_ECS_oui_non=TRUE,Systeme_PAC_hybride=FALSE,Type_production_ECS_Force=3),\"-EI\",\"\"))","v":""},null,"BDD_G5","BDD_G4","BDD_G3"]
["Modif 2021",null,null,null,"GeniaAir",null,null,null,null,null,null,null,"BDD_G8","BDD_G7","BDD_G6"]
["Modif 2021",null,null,null,"GeniaAir Tek",null,null,null,null,null,null,null,"BDD_G9","BDD_G9","BDD_G9"]
["Modif 2021",null,null,null,null,null,null,null,null,null,null,null,"BDD_G10","BDD_G10","BDD_G10"]
["Modif 2021",null,null,null,null,null,null,null,null,null,null,null,"BDD_G11","BDD_G11","BDD_G11"]
["Modif 2021",null,null,null,null,null,null,null,null,null,null,null,"BDD_G12","BDD_G12","BDD_G12"]
["Modif 2021"]
["Modif 2021",null,null,"Casse option Appoint",null,"Appoint Possible case option 1","Casse option 2",null,"Adresse de l'image photo_acc_appoint","Adresse de l'image photo_module_elec"]
["Modif 2021",null,null,{"$f":"Paramétrage!D7","v":"GeniaAir Max"},"Electrique",{"$f":"IF(AND(Production_ECS_oui_non=TRUE,Type_production_ECS=1),Paramétrage!K155,Paramétrage!L155)","v":"Interne"},{"$f":"IF(AND(Production_ECS_oui_non=TRUE,Type_production_ECS=1),\"\",Paramétrage!M155)","v":""},null,{"$f":"IF(AND(Production_ECS_oui_non=TRUE,Type_production_ECS=1),IF(Paramétrage!N155=\"\",\"BDD_visuels!CC62\",Paramétrage!N155),IF(Paramétrage!O155=\"\",\"BDD_visuels!CC62\",Paramétrage!O155))","v":"BDD_visuels!D3"},{"$f":"IF(AND(Production_ECS_oui_non=TRUE,Type_production_ECS=1),\"BDD_visuels!CC62\",IF(Paramétrage!P155=\"\",\"BDD_visuels!CC62\",Paramétrage!P155))","v":"BDD_visuels!CC62"}]
["Modif 2021",null,null,{"$f":"Paramétrage!D8","v":"GeniaAir Split"},"Electrique",{"$f":"IF(AND(Production_ECS_oui_non=TRUE,Type_production_ECS=1),Paramétrage!K156,Paramétrage!L156)","v":"Interne"},{"$f":"IF(AND(Production_ECS_oui_non=TRUE,Type_production_ECS=1),\"\",Paramétrage!M156)","v":""},null,{"$f":"IF(AND(Production_ECS_oui_non=TRUE,Type_production_ECS=1),IF(Paramétrage!N156=\"\",\"BDD_visuels!CC62\",Paramétrage!N156),IF(Paramétrage!O156=\"\",\"BDD_visuels!CC62\",Paramétrage!O156))","v":"BDD_visuels!D3"},{"$f":"IF(AND(Production_ECS_oui_non=TRUE,Type_production_ECS=1),\"BDD_visuels!CC62\",IF(Paramétrage!P156=\"\",\"BDD_visuels!CC62\",Paramétrage!P156))","v":"BDD_visuels!CC62"}]
["Modif 2021",null,null,{"$f":"Paramétrage!D9","v":"GeniaAir"},"Electrique",{"$f":"IF(AND(Production_ECS_oui_non=TRUE,Type_production_ECS=1),Paramétrage!K157,Paramétrage!L157)","v":"Interne"},{"$f":"IF(AND(Production_ECS_oui_non=TRUE,Type_production_ECS=1),\"\",Paramétrage!M157)","v":""},null,{"$f":"IF(AND(Production_ECS_oui_non=TRUE,Type_production_ECS=1),IF(Paramétrage!N157=\"\",\"BDD_visuels!CC62\",Paramétrage!N157),IF(Paramétrage!O157=\"\",\"BDD_visuels!CC62\",Paramétrage!O157))","v":"BDD_visuels!D3"},{"$f":"IF(AND(Production_ECS_oui_non=TRUE,Type_production_ECS=1),\"BDD_visuels!CC62\",IF(Paramétrage!P157=\"\",\"BDD_visuels!CC62\",Paramétrage!P157))","v":"BDD_visuels!CC62"}]
["Modif 2021",null,null,{"$f":"Paramétrage!D10","v":"GeniaAir Tek"},"Electrique",{"$f":"IF(AND(Production_ECS_oui_non=TRUE,Type_production_ECS=1),Paramétrage!K158,Paramétrage!L158)","v":"Interne"},{"$f":"IF(AND(Production_ECS_oui_non=TRUE,Type_production_ECS=1),\"\",Paramétrage!M158)","v":""},null,{"$f":"IF(AND(Production_ECS_oui_non=TRUE,Type_production_ECS=1),IF(Paramétrage!N158=\"\",\"BDD_visuels!CC62\",Paramétrage!N158),IF(Paramétrage!O158=\"\",\"BDD_visuels!CC62\",Paramétrage!O158))","v":"BDD_visuels!D21"},{"$f":"IF(AND(Production_ECS_oui_non=TRUE,Type_production_ECS=1),\"BDD_visuels!CC62\",IF(Paramétrage!P158=\"\",\"BDD_visuels!CC62\",Paramétrage!P158))","v":"BDD_visuels!CC62"}]
[null,null,null,{"$f":"Paramétrage!D11","v":"-------------"},"Electrique","Integré à la PAC",{"$f":"\"\"","v":""},null,"Integré à la PAC"]
["Modif 2021",null,null,"Hybride","Chaudiére",{"$f":"IF(E1982=2,Paramétrage!M231,Paramétrage!N231)","v":"Chaudière neuve"},{"$f":"\"\"","v":""},null,{"$f":"IF(E1982=2,\"BDD_visuels!\"&BDD_Produits!M140,Paramétrage!L231)","v":{"$error":"#N/A"}},"BDD_visuels!CC62"]
["Modif 2021",null,"index PAC ou hybride",{"$f":"IF(E1981=TRUE,MATCH(\"Hybride\",D2032:D2037,0),MATCH(C1999,D2032:D2037,0))","v":1}]
["Modif 2021"]
["Modif 2021"]
["Modif 2021"]
["Modif 2021"]
["Modif 2021"]
["Modif 2021"]
["Modif 2021"]
["Modif 2021"]
[null,"Production ECS","Affichage des cases options","solution Elec"]
[null,"Case option 1",{"$f":"IF(E1983=TRUE,IF(E1981=FALSE,\"Intégré\",\"Production ECS par la chaudière seule\"),\"\")","v":"Intégré"},"Intégré","production ECS par la chaudière"]
[null,"Case option 2",{"$f":"IF(Production_ECS_oui_non=TRUE,IF(Systeme_PAC_hybride=TRUE,IF(Q1984=TRUE,\"\",\"Production ECS par la PAC et la chaudière\"),\"Ballon ECS raccordé à la PAC\"),\"\")","v":"Ballon ECS raccordé à la PAC"},"Ballon ECS","production par la PAC Ballon ECS"]
[null,"Case option 3",{"$f":"IF(E1983=TRUE,IF(E1981=FALSE,\"Ballon ECS raccordé sur la bouteille de découplage\",\"\"),\"\")","v":"Ballon ECS raccordé sur la bouteille de découplage"},"Ballon ECS","production par la PAC Ballon ECS"]
[null,"Appoints électrique"]
[null,"Case option 1",{"$f":"IF(INDEX(F2032:G2037,D2038,1)=0,\"\",INDEX(F2032:G2037,D2038,1))","v":"Interne"}]
[null,"Case option 2",{"$f":"IF(INDEX(F2032:G2037,D2038,2)=0,\"\",INDEX(F2032:G2037,D2038,2))","v":""}]
[null,"vrai pour hybride ou ECS intégrer donc pas d'appoint elect",{"$f":"IF(AND(E1981=TRUE,E1983=TRUE,H1984=1),TRUE,FALSE)","v":false}]
[null,"appoint electrique choisi :",{"$f":"IF(AND(Systeme_PAC_hybride=FALSE,Type_production_ECS_Force<>1),INDEX(C2052:C2053,E1986,1),\"\")","v":""}]
[null,null,"Appoint","ECS avant bouteille","Exchangeur glycol","Appoint","Hybride","Commun","ECS aprés bouteille",null,null,"Appoint","ECS avant bouteille","Exchangeur glycol","Appoint","Hybride","Commun","ECS aprés bouteille"]
[null,"Circuit avec separation glycool",null,null,"E-",null,null,null,null,null,"Circuit avec separation glycool",null,null,"E-"]
[null,"Hybride",null,null,null,null,"H et Hext",null,null,null,"Hybride",null,null,null,null,"H et Hext"]
[null,"circuit Direct",null,null,null,null,null,"D",null,{"$f":"\"Q-\"&H2059","v":"Q-D"},"Appoint Electrique","MEH 60",null,null,"MEH 60"]
[null,"circuit direct sur bouteille",null,null,null,null,null,"B-D",null,{"$f":"\"Q-\"&H2060","v":"Q-B-D"},"Appoint Electrique","MEH xx"]
[null,"2 circuits directs sur bouteille",null,null,null,null,null,"B-D2",null,"Q-B-D2","Production ECS integré","Q","Q"]
[null,"3 circuits directs sur bouteille",null,null,null,null,null,"B-D3",null,"Q-B-D3","Production ECS ballon déporté avant bouteille",null,"EI"]
[null,"circuit mélangé sur bouteille",null,null,null,null,null,"B-M",null,"Q-B-M","Production ECS ballon déporté apres bouteille",null,null,null,null,null,null,"EI"]
[null,"2 circuits mélangés sur bouteille",null,null,null,null,null,"B-M2",null,"Q-B-M2",{"$f":"L2064&M2064&N2064&P2064&Q2064&R2064","v":"Q-Commun"},{"$f":"IF(AND(Type_production_ECS_Force=1,Production_ECS_oui_non=TRUE),\"Q\",\"\")","v":"Q"},{"$f":"IF(L2064=1,\"\",IF(AND(Production_ECS_oui_non=TRUE,Type_production_ECS_Force=2),\"EI\",\"\"))","v":""},{"$f":"IF(J1489=\"Avec échangeur\",\"-E\",\"\")","v":""},null,{"$f":"IF(Systeme_PAC_hybride=TRUE,IF(Chaudiere_hybride_neuve_ou_existante=1,\"-H\",\"-Hext\"),\"\")","v":""},"-Commun",{"$f":"IF(AND(Production_ECS_oui_non=TRUE,Type_production_ECS_Force=3),\"-EI\",\"\")","v":""}]
[null,"3 circuits mélangés sur bouteille",null,null,null,null,null,"B-M3",null,"Q-B-M3","index de la colonne dans BDD_G1",{"$f":"INDEX(INDIRECT(\"BDD_G1\"&\"!G2:Y3\"),2,MATCH(K2064,INDIRECT(\"BDD_G1\"&\"!G2:Y2\"),0))","v":1}]
[null,"circuit direct et mélangé sur bouteille",null,null,null,null,null,"B-DM",null,"Q-B-DM"]
[null,"2 circuits directs et 1 mélangé sur bouteille",null,null,null,null,null,"B-D2M",null,"Q-B-D2M"]
[null,"1 circuit direct et 2 mélangés sur bouteille",null,null,null,null,null,"B-DM2",null,"Q-B-DM2"]
[null,"Appoint Electrique","MEH 60",null,null,"MEH 60"]
[null,"Appoint Electrique","MEH xx"]
[null,"Production ECS integré","Q","Q"]
[null,"Production ECS ballon déporté avant bouteille",null,"EI"]
[null,"Production ECS ballon déporté apres bouteille",null,null,null,null,null,null,"EI"]
[null,null,{"$f":"10*5+10*3","v":80},null,null,null,"Ballon tampon"]
[null,null,null,null,null,null,"Hydraulique circulateur et vanne"]
[null,null,null,null,null,null,"Regul"]
[null,{"$f":"C2074*4","v":320}]
[null,"aroTHERM plus VWL","E-Q-commun","Q-commun"]
[null,"aroTHERM VWL","E-EI-commu","EI-commu"]
[null,"aroTHERM split","E-commun-EI","commun-EI"]
[null,"flexoTHERM","E-commun","commun"]
[null,null,"E-H-EI-commun","H-EI-commun"]
[null,null,"E-H-commun-EI","H-commun-EI"]
[null,null,"E-H-commun","H-commun"]
[]
[null,"Schémas commun possibles",null,null,null,"Sélection",{"$f":"IF(AND(H1984=1,E1981=FALSE),\"Q-\",\"\")&C2015","v":"Q-B-D"}]
[null,"Schéma 1","D","circuit Direct",".","Ordre",{"$f":"IF(G2086=0,0,MATCH(G2086,C2087:C2110,0))","v":16}]
[null,"Schéma 2","D2","2 circuits directs",null,"Feuille :","BDD_Commun"]
[null,"Schéma 3","DM","circuit direct et mélangé",null,"Type de circuits",{"$f":"LOWER(INDEX(D2087:D2110,G2087,1))","v":"circuit direct sur bouteille"}]
[null,"Schéma 4","B-D","circuit direct sur bouteille","."]
[null,"Schéma 5","B-D2","2 circuits directs sur bouteille","."]
[null,"Schéma 6","B-D3","3 circuits directs sur bouteille","."]
[null,"Schéma 7","B-M","circuit mélangé sur bouteille","."]
[null,"Schéma 8","B-M2","2 circuits mélangés sur bouteille","."]
[null,"Schéma 9","B-M3","3 circuits mélangés sur bouteille","."]
[null,"Schéma 10","B-DM","circuit direct et mélangé sur bouteille","."]
[null,"Schéma 11","B-D2M","2 circuits directs et 1 mélangé sur bouteille","."]
[null,"Schéma 12","B-DM2","1 circuit direct et 2 mélangés sur bouteille","."]
[null,"Schéma 13","Q-D","circuit Direct"]
[null,"Schéma 14","Q-D2","2 circuits directs"]
[null,"Schéma 15","Q-DM","circuit direct et mélangé"]
[null,"Schéma 16","Q-B-D","circuit direct sur bouteille"]
[null,"Schéma 17","Q-B-D2","2 circuits directs sur bouteille"]
[null,"Schéma 18","Q-B-D3","3 circuits directs sur bouteille"]
[null,"Schéma 19","Q-B-M","circuit mélangé sur bouteille"]
[null,"Schéma 20","Q-B-M2","2 circuits mélangés sur bouteille"]
[null,"Schéma 21","Q-B-M3","3 circuits mélangés sur bouteille"]
[null,"Schéma 22","Q-B-DM","circuit direct et mélangé sur bouteille"]
[null,"Schéma 23","Q-B-D2M","2 circuits directs et 1 mélangé sur bouteille"]
[null,"Schéma 24","Q-B-DM2","1 circuit direct et 2 mélangés sur bouteille"]
[]
[]
["Accessoires Chaudières","choix de l'accessoire ventouse suivant la gamme",null,null,null,"Sélection",{"$f":"IF(E1981=FALSE,\"pas hybride\",ChoixPAC1Hybride!P23)","v":"pas hybride"},"ListeOptionAccCh"]
[null,"SemiaFast Condens",1,null,null,"Ordre Colonne",{"$f":"VLOOKUP(G2113,B2114:C2122,2,FALSE)","v":{"$error":"#N/A"}},{"$f":"VLOOKUP(1,$I$2114:$J$2117,2,FALSE)","v":{"$error":"#N/A"}},{"$f":"IF($G$2114<=3,1,0)","v":{"$error":"#N/A"}},"Ventouse horizontale Ø 60/100 et autre",15]
[null,"Semia AS Condens",1,null,null,"Feuille :","BDD_Acc_Ch",{"$f":"IF(ISERROR(VLOOKUP(2,$I$2114:$J$2117,2,FALSE)),\"\",VLOOKUP(2,$I$2114:$J$2117,2,FALSE))","v":""},{"$f":"IF($G$2114<=3,2,0)","v":{"$error":"#N/A"}},"Ventouse verticale Ø 60/100 et autre",{"$f":"K2114+13","v":28}]
[null,"ThemaFast Condens",1,null,null,"Sélection",{"$f":"Choix_ventouse_chaudiere_appoint","v":"Ventouse verticale Ø 80/125 et autre"},{"$f":"IF(ISERROR(VLOOKUP(3,$I$2114:$J$2117,2,FALSE)),\"\",VLOOKUP(3,$I$2114:$J$2117,2,FALSE))","v":""},{"$f":"IF($G$2114=4,1,IF(G2114=5,0,3))","v":{"$error":"#N/A"}},"Ventouse horizontale Ø 80/125 et autre",{"$f":"K2115+13","v":41}]
[null,"ThemaPlus Condens",1,null,null,"Ordre Ligne",{"$f":"IF(ISERROR(VLOOKUP(G2116,J2114:K2117,2,FALSE)),53,VLOOKUP(G2116,J2114:K2117,2,FALSE))","v":54},{"$f":"IF(ISERROR(VLOOKUP(4,$I$2114:$J$2117,2,FALSE)),\"\",VLOOKUP(4,$I$2114:$J$2117,2,FALSE))","v":""},{"$f":"IF($G$2114=5,1,IF(G2114=4,2,4))","v":{"$error":"#N/A"}},"Ventouse verticale Ø 80/125 et autre",{"$f":"K2116+13","v":54}]
[null,"Thema AS Condens",1,null,null,null,null,"Est erreur de choix de ventouse ?"]
[null,"Isotwin Condens",2,null,null,null,null,{"$f":"IF(ISERROR(VLOOKUP(G2116,H2114:H2117,1,FALSE)),TRUE,FALSE)","v":true}]
[null,"Isomax Condens",2,null,null,null,null,{"$f":"IF(H$2119=TRUE,Paramétrage!F246&\" -> \",\"Type de ventouse :\")","v":"Modifier la sélection -> "}]
[null,"Duomax Condens",3]
[]
[]
[null,"Variante 6 accessoires ch","Var. possible",{"$f":"IF(ISERROR(G$1331),\"\",IF(OR(ISERROR(INDEX($D$19:$I$78,5+($G$1327-1)*5,1)),$C2124=\"Var. impossible\"),\"\",INDEX($D$19:$I$78,5+($G$1327-1)*5,1)))","v":"Supports unité extérieure :"},{"$f":"IF($C2124=\"Var. impossible\",0,INDEX($D$19:$I$78,5+($G$1327-1)*5,2))","v":"Plots anti-vibratiles en caoutchouc (x4)"},{"$f":"IF($C2124=\"Var. impossible\",0,INDEX($D$19:$I$78,5+($G$1327-1)*5,3))","v":"Support anti-vibratiles en caoutchouc"},{"$f":"IF($C2124=\"Var. impossible\",0,INDEX($D$19:$I$78,5+($G$1327-1)*5,4))","v":"Réhausse anti-neige (40 cm)"},{"$f":"IF($C2124=\"Var. impossible\",0,INDEX($D$19:$I$78,5+($G$1327-1)*5,5))","v":"Support mural pour mur isolé (PAC < 10 kW)"},{"$f":"IF($C2124=\"Var. impossible\",0,INDEX($D$19:$I$78,5+($G$1327-1)*5,6))","v":"Support mural standard (PAC < 10 kW)"},{"$f":"INDEX(E2124:I2124,L2124)","v":"Plots anti-vibratiles en caoutchouc (x4)"},{"$f":"IF(AND(D2124=\"\",J2124=0),0,MATCH(J2124,E2124:I2124,0))","v":1},1]
[null,null,null,null,null,null,null,null,null,null,null,null,null,null,null,null,null,null,null,null,null,null,null,null,null,null,null,null,null,null,null,null,null,null,null,null,null,null,null,null,null,null,null,null,null,null,null,null,null,null,null,null,null,null,null,null,null,"Ponts thermiques","Air neuf","Mur extérieur",null,"Plancher haut","Plancher bas","Toiture (Comble)","Fenêtres"]
["Calcul Piece par Piece","Calcul Pièce par Pièce",null,null,null,"MUR",null,"TOITURE (combles aménagés)",null,null,"PLAFOND COMBLES",null,null,"PLANCHER",null,null,"VITRE",null,null,null,"Deperdition par piece",null,"trouver un prorata de surface piece principale sur la surfece topale","Puissance radiateur 100x100 cm à DT 50°C","COSTIC OUTIL DE 2011",null,null,null,null,null,null,null,null,null,null,null,null,null,null,null,null,{"$f":"20-COUNTBLANK(AP2129:AP2148)","v":0},"Deperdition",null,null,null,null,null,null,null,null,null,null,null,null,"lien avec le type d'emetteur",null,null,{"$f":"F1545*($E$1521-$C$1322)","v":0},{"$f":"F1546*($E$1521-$C$1322)","v":{"$error":"#VALUE!"}},{"$f":"F1540*($E$1521-$C$1322)","v":{"$error":"#VALUE!"}},null,{"$f":"F1542*($E$1521-$C$1322)","v":{"$error":"#VALUE!"}},{"$f":"F1541*($E$1521-$C$1322)","v":{"$error":"#VALUE!"}},{"$f":"F1543*($E$1521-$C$1322)","v":{"$error":"#VALUE!"}},{"$f":"F1544*($E$1521-$C$1322)","v":{"$error":"#VALUE!"}},{"$f":"SUM(BG2126:BN2126)","v":{"$error":"#VALUE!"}}]
["Calcul Piece par Piece",true,null,null,"impact ventillation",null,"MUR",null,null,null,null,null,null,null,null,null,null,null,null,null,null,null,null,null,null,null,null,null,null,null,null,null,null,null,null,null,null,null,null,null,null,null,null,null,null,null,"Aux températures les plus froides ( "]
["Calcul Piece par Piece",null,"Surface            (m²)","Surface\n vitre\n(m²)","Q*0,34*Dtair fois Coef VMC","Tx","Ucorrigé","Tx","Ucorrigé",null,"Tx","Ucorrigé",null,"Tx","Ucorrigé",null,"Tx","Ucorrigé","PONT THERMIQUE","VOLUME",null,null,null,null,"P","S","P","P par pièce","D/Pnom","Tdep","Coef Radiateur",null,null,null,"Puissance des radiateurs","DELTA T réel en °C","T° amb","chute de T°","0=Plancher chauffant\n1 = radiateur","température départ chauffage en °C","température départ à afficher","si le T° > T°calculéé +5°C -> alerte",null,"Hauteur de la Piéce",null,{"$f":"IF(AP2126=0,\"\",\"(!) : \"&AU2127&C1322&IF(AP2126=1,AU2128,AU2129)&AS2129&AS2130&AS2131&AS2132&AS2133&AS2134&AS2135&AS2136&AS2137&AS2138&AS2139&AS2140&AS2141&AS2142&AS2143&AS2144&AS2145&AS2146&AS2147&AS2148&AU2130)","v":""}," °C exterieur), la température d'eau nécessaire pour couvrir le besoin de chauffage par l'installation de radiateurs à la piece ",null,null,null,null,null,null,null,null,{"$f":"IF(AN2151>=75,75,IF(AN2151>=70,70,IF(AN2151>=65,65,IF(AN2151>=60,60,IF(AN2151>=55,55,IF(AN2151>=50,50,IF(AN2151>=45,45,IF(AN2151>=40,40,35))))))))","v":35},{"$f":"MATCH(BD2128,BDD_Dev!C153:C161,0)","v":9},{"$f":"IF(AN2151=0,\"non déterminer\",INDEX(List_Emetteur,BE2128,1))","v":"non déterminer"},"Pont thermique","Renouvellement d'air","Mur sur ext","Mur sur local non chauffé","Plancher haut","Plancher bas","Toiture (Comble)","Fenêtre"]
["Calcul Piece par Piece",{"$f":"Simpli!C174","v":0},{"$f":"IF(Simpli!$C174=\"\",,Simpli!I174)","v":0},{"$f":"IF(Simpli!$C174=\"\",,Simpli!L174)","v":0},{"$f":"Simpli!I174*AR2129*0.34*VLOOKUP($C$1520,BDD_Dev!$H$132:$I$135,2,FALSE)*IF(VLOOKUP(Simpli!C174,BDD_Dev!$J$200:$K$215,2,FALSE)=TRUE,$E$1521-$C$1322,$E$1521-$E$1521)","v":{"$error":"#N/A"}},{"$f":"$E$1540","v":1},{"$f":"IF(OR(Simpli!G174=0,Simpli!G174=\"\")=TRUE,$D$1540,Simpli!G174)","v":0.8},{"$f":"$E$1543","v":1},{"$f":"$D$1543","v":0.4},{"$f":"IF($C$1513<>\"Combles aménagés\",0,VLOOKUP(Simpli!$E174,BDD_Dev!$M$200:$O$203,2,FALSE))","v":{"$error":"#N/A"}},{"$f":"$E$1542","v":0.9},{"$f":"$D$1542","v":0.3},{"$f":"IF($C$1513=\"Combles aménagés\",0,VLOOKUP(Simpli!$E174,BDD_Dev!$M$200:$O$203,2,FALSE))","v":0},{"$f":"$E$1541","v":0.3},{"$f":"$D$1541","v":0.7},{"$f":"VLOOKUP(Simpli!$E174,BDD_Dev!$M$200:$O$203,3,FALSE)","v":{"$error":"#N/A"}},{"$f":"$E$1544","v":1},{"$f":"$D$1544","v":3.2},{"$f":"$G$1514","v":0.15},{"$f":"AR2129*Simpli!I174","v":0},{"$f":"(1+S2129)*(E2129+($E$1521-$C$1322)*((F2129*G2129*(AR2129*Simpli!J174-Simpli!L174))+((H2129*I2129*J2129)+(K2129*L2129*M2129)+(N2129*O2129*P2129))*Simpli!I174+(Q2129*R2129*Simpli!L174))+(($E$1521-10)*F2129*G2129*AR2129*Simpli!K174))","v":{"$error":"#N/A"}},{"$f":"IF(ISERROR(U2129),\"\",U2129)","v":""},{"$f":"IF(VLOOKUP(Simpli!C174,BDD_Dev!$J$200:$K$215,2,FALSE)=TRUE,Simpli!I174,0)","v":{"$error":"#N/A"}},null,{"$f":"VLOOKUP(Simpli!P174,BDD_Dev!$R$191:$S$212,2,FALSE)","v":{"$error":"#N/A"}},{"$f":"(Simpli!R174/100)*(Simpli!S174/100)","v":0},{"$f":"Y2129*Z2129","v":{"$error":"#N/A"}},{"$f":"AA2129*Simpli!T174","v":{"$error":"#N/A"}},{"$f":"U2129/AB2129","v":{"$error":"#N/A"}},{"$f":"IF(ISERROR(AC2129),\"\",IF(AC2129>4,90,ROUND(MIN(90,-13.661*AC2129^2 + 72.714*AC2129 + 21.396),3)))","v":""},{"$f":"VLOOKUP(Simpli!$P174,BDD_Dev!$U$191:$Y$209,2,FALSE)","v":{"$error":"#N/A"}},{"$f":"VLOOKUP(Simpli!$P174,BDD_Dev!$U$191:$Y$209,3,FALSE)","v":{"$error":"#N/A"}},{"$f":"VLOOKUP(Simpli!$P174,BDD_Dev!$U$191:$Y$209,4,FALSE)","v":{"$error":"#N/A"}},{"$f":"VLOOKUP(Simpli!$P174,BDD_Dev!$U$191:$Y$209,5,FALSE)","v":{"$error":"#N/A"}},{"$f":"IF(AND(ISERROR(U2129)=FALSE,Simpli!P174<>\"\",ISNUMBER(Simpli!R174)=TRUE,ISNUMBER(Simpli!S174)=TRUE,ISNUMBER(Simpli!T174)=TRUE),Simpli!T174*Simpli!S174*(AE2129*POWER(Simpli!R174,2)+AF2129*Simpli!R174+AG2129),\"-\")","v":"-"},{"$f":"IF(AND(ISERROR(U2129)=FALSE,Simpli!P174<>\"\",ISNUMBER(Simpli!R174)=TRUE,ISNUMBER(Simpli!S174)=TRUE,ISNUMBER(Simpli!T174)=TRUE),50*POWER(U2129/AI2129,1/AH2129),\"-\")","v":"-"},{"$f":"VLOOKUP($C$1521,BDD_Dev!$B$218:$C$220,2,TRUE)","v":19.5},10,{"$f":"IF(OR(LEFT(Simpli!P174,8)=\"Plancher\",Simpli!P174=BDD_Dev!$U$191),0,1)","v":1},{"$f":"IF(LEFT(Simpli!P174,8)=\"Plancher\",AE2129,IF(AND(ISERROR(U2129)=FALSE,Simpli!P174<>\"\",ISNUMBER(Simpli!R174)=TRUE,ISNUMBER(Simpli!S174)=TRUE,ISNUMBER(Simpli!T174)=TRUE),(AK2129-AK2129*EXP(AL2129/AJ2129)-AL2129*EXP(AL2129/AJ2129))/(1-EXP(AL2129/AJ2129)),\"\"))","v":""},{"$f":"IF(AN2129<>\"\",MIN(AN2129,90),\"\")","v":""},{"$f":"IF(AN2129<>\"\",IF(OR(AN2129>75,$AN2129*AM2129>$AQ$2151+5),\"  (!)\",\"\"),\"\")","v":""},{"$f":"IF(AN2129<>\"\",V2129,\"\")","v":""},{"$f":"IF(OR(Simpli!H174=\"\",Simpli!H174=0)=TRUE,Hauteur_sous_plafond,Simpli!H174)","v":2.5},{"$f":"IF(AN2129<>\"\",IF(OR(AN2129>75,$AN2129>$AQ$2151+5),\" \"&LOWER(B2129)&\", \",\"\"),\"\")","v":""},null," °C exterieur), la température d'eau nécessaire pour couvrir le besoin de chauffage par l'installation de radiateurs aux pieces",null,null,null,null,null,null,null,null,null,null,null,{"$f":"IF(ISERROR($U2129)=TRUE,0,S2129*(E2129+($E$1521-$C$1322)*((F2129*G2129*(Simpli!H174*Simpli!J174-Simpli!L174))+((H2129*I2129*J2129)+(K2129*L2129*M2129)+(N2129*O2129*P2129))*Simpli!I174+(Q2129*R2129*Simpli!L174))+(($E$1521-10)*F2129*G2129*Simpli!H174*Simpli!K174)))","v":0},{"$f":"IF(ISERROR($U2129)=TRUE,0,E2129)","v":0},{"$f":"IF(ISERROR($U2129)=TRUE,0,($E$1521-$C$1322)*(F2129*G2129*(Simpli!H174*Simpli!J174-Simpli!L174)))","v":0},{"$f":"IF(ISERROR($U2129)=TRUE,0,(($E$1521-10)*F2129*G2129*Simpli!H174*Simpli!K174))","v":0},{"$f":"IF(ISERROR($U2129)=TRUE,0,($E$1521-$C$1322)*((K2129*L2129*M2129)*Simpli!I174))","v":0},{"$f":"IF(ISERROR($U2129)=TRUE,0,($E$1521-$C$1322)*((N2129*O2129*P2129)*Simpli!I174))","v":0},{"$f":"IF(ISERROR($U2129)=TRUE,0,($E$1521-$C$1322)*((H2129*I2129*J2129)*Simpli!I174))","v":0},{"$f":"IF(ISERROR($U2129)=TRUE,0,($E$1521-$C$1322)*(Q2129*R2129*Simpli!L174))","v":0},{"$f":"SUM(BG2129:BN2129)","v":0}]
["Calcul Piece par Piece",{"$f":"Simpli!C175","v":0},{"$f":"IF(Simpli!C175=\"\",,Simpli!I175)","v":0},{"$f":"IF(Simpli!$C175=\"\",,Simpli!L175)","v":0},{"$f":"Simpli!I175*AR2130*0.34*VLOOKUP($C$1520,BDD_Dev!$H$132:$I$135,2,FALSE)*IF(VLOOKUP(Simpli!C175,BDD_Dev!$J$200:$K$215,2,FALSE)=TRUE,$E$1521-$C$1322,$E$1521-$E$1521)","v":{"$error":"#N/A"}},{"$f":"$E$1540","v":1},{"$f":"IF(OR(Simpli!G175=0,Simpli!G175=\"\")=TRUE,$D$1540,Simpli!G175)","v":0.8},{"$f":"$E$1543","v":1},{"$f":"$D$1543","v":0.4},{"$f":"IF($C$1513<>\"Combles aménagés\",0,VLOOKUP(Simpli!$E175,BDD_Dev!$M$200:$O$203,2,FALSE))","v":{"$error":"#N/A"}},{"$f":"$E$1542","v":0.9},{"$f":"$D$1542","v":0.3},{"$f":"IF($C$1513=\"Combles aménagés\",0,VLOOKUP(Simpli!$E175,BDD_Dev!$M$200:$O$203,2,FALSE))","v":0},{"$f":"$E$1541","v":0.3},{"$f":"$D$1541","v":0.7},{"$f":"VLOOKUP(Simpli!$E175,BDD_Dev!$M$200:$O$203,3,FALSE)","v":{"$error":"#N/A"}},{"$f":"$E$1544","v":1},{"$f":"$D$1544","v":3.2},{"$f":"$G$1514","v":0.15},{"$f":"AR2130*Simpli!I175","v":0},{"$f":"(1+S2130)*(E2130+($E$1521-$C$1322)*((F2130*G2130*(AR2130*Simpli!J175-Simpli!L175))+((H2130*I2130*J2130)+(K2130*L2130*M2130)+(N2130*O2130*P2130))*Simpli!I175+(Q2130*R2130*Simpli!L175))+(($E$1521-10)*F2130*G2130*AR2130*Simpli!K175))","v":{"$error":"#N/A"}},{"$f":"IF(ISERROR(U2130),\"\",U2130)","v":""},{"$f":"IF(VLOOKUP(Simpli!C175,BDD_Dev!$J$200:$K$215,2,FALSE)=TRUE,Simpli!I175,0)","v":{"$error":"#N/A"}},null,{"$f":"VLOOKUP(Simpli!P175,BDD_Dev!$R$191:$S$212,2,FALSE)","v":{"$error":"#N/A"}},{"$f":"(Simpli!R175/100)*(Simpli!S175/100)","v":0},{"$f":"Y2130*Z2130","v":{"$error":"#N/A"}},{"$f":"AA2130*Simpli!T175","v":{"$error":"#N/A"}},{"$error":"#N/A"},{"$f":"IF(ISERROR(AC2130),\"\",IF(AC2130>4,90,ROUND(MIN(90,-13.661*AC2130^2 + 72.714*AC2130 + 21.396),3)))","v":""},{"$f":"VLOOKUP(Simpli!$P175,BDD_Dev!$U$191:$Y$209,2,FALSE)","v":{"$error":"#N/A"}},{"$f":"VLOOKUP(Simpli!$P175,BDD_Dev!$U$191:$Y$209,3,FALSE)","v":{"$error":"#N/A"}},{"$f":"VLOOKUP(Simpli!$P175,BDD_Dev!$U$191:$Y$209,4,FALSE)","v":{"$error":"#N/A"}},{"$f":"VLOOKUP(Simpli!$P175,BDD_Dev!$U$191:$Y$209,5,FALSE)","v":{"$error":"#N/A"}},{"$f":"IF(AND(ISERROR(U2130)=FALSE,Simpli!P175<>\"\",ISNUMBER(Simpli!R175)=TRUE,ISNUMBER(Simpli!S175)=TRUE,ISNUMBER(Simpli!T175)=TRUE),Simpli!T175*Simpli!S175*(AE2130*POWER(Simpli!R175,2)+AF2130*Simpli!R175+AG2130),\"-\")","v":"-"},{"$f":"IF(AND(ISERROR(U2130)=FALSE,Simpli!P175<>\"\",ISNUMBER(Simpli!R175)=TRUE,ISNUMBER(Simpli!S175)=TRUE,ISNUMBER(Simpli!T175)=TRUE),50*POWER(U2130/AI2130,1/AH2130),\"-\")","v":"-"},{"$f":"VLOOKUP($C$1521,BDD_Dev!$B$218:$C$220,2,TRUE)","v":19.5},10,{"$f":"IF(OR(LEFT(Simpli!P175,8)=\"Plancher\",Simpli!P175=BDD_Dev!$U$191),0,1)","v":1},{"$f":"IF(LEFT(Simpli!P175,8)=\"Plancher\",AE2130,IF(AND(ISERROR(U2130)=FALSE,Simpli!P175<>\"\",ISNUMBER(Simpli!R175)=TRUE,ISNUMBER(Simpli!S175)=TRUE,ISNUMBER(Simpli!T175)=TRUE),(AK2130-AK2130*EXP(AL2130/AJ2130)-AL2130*EXP(AL2130/AJ2130))/(1-EXP(AL2130/AJ2130)),\"\"))","v":""},"",{"$f":"IF(AN2130<>\"\",IF(OR(AN2130>75,$AN2130*AM2130>$AQ$2151+5),\"  (!)\",\"\"),\"\")","v":""},"",{"$f":"IF(OR(Simpli!H175=\"\",Simpli!H175=0)=TRUE,Simpli!$C$33,Simpli!H175)","v":2.5},"",null,"n'est pas adaptée ",null,null,null,null,null,null,null,null,null,null,null,{"$f":"IF(ISERROR($U2130)=TRUE,0,S2130*(E2130+($E$1521-$C$1322)*((F2130*G2130*(Simpli!H175*Simpli!J175-Simpli!L175))+((H2130*I2130*J2130)+(K2130*L2130*M2130)+(N2130*O2130*P2130))*Simpli!I175+(Q2130*R2130*Simpli!L175))+(($E$1521-10)*F2130*G2130*Simpli!H175*Simpli!K175)))","v":0},0,{"$f":"IF(ISERROR($U2130)=TRUE,0,($E$1521-$C$1322)*(F2130*G2130*(Simpli!H175*Simpli!J175-Simpli!L175)))","v":0},{"$f":"IF(ISERROR($U2130)=TRUE,0,(($E$1521-10)*F2130*G2130*Simpli!H175*Simpli!K175))","v":0},{"$f":"IF(ISERROR($U2130)=TRUE,0,($E$1521-$C$1322)*((K2130*L2130*M2130)*Simpli!I175))","v":0},{"$f":"IF(ISERROR($U2130)=TRUE,0,($E$1521-$C$1322)*((N2130*O2130*P2130)*Simpli!I175))","v":0},{"$f":"IF(ISERROR($U2130)=TRUE,0,($E$1521-$C$1322)*((H2130*I2130*J2130)*Simpli!I175))","v":0},{"$f":"IF(ISERROR($U2130)=TRUE,0,($E$1521-$C$1322)*(Q2130*R2130*Simpli!L175))","v":0},{"$f":"SUM(BG2130:BN2130)","v":0}]
["Calcul Piece par Piece",{"$f":"Simpli!C176","v":0},{"$f":"IF(Simpli!C176=\"\",,Simpli!I176)","v":0},{"$f":"IF(Simpli!$C176=\"\",,Simpli!L176)","v":0},{"$f":"Simpli!I176*AR2131*0.34*VLOOKUP($C$1520,BDD_Dev!$H$132:$I$135,2,FALSE)*IF(VLOOKUP(Simpli!C176,BDD_Dev!$J$200:$K$215,2,FALSE)=TRUE,$E$1521-$C$1322,$E$1521-$E$1521)","v":{"$error":"#N/A"}},1,{"$f":"IF(OR(Simpli!G176=0,Simpli!G176=\"\")=TRUE,$D$1540,Simpli!G176)","v":0.8},1,0.4,{"$f":"IF($C$1513<>\"Combles aménagés\",0,VLOOKUP(Simpli!$E176,BDD_Dev!$M$200:$O$203,2,FALSE))","v":{"$error":"#N/A"}},0.9,0.3,{"$f":"IF($C$1513=\"Combles aménagés\",0,VLOOKUP(Simpli!$E176,BDD_Dev!$M$200:$O$203,2,FALSE))","v":0},0.3,0.7,{"$f":"VLOOKUP(Simpli!$E176,BDD_Dev!$M$200:$O$203,3,FALSE)","v":{"$error":"#N/A"}},1,3.2,0.15,{"$f":"AR2131*Simpli!I176","v":0},{"$f":"(1+S2131)*(E2131+($E$1521-$C$1322)*((F2131*G2131*(AR2131*Simpli!J176-Simpli!L176))+((H2131*I2131*J2131)+(K2131*L2131*M2131)+(N2131*O2131*P2131))*Simpli!I176+(Q2131*R2131*Simpli!L176))+(($E$1521-10)*F2131*G2131*AR2131*Simpli!K176))","v":{"$error":"#N/A"}},"",{"$f":"IF(VLOOKUP(Simpli!C176,BDD_Dev!$J$200:$K$215,2,FALSE)=TRUE,Simpli!I176,0)","v":{"$error":"#N/A"}},"OK Air",{"$f":"VLOOKUP(Simpli!P176,BDD_Dev!$R$191:$S$212,2,FALSE)","v":{"$error":"#N/A"}},{"$f":"(Simpli!R176/100)*(Simpli!S176/100)","v":0},{"$error":"#N/A"},{"$f":"AA2131*Simpli!T176","v":{"$error":"#N/A"}},{"$error":"#N/A"},"",{"$f":"VLOOKUP(Simpli!$P176,BDD_Dev!$U$191:$Y$209,2,FALSE)","v":{"$error":"#N/A"}},{"$f":"VLOOKUP(Simpli!$P176,BDD_Dev!$U$191:$Y$209,3,FALSE)","v":{"$error":"#N/A"}},{"$f":"VLOOKUP(Simpli!$P176,BDD_Dev!$U$191:$Y$209,4,FALSE)","v":{"$error":"#N/A"}},{"$f":"VLOOKUP(Simpli!$P176,BDD_Dev!$U$191:$Y$209,5,FALSE)","v":{"$error":"#N/A"}},{"$f":"IF(AND(ISERROR(U2131)=FALSE,Simpli!P176<>\"\",ISNUMBER(Simpli!R176)=TRUE,ISNUMBER(Simpli!S176)=TRUE,ISNUMBER(Simpli!T176)=TRUE),Simpli!T176*Simpli!S176*(AE2131*POWER(Simpli!R176,2)+AF2131*Simpli!R176+AG2131),\"-\")","v":"-"},{"$f":"IF(AND(ISERROR(U2131)=FALSE,Simpli!P176<>\"\",ISNUMBER(Simpli!R176)=TRUE,ISNUMBER(Simpli!S176)=TRUE,ISNUMBER(Simpli!T176)=TRUE),50*POWER(U2131/AI2131,1/AH2131),\"-\")","v":"-"},{"$f":"VLOOKUP($C$1521,BDD_Dev!$B$218:$C$220,2,TRUE)","v":19.5},10,{"$f":"IF(OR(LEFT(Simpli!P176,8)=\"Plancher\",Simpli!P176=BDD_Dev!$U$191),0,1)","v":1},{"$f":"IF(LEFT(Simpli!P176,8)=\"Plancher\",AE2131,IF(AND(ISERROR(U2131)=FALSE,Simpli!P176<>\"\",ISNUMBER(Simpli!R176)=TRUE,ISNUMBER(Simpli!S176)=TRUE,ISNUMBER(Simpli!T176)=TRUE),(AK2131-AK2131*EXP(AL2131/AJ2131)-AL2131*EXP(AL2131/AJ2131))/(1-EXP(AL2131/AJ2131)),\"\"))","v":""},"","","",{"$f":"IF(OR(Simpli!H176=\"\",Simpli!H176=0)=TRUE,Simpli!$C$33,Simpli!H176)","v":2.5},"",null,null,null,null,null,null,null,null,null,null,null,null,null,{"$f":"IF(ISERROR($U2131)=TRUE,0,S2131*(E2131+($E$1521-$C$1322)*((F2131*G2131*(Simpli!H176*Simpli!J176-Simpli!L176))+((H2131*I2131*J2131)+(K2131*L2131*M2131)+(N2131*O2131*P2131))*Simpli!I176+(Q2131*R2131*Simpli!L176))+(($E$1521-10)*F2131*G2131*Simpli!H176*Simpli!K176)))","v":0},0,{"$f":"IF(ISERROR($U2131)=TRUE,0,($E$1521-$C$1322)*(F2131*G2131*(Simpli!H176*Simpli!J176-Simpli!L176)))","v":0},{"$f":"IF(ISERROR($U2131)=TRUE,0,(($E$1521-10)*F2131*G2131*Simpli!H176*Simpli!K176))","v":0},{"$f":"IF(ISERROR($U2131)=TRUE,0,($E$1521-$C$1322)*((K2131*L2131*M2131)*Simpli!I176))","v":0},{"$f":"IF(ISERROR($U2131)=TRUE,0,($E$1521-$C$1322)*((N2131*O2131*P2131)*Simpli!I176))","v":0},{"$f":"IF(ISERROR($U2131)=TRUE,0,($E$1521-$C$1322)*((H2131*I2131*J2131)*Simpli!I176))","v":0},{"$f":"IF(ISERROR($U2131)=TRUE,0,($E$1521-$C$1322)*(Q2131*R2131*Simpli!L176))","v":0},0]
["Calcul Piece par Piece",{"$f":"Simpli!C177","v":0},{"$f":"IF(Simpli!C177=\"\",,Simpli!I177)","v":0},{"$f":"IF(Simpli!$C177=\"\",,Simpli!L177)","v":0},{"$f":"Simpli!I177*AR2132*0.34*VLOOKUP($C$1520,BDD_Dev!$H$132:$I$135,2,FALSE)*IF(VLOOKUP(Simpli!C177,BDD_Dev!$J$200:$K$215,2,FALSE)=TRUE,$E$1521-$C$1322,$E$1521-$E$1521)","v":{"$error":"#N/A"}},1,{"$f":"IF(OR(Simpli!G177=0,Simpli!G177=\"\")=TRUE,$D$1540,Simpli!G177)","v":0.8},1,0.4,{"$f":"IF($C$1513<>\"Combles aménagés\",0,VLOOKUP(Simpli!$E177,BDD_Dev!$M$200:$O$203,2,FALSE))","v":{"$error":"#N/A"}},0.9,0.3,{"$f":"IF($C$1513=\"Combles aménagés\",0,VLOOKUP(Simpli!$E177,BDD_Dev!$M$200:$O$203,2,FALSE))","v":0},0.3,0.7,{"$f":"VLOOKUP(Simpli!$E177,BDD_Dev!$M$200:$O$203,3,FALSE)","v":{"$error":"#N/A"}},1,3.2,0.15,{"$f":"AR2132*Simpli!I177","v":0},{"$f":"(1+S2132)*(E2132+($E$1521-$C$1322)*((F2132*G2132*(AR2132*Simpli!J177-Simpli!L177))+((H2132*I2132*J2132)+(K2132*L2132*M2132)+(N2132*O2132*P2132))*Simpli!I177+(Q2132*R2132*Simpli!L177))+(($E$1521-10)*F2132*G2132*AR2132*Simpli!K177))","v":{"$error":"#N/A"}},"",{"$f":"IF(VLOOKUP(Simpli!C177,BDD_Dev!$J$200:$K$215,2,FALSE)=TRUE,Simpli!I177,0)","v":{"$error":"#N/A"}},"Ok mur sur ext",{"$f":"VLOOKUP(Simpli!P177,BDD_Dev!$R$191:$S$212,2,FALSE)","v":{"$error":"#N/A"}},{"$f":"(Simpli!R177/100)*(Simpli!S177/100)","v":0},{"$error":"#N/A"},{"$f":"AA2132*Simpli!T177","v":{"$error":"#N/A"}},{"$error":"#N/A"},"",{"$f":"VLOOKUP(Simpli!$P177,BDD_Dev!$U$191:$Y$209,2,FALSE)","v":{"$error":"#N/A"}},{"$f":"VLOOKUP(Simpli!$P177,BDD_Dev!$U$191:$Y$209,3,FALSE)","v":{"$error":"#N/A"}},{"$f":"VLOOKUP(Simpli!$P177,BDD_Dev!$U$191:$Y$209,4,FALSE)","v":{"$error":"#N/A"}},{"$f":"VLOOKUP(Simpli!$P177,BDD_Dev!$U$191:$Y$209,5,FALSE)","v":{"$error":"#N/A"}},{"$f":"IF(AND(ISERROR(U2132)=FALSE,Simpli!P177<>\"\",ISNUMBER(Simpli!R177)=TRUE,ISNUMBER(Simpli!S177)=TRUE,ISNUMBER(Simpli!T177)=TRUE),Simpli!T177*Simpli!S177*(AE2132*POWER(Simpli!R177,2)+AF2132*Simpli!R177+AG2132),\"-\")","v":"-"},{"$f":"IF(AND(ISERROR(U2132)=FALSE,Simpli!P177<>\"\",ISNUMBER(Simpli!R177)=TRUE,ISNUMBER(Simpli!S177)=TRUE,ISNUMBER(Simpli!T177)=TRUE),50*POWER(U2132/AI2132,1/AH2132),\"-\")","v":"-"},{"$f":"VLOOKUP($C$1521,BDD_Dev!$B$218:$C$220,2,TRUE)","v":19.5},10,{"$f":"IF(OR(LEFT(Simpli!P177,8)=\"Plancher\",Simpli!P177=BDD_Dev!$U$191),0,1)","v":1},{"$f":"IF(LEFT(Simpli!P177,8)=\"Plancher\",AE2132,IF(AND(ISERROR(U2132)=FALSE,Simpli!P177<>\"\",ISNUMBER(Simpli!R177)=TRUE,ISNUMBER(Simpli!S177)=TRUE,ISNUMBER(Simpli!T177)=TRUE),(AK2132-AK2132*EXP(AL2132/AJ2132)-AL2132*EXP(AL2132/AJ2132))/(1-EXP(AL2132/AJ2132)),\"\"))","v":""},"","","",{"$f":"IF(OR(Simpli!H177=\"\",Simpli!H177=0)=TRUE,Simpli!$C$33,Simpli!H177)","v":2.5},"",null,null,null,null,null,null,null,null,null,null,null,null,null,{"$f":"IF(ISERROR($U2132)=TRUE,0,S2132*(E2132+($E$1521-$C$1322)*((F2132*G2132*(Simpli!H177*Simpli!J177-Simpli!L177))+((H2132*I2132*J2132)+(K2132*L2132*M2132)+(N2132*O2132*P2132))*Simpli!I177+(Q2132*R2132*Simpli!L177))+(($E$1521-10)*F2132*G2132*Simpli!H177*Simpli!K177)))","v":0},0,{"$f":"IF(ISERROR($U2132)=TRUE,0,($E$1521-$C$1322)*(F2132*G2132*(Simpli!H177*Simpli!J177-Simpli!L177)))","v":0},{"$f":"IF(ISERROR($U2132)=TRUE,0,(($E$1521-10)*F2132*G2132*Simpli!H177*Simpli!K177))","v":0},{"$f":"IF(ISERROR($U2132)=TRUE,0,($E$1521-$C$1322)*((K2132*L2132*M2132)*Simpli!I177))","v":0},{"$f":"IF(ISERROR($U2132)=TRUE,0,($E$1521-$C$1322)*((N2132*O2132*P2132)*Simpli!I177))","v":0},{"$f":"IF(ISERROR($U2132)=TRUE,0,($E$1521-$C$1322)*((H2132*I2132*J2132)*Simpli!I177))","v":0},{"$f":"IF(ISERROR($U2132)=TRUE,0,($E$1521-$C$1322)*(Q2132*R2132*Simpli!L177))","v":0},0]
["Calcul Piece par Piece",{"$f":"Simpli!C178","v":0},{"$f":"IF(Simpli!C178=\"\",,Simpli!I178)","v":0},{"$f":"IF(Simpli!$C178=\"\",,Simpli!L178)","v":0},{"$f":"Simpli!I178*AR2133*0.34*VLOOKUP($C$1520,BDD_Dev!$H$132:$I$135,2,FALSE)*IF(VLOOKUP(Simpli!C178,BDD_Dev!$J$200:$K$215,2,FALSE)=TRUE,$E$1521-$C$1322,$E$1521-$E$1521)","v":{"$error":"#N/A"}},1,{"$f":"IF(OR(Simpli!G178=0,Simpli!G178=\"\")=TRUE,$D$1540,Simpli!G178)","v":0.8},1,0.4,{"$f":"IF($C$1513<>\"Combles aménagés\",0,VLOOKUP(Simpli!$E178,BDD_Dev!$M$200:$O$203,2,FALSE))","v":{"$error":"#N/A"}},0.9,0.3,{"$f":"IF($C$1513=\"Combles aménagés\",0,VLOOKUP(Simpli!$E178,BDD_Dev!$M$200:$O$203,2,FALSE))","v":0},0.3,0.7,{"$f":"VLOOKUP(Simpli!$E178,BDD_Dev!$M$200:$O$203,3,FALSE)","v":{"$error":"#N/A"}},1,3.2,0.15,{"$f":"AR2133*Simpli!I178","v":0},{"$f":"(1+S2133)*(E2133+($E$1521-$C$1322)*((F2133*G2133*(AR2133*Simpli!J178-Simpli!L178))+((H2133*I2133*J2133)+(K2133*L2133*M2133)+(N2133*O2133*P2133))*Simpli!I178+(Q2133*R2133*Simpli!L178))+(($E$1521-10)*F2133*G2133*AR2133*Simpli!K178))","v":{"$error":"#N/A"}},"",{"$f":"IF(VLOOKUP(Simpli!C178,BDD_Dev!$J$200:$K$215,2,FALSE)=TRUE,Simpli!I178,0)","v":{"$error":"#N/A"}},"ok mur non chauffé",{"$f":"VLOOKUP(Simpli!P178,BDD_Dev!$R$191:$S$212,2,FALSE)","v":{"$error":"#N/A"}},{"$f":"(Simpli!R178/100)*(Simpli!S178/100)","v":0},{"$error":"#N/A"},{"$f":"AA2133*Simpli!T178","v":{"$error":"#N/A"}},{"$error":"#N/A"},"",{"$f":"VLOOKUP(Simpli!$P178,BDD_Dev!$U$191:$Y$209,2,FALSE)","v":{"$error":"#N/A"}},{"$f":"VLOOKUP(Simpli!$P178,BDD_Dev!$U$191:$Y$209,3,FALSE)","v":{"$error":"#N/A"}},{"$f":"VLOOKUP(Simpli!$P178,BDD_Dev!$U$191:$Y$209,4,FALSE)","v":{"$error":"#N/A"}},{"$f":"VLOOKUP(Simpli!$P178,BDD_Dev!$U$191:$Y$209,5,FALSE)","v":{"$error":"#N/A"}},{"$f":"IF(AND(ISERROR(U2133)=FALSE,Simpli!P178<>\"\",ISNUMBER(Simpli!R178)=TRUE,ISNUMBER(Simpli!S178)=TRUE,ISNUMBER(Simpli!T178)=TRUE),Simpli!T178*Simpli!S178*(AE2133*POWER(Simpli!R178,2)+AF2133*Simpli!R178+AG2133),\"-\")","v":"-"},{"$f":"IF(AND(ISERROR(U2133)=FALSE,Simpli!P178<>\"\",ISNUMBER(Simpli!R178)=TRUE,ISNUMBER(Simpli!S178)=TRUE,ISNUMBER(Simpli!T178)=TRUE),50*POWER(U2133/AI2133,1/AH2133),\"-\")","v":"-"},{"$f":"VLOOKUP($C$1521,BDD_Dev!$B$218:$C$220,2,TRUE)","v":19.5},10,{"$f":"IF(OR(LEFT(Simpli!P178,8)=\"Plancher\",Simpli!P178=BDD_Dev!$U$191),0,1)","v":1},{"$f":"IF(LEFT(Simpli!P178,8)=\"Plancher\",AE2133,IF(AND(ISERROR(U2133)=FALSE,Simpli!P178<>\"\",ISNUMBER(Simpli!R178)=TRUE,ISNUMBER(Simpli!S178)=TRUE,ISNUMBER(Simpli!T178)=TRUE),(AK2133-AK2133*EXP(AL2133/AJ2133)-AL2133*EXP(AL2133/AJ2133))/(1-EXP(AL2133/AJ2133)),\"\"))","v":""},"","","",{"$f":"IF(OR(Simpli!H178=\"\",Simpli!H178=0)=TRUE,Simpli!$C$33,Simpli!H178)","v":2.5},"",null,null,"50 ≤ x < 55","55 ≤ x <  60","60 ≤ x < 65","65 ≤ x < 70","70 ≤ x < 75",null,null,null,null,null,null,{"$f":"IF(ISERROR($U2133)=TRUE,0,S2133*(E2133+($E$1521-$C$1322)*((F2133*G2133*(Simpli!H178*Simpli!J178-Simpli!L178))+((H2133*I2133*J2133)+(K2133*L2133*M2133)+(N2133*O2133*P2133))*Simpli!I178+(Q2133*R2133*Simpli!L178))+(($E$1521-10)*F2133*G2133*Simpli!H178*Simpli!K178)))","v":0},0,{"$f":"IF(ISERROR($U2133)=TRUE,0,($E$1521-$C$1322)*(F2133*G2133*(Simpli!H178*Simpli!J178-Simpli!L178)))","v":0},{"$f":"IF(ISERROR($U2133)=TRUE,0,(($E$1521-10)*F2133*G2133*Simpli!H178*Simpli!K178))","v":0},{"$f":"IF(ISERROR($U2133)=TRUE,0,($E$1521-$C$1322)*((K2133*L2133*M2133)*Simpli!I178))","v":0},{"$f":"IF(ISERROR($U2133)=TRUE,0,($E$1521-$C$1322)*((N2133*O2133*P2133)*Simpli!I178))","v":0},{"$f":"IF(ISERROR($U2133)=TRUE,0,($E$1521-$C$1322)*((H2133*I2133*J2133)*Simpli!I178))","v":0},{"$f":"IF(ISERROR($U2133)=TRUE,0,($E$1521-$C$1322)*(Q2133*R2133*Simpli!L178))","v":0},0]
["Calcul Piece par Piece",{"$f":"Simpli!C179","v":0},{"$f":"IF(Simpli!C179=\"\",,Simpli!I179)","v":0},{"$f":"IF(Simpli!$C179=\"\",,Simpli!L179)","v":0},{"$f":"Simpli!I179*AR2134*0.34*VLOOKUP($C$1520,BDD_Dev!$H$132:$I$135,2,FALSE)*IF(VLOOKUP(Simpli!C179,BDD_Dev!$J$200:$K$215,2,FALSE)=TRUE,$E$1521-$C$1322,$E$1521-$E$1521)","v":{"$error":"#N/A"}},1,{"$f":"IF(OR(Simpli!G179=0,Simpli!G179=\"\")=TRUE,$D$1540,Simpli!G179)","v":0.8},1,0.4,{"$f":"IF($C$1513<>\"Combles aménagés\",0,VLOOKUP(Simpli!$E179,BDD_Dev!$M$200:$O$203,2,FALSE))","v":{"$error":"#N/A"}},0.9,0.3,{"$f":"IF($C$1513=\"Combles aménagés\",0,VLOOKUP(Simpli!$E179,BDD_Dev!$M$200:$O$203,2,FALSE))","v":0},0.3,0.7,{"$f":"VLOOKUP(Simpli!$E179,BDD_Dev!$M$200:$O$203,3,FALSE)","v":{"$error":"#N/A"}},1,3.2,0.15,{"$f":"AR2134*Simpli!I179","v":0},{"$f":"(1+S2134)*(E2134+($E$1521-$C$1322)*((F2134*G2134*(AR2134*Simpli!J179-Simpli!L179))+((H2134*I2134*J2134)+(K2134*L2134*M2134)+(N2134*O2134*P2134))*Simpli!I179+(Q2134*R2134*Simpli!L179))+(($E$1521-10)*F2134*G2134*AR2134*Simpli!K179))","v":{"$error":"#N/A"}},"",{"$f":"IF(VLOOKUP(Simpli!C179,BDD_Dev!$J$200:$K$215,2,FALSE)=TRUE,Simpli!I179,0)","v":{"$error":"#N/A"}},null,{"$f":"VLOOKUP(Simpli!P179,BDD_Dev!$R$191:$S$212,2,FALSE)","v":{"$error":"#N/A"}},{"$f":"(Simpli!R179/100)*(Simpli!S179/100)","v":0},{"$error":"#N/A"},{"$f":"AA2134*Simpli!T179","v":{"$error":"#N/A"}},{"$error":"#N/A"},"",{"$f":"VLOOKUP(Simpli!$P179,BDD_Dev!$U$191:$Y$209,2,FALSE)","v":{"$error":"#N/A"}},{"$f":"VLOOKUP(Simpli!$P179,BDD_Dev!$U$191:$Y$209,3,FALSE)","v":{"$error":"#N/A"}},{"$f":"VLOOKUP(Simpli!$P179,BDD_Dev!$U$191:$Y$209,4,FALSE)","v":{"$error":"#N/A"}},{"$f":"VLOOKUP(Simpli!$P179,BDD_Dev!$U$191:$Y$209,5,FALSE)","v":{"$error":"#N/A"}},{"$f":"IF(AND(ISERROR(U2134)=FALSE,Simpli!P179<>\"\",ISNUMBER(Simpli!R179)=TRUE,ISNUMBER(Simpli!S179)=TRUE,ISNUMBER(Simpli!T179)=TRUE),Simpli!T179*Simpli!S179*(AE2134*POWER(Simpli!R179,2)+AF2134*Simpli!R179+AG2134),\"-\")","v":"-"},{"$f":"IF(AND(ISERROR(U2134)=FALSE,Simpli!P179<>\"\",ISNUMBER(Simpli!R179)=TRUE,ISNUMBER(Simpli!S179)=TRUE,ISNUMBER(Simpli!T179)=TRUE),50*POWER(U2134/AI2134,1/AH2134),\"-\")","v":"-"},{"$f":"VLOOKUP($C$1521,BDD_Dev!$B$218:$C$220,2,TRUE)","v":19.5},10,{"$f":"IF(OR(LEFT(Simpli!P179,8)=\"Plancher\",Simpli!P179=BDD_Dev!$U$191),0,1)","v":1},{"$f":"IF(LEFT(Simpli!P179,8)=\"Plancher\",AE2134,IF(AND(ISERROR(U2134)=FALSE,Simpli!P179<>\"\",ISNUMBER(Simpli!R179)=TRUE,ISNUMBER(Simpli!S179)=TRUE,ISNUMBER(Simpli!T179)=TRUE),(AK2134-AK2134*EXP(AL2134/AJ2134)-AL2134*EXP(AL2134/AJ2134))/(1-EXP(AL2134/AJ2134)),\"\"))","v":""},"","","",{"$f":"IF(OR(Simpli!H179=\"\",Simpli!H179=0)=TRUE,Simpli!$C$33,Simpli!H179)","v":2.5},"",null,null,50,55,60,65,70,null,null,null,null,null,null,{"$f":"IF(ISERROR($U2134)=TRUE,0,S2134*(E2134+($E$1521-$C$1322)*((F2134*G2134*(Simpli!H179*Simpli!J179-Simpli!L179))+((H2134*I2134*J2134)+(K2134*L2134*M2134)+(N2134*O2134*P2134))*Simpli!I179+(Q2134*R2134*Simpli!L179))+(($E$1521-10)*F2134*G2134*Simpli!H179*Simpli!K179)))","v":0},0,{"$f":"IF(ISERROR($U2134)=TRUE,0,($E$1521-$C$1322)*(F2134*G2134*(Simpli!H179*Simpli!J179-Simpli!L179)))","v":0},{"$f":"IF(ISERROR($U2134)=TRUE,0,(($E$1521-10)*F2134*G2134*Simpli!H179*Simpli!K179))","v":0},{"$f":"IF(ISERROR($U2134)=TRUE,0,($E$1521-$C$1322)*((K2134*L2134*M2134)*Simpli!I179))","v":0},{"$f":"IF(ISERROR($U2134)=TRUE,0,($E$1521-$C$1322)*((N2134*O2134*P2134)*Simpli!I179))","v":0},{"$f":"IF(ISERROR($U2134)=TRUE,0,($E$1521-$C$1322)*((H2134*I2134*J2134)*Simpli!I179))","v":0},{"$f":"IF(ISERROR($U2134)=TRUE,0,($E$1521-$C$1322)*(Q2134*R2134*Simpli!L179))","v":0},0]
["Calcul Piece par Piece",{"$f":"Simpli!C180","v":0},{"$f":"IF(Simpli!C180=\"\",,Simpli!I180)","v":0},{"$f":"IF(Simpli!$C180=\"\",,Simpli!L180)","v":0},{"$f":"Simpli!I180*AR2135*0.34*VLOOKUP($C$1520,BDD_Dev!$H$132:$I$135,2,FALSE)*IF(VLOOKUP(Simpli!C180,BDD_Dev!$J$200:$K$215,2,FALSE)=TRUE,$E$1521-$C$1322,$E$1521-$E$1521)","v":{"$error":"#N/A"}},1,{"$f":"IF(OR(Simpli!G180=0,Simpli!G180=\"\")=TRUE,$D$1540,Simpli!G180)","v":0.8},1,0.4,{"$f":"IF($C$1513<>\"Combles aménagés\",0,VLOOKUP(Simpli!$E180,BDD_Dev!$M$200:$O$203,2,FALSE))","v":{"$error":"#N/A"}},0.9,0.3,{"$f":"IF($C$1513=\"Combles aménagés\",0,VLOOKUP(Simpli!$E180,BDD_Dev!$M$200:$O$203,2,FALSE))","v":0},0.3,0.7,{"$f":"VLOOKUP(Simpli!$E180,BDD_Dev!$M$200:$O$203,3,FALSE)","v":{"$error":"#N/A"}},1,3.2,0.15,{"$f":"AR2135*Simpli!I180","v":0},{"$f":"(1+S2135)*(E2135+($E$1521-$C$1322)*((F2135*G2135*(AR2135*Simpli!J180-Simpli!L180))+((H2135*I2135*J2135)+(K2135*L2135*M2135)+(N2135*O2135*P2135))*Simpli!I180+(Q2135*R2135*Simpli!L180))+(($E$1521-10)*F2135*G2135*AR2135*Simpli!K180))","v":{"$error":"#N/A"}},"",{"$f":"IF(VLOOKUP(Simpli!C180,BDD_Dev!$J$200:$K$215,2,FALSE)=TRUE,Simpli!I180,0)","v":{"$error":"#N/A"}},null,{"$f":"VLOOKUP(Simpli!P180,BDD_Dev!$R$191:$S$212,2,FALSE)","v":{"$error":"#N/A"}},{"$f":"(Simpli!R180/100)*(Simpli!S180/100)","v":0},{"$error":"#N/A"},{"$f":"AA2135*Simpli!T180","v":{"$error":"#N/A"}},{"$error":"#N/A"},"",{"$f":"VLOOKUP(Simpli!$P180,BDD_Dev!$U$191:$Y$209,2,FALSE)","v":{"$error":"#N/A"}},{"$f":"VLOOKUP(Simpli!$P180,BDD_Dev!$U$191:$Y$209,3,FALSE)","v":{"$error":"#N/A"}},{"$f":"VLOOKUP(Simpli!$P180,BDD_Dev!$U$191:$Y$209,4,FALSE)","v":{"$error":"#N/A"}},{"$f":"VLOOKUP(Simpli!$P180,BDD_Dev!$U$191:$Y$209,5,FALSE)","v":{"$error":"#N/A"}},{"$f":"IF(AND(ISERROR(U2135)=FALSE,Simpli!P180<>\"\",ISNUMBER(Simpli!R180)=TRUE,ISNUMBER(Simpli!S180)=TRUE,ISNUMBER(Simpli!T180)=TRUE),Simpli!T180*Simpli!S180*(AE2135*POWER(Simpli!R180,2)+AF2135*Simpli!R180+AG2135),\"-\")","v":"-"},{"$f":"IF(AND(ISERROR(U2135)=FALSE,Simpli!P180<>\"\",ISNUMBER(Simpli!R180)=TRUE,ISNUMBER(Simpli!S180)=TRUE,ISNUMBER(Simpli!T180)=TRUE),50*POWER(U2135/AI2135,1/AH2135),\"-\")","v":"-"},{"$f":"VLOOKUP($C$1521,BDD_Dev!$B$218:$C$220,2,TRUE)","v":19.5},10,{"$f":"IF(OR(LEFT(Simpli!P180,8)=\"Plancher\",Simpli!P180=BDD_Dev!$U$191),0,1)","v":1},{"$f":"IF(LEFT(Simpli!P180,8)=\"Plancher\",AE2135,IF(AND(ISERROR(U2135)=FALSE,Simpli!P180<>\"\",ISNUMBER(Simpli!R180)=TRUE,ISNUMBER(Simpli!S180)=TRUE,ISNUMBER(Simpli!T180)=TRUE),(AK2135-AK2135*EXP(AL2135/AJ2135)-AL2135*EXP(AL2135/AJ2135))/(1-EXP(AL2135/AJ2135)),\"\"))","v":""},"","","",{"$f":"IF(OR(Simpli!H180=\"\",Simpli!H180=0)=TRUE,Simpli!$C$33,Simpli!H180)","v":2.5},"",null,null,null,null,null,null,null,null,null,null,null,null,null,{"$f":"IF(ISERROR($U2135)=TRUE,0,S2135*(E2135+($E$1521-$C$1322)*((F2135*G2135*(Simpli!H180*Simpli!J180-Simpli!L180))+((H2135*I2135*J2135)+(K2135*L2135*M2135)+(N2135*O2135*P2135))*Simpli!I180+(Q2135*R2135*Simpli!L180))+(($E$1521-10)*F2135*G2135*Simpli!H180*Simpli!K180)))","v":0},0,{"$f":"IF(ISERROR($U2135)=TRUE,0,($E$1521-$C$1322)*(F2135*G2135*(Simpli!H180*Simpli!J180-Simpli!L180)))","v":0},{"$f":"IF(ISERROR($U2135)=TRUE,0,(($E$1521-10)*F2135*G2135*Simpli!H180*Simpli!K180))","v":0},{"$f":"IF(ISERROR($U2135)=TRUE,0,($E$1521-$C$1322)*((K2135*L2135*M2135)*Simpli!I180))","v":0},{"$f":"IF(ISERROR($U2135)=TRUE,0,($E$1521-$C$1322)*((N2135*O2135*P2135)*Simpli!I180))","v":0},{"$f":"IF(ISERROR($U2135)=TRUE,0,($E$1521-$C$1322)*((H2135*I2135*J2135)*Simpli!I180))","v":0},{"$f":"IF(ISERROR($U2135)=TRUE,0,($E$1521-$C$1322)*(Q2135*R2135*Simpli!L180))","v":0},0]
["Calcul Piece par Piece",{"$f":"Simpli!C181","v":0},{"$f":"IF(Simpli!C181=\"\",,Simpli!I181)","v":0},{"$f":"IF(Simpli!$C181=\"\",,Simpli!L181)","v":0},{"$f":"Simpli!I181*AR2136*0.34*VLOOKUP($C$1520,BDD_Dev!$H$132:$I$135,2,FALSE)*IF(VLOOKUP(Simpli!C181,BDD_Dev!$J$200:$K$215,2,FALSE)=TRUE,$E$1521-$C$1322,$E$1521-$E$1521)","v":{"$error":"#N/A"}},1,{"$f":"IF(OR(Simpli!G181=0,Simpli!G181=\"\")=TRUE,$D$1540,Simpli!G181)","v":0.8},1,0.4,{"$f":"IF($C$1513<>\"Combles aménagés\",0,VLOOKUP(Simpli!$E181,BDD_Dev!$M$200:$O$203,2,FALSE))","v":{"$error":"#N/A"}},0.9,0.3,{"$f":"IF($C$1513=\"Combles aménagés\",0,VLOOKUP(Simpli!$E181,BDD_Dev!$M$200:$O$203,2,FALSE))","v":0},0.3,0.7,{"$f":"VLOOKUP(Simpli!$E181,BDD_Dev!$M$200:$O$203,3,FALSE)","v":{"$error":"#N/A"}},1,3.2,0.15,{"$f":"AR2136*Simpli!I181","v":0},{"$f":"(1+S2136)*(E2136+($E$1521-$C$1322)*((F2136*G2136*(AR2136*Simpli!J181-Simpli!L181))+((H2136*I2136*J2136)+(K2136*L2136*M2136)+(N2136*O2136*P2136))*Simpli!I181+(Q2136*R2136*Simpli!L181))+(($E$1521-10)*F2136*G2136*AR2136*Simpli!K181))","v":{"$error":"#N/A"}},"",{"$f":"IF(VLOOKUP(Simpli!C181,BDD_Dev!$J$200:$K$215,2,FALSE)=TRUE,Simpli!I181,0)","v":{"$error":"#N/A"}},null,{"$f":"VLOOKUP(Simpli!P181,BDD_Dev!$R$191:$S$212,2,FALSE)","v":{"$error":"#N/A"}},{"$f":"(Simpli!R181/100)*(Simpli!S181/100)","v":0},{"$error":"#N/A"},{"$f":"AA2136*Simpli!T181","v":{"$error":"#N/A"}},{"$error":"#N/A"},"",{"$f":"VLOOKUP(Simpli!$P181,BDD_Dev!$U$191:$Y$209,2,FALSE)","v":{"$error":"#N/A"}},{"$f":"VLOOKUP(Simpli!$P181,BDD_Dev!$U$191:$Y$209,3,FALSE)","v":{"$error":"#N/A"}},{"$f":"VLOOKUP(Simpli!$P181,BDD_Dev!$U$191:$Y$209,4,FALSE)","v":{"$error":"#N/A"}},{"$f":"VLOOKUP(Simpli!$P181,BDD_Dev!$U$191:$Y$209,5,FALSE)","v":{"$error":"#N/A"}},{"$f":"IF(AND(ISERROR(U2136)=FALSE,Simpli!P181<>\"\",ISNUMBER(Simpli!R181)=TRUE,ISNUMBER(Simpli!S181)=TRUE,ISNUMBER(Simpli!T181)=TRUE),Simpli!T181*Simpli!S181*(AE2136*POWER(Simpli!R181,2)+AF2136*Simpli!R181+AG2136),\"-\")","v":"-"},{"$f":"IF(AND(ISERROR(U2136)=FALSE,Simpli!P181<>\"\",ISNUMBER(Simpli!R181)=TRUE,ISNUMBER(Simpli!S181)=TRUE,ISNUMBER(Simpli!T181)=TRUE),50*POWER(U2136/AI2136,1/AH2136),\"-\")","v":"-"},{"$f":"VLOOKUP($C$1521,BDD_Dev!$B$218:$C$220,2,TRUE)","v":19.5},10,{"$f":"IF(OR(LEFT(Simpli!P181,8)=\"Plancher\",Simpli!P181=BDD_Dev!$U$191),0,1)","v":1},{"$f":"IF(LEFT(Simpli!P181,8)=\"Plancher\",AE2136,IF(AND(ISERROR(U2136)=FALSE,Simpli!P181<>\"\",ISNUMBER(Simpli!R181)=TRUE,ISNUMBER(Simpli!S181)=TRUE,ISNUMBER(Simpli!T181)=TRUE),(AK2136-AK2136*EXP(AL2136/AJ2136)-AL2136*EXP(AL2136/AJ2136))/(1-EXP(AL2136/AJ2136)),\"\"))","v":""},"","","",{"$f":"IF(OR(Simpli!H181=\"\",Simpli!H181=0)=TRUE,Simpli!$C$33,Simpli!H181)","v":2.5},"",null,null,null,null,null,null,null,null,null,null,null,null,null,{"$f":"IF(ISERROR($U2136)=TRUE,0,S2136*(E2136+($E$1521-$C$1322)*((F2136*G2136*(Simpli!H181*Simpli!J181-Simpli!L181))+((H2136*I2136*J2136)+(K2136*L2136*M2136)+(N2136*O2136*P2136))*Simpli!I181+(Q2136*R2136*Simpli!L181))+(($E$1521-10)*F2136*G2136*Simpli!H181*Simpli!K181)))","v":0},0,{"$f":"IF(ISERROR($U2136)=TRUE,0,($E$1521-$C$1322)*(F2136*G2136*(Simpli!H181*Simpli!J181-Simpli!L181)))","v":0},{"$f":"IF(ISERROR($U2136)=TRUE,0,(($E$1521-10)*F2136*G2136*Simpli!H181*Simpli!K181))","v":0},{"$f":"IF(ISERROR($U2136)=TRUE,0,($E$1521-$C$1322)*((K2136*L2136*M2136)*Simpli!I181))","v":0},{"$f":"IF(ISERROR($U2136)=TRUE,0,($E$1521-$C$1322)*((N2136*O2136*P2136)*Simpli!I181))","v":0},{"$f":"IF(ISERROR($U2136)=TRUE,0,($E$1521-$C$1322)*((H2136*I2136*J2136)*Simpli!I181))","v":0},{"$f":"IF(ISERROR($U2136)=TRUE,0,($E$1521-$C$1322)*(Q2136*R2136*Simpli!L181))","v":0},0]
["Calcul Piece par Piece",{"$f":"Simpli!C182","v":0},{"$f":"IF(Simpli!C182=\"\",,Simpli!I182)","v":0},{"$f":"IF(Simpli!$C182=\"\",,Simpli!L182)","v":0},{"$f":"Simpli!I182*AR2137*0.34*VLOOKUP($C$1520,BDD_Dev!$H$132:$I$135,2,FALSE)*IF(VLOOKUP(Simpli!C182,BDD_Dev!$J$200:$K$215,2,FALSE)=TRUE,$E$1521-$C$1322,$E$1521-$E$1521)","v":{"$error":"#N/A"}},1,{"$f":"IF(OR(Simpli!G182=0,Simpli!G182=\"\")=TRUE,$D$1540,Simpli!G182)","v":0.8},1,0.4,{"$f":"IF($C$1513<>\"Combles aménagés\",0,VLOOKUP(Simpli!$E182,BDD_Dev!$M$200:$O$203,2,FALSE))","v":{"$error":"#N/A"}},0.9,0.3,{"$f":"IF($C$1513=\"Combles aménagés\",0,VLOOKUP(Simpli!$E182,BDD_Dev!$M$200:$O$203,2,FALSE))","v":0},0.3,0.7,{"$f":"VLOOKUP(Simpli!$E182,BDD_Dev!$M$200:$O$203,3,FALSE)","v":{"$error":"#N/A"}},1,3.2,0.15,{"$f":"AR2137*Simpli!I182","v":0},{"$f":"(1+S2137)*(E2137+($E$1521-$C$1322)*((F2137*G2137*(AR2137*Simpli!J182-Simpli!L182))+((H2137*I2137*J2137)+(K2137*L2137*M2137)+(N2137*O2137*P2137))*Simpli!I182+(Q2137*R2137*Simpli!L182))+(($E$1521-10)*F2137*G2137*AR2137*Simpli!K182))","v":{"$error":"#N/A"}},{"$f":"IF(ISERROR(U2137),\"\",U2137)","v":""},{"$f":"IF(VLOOKUP(Simpli!C182,BDD_Dev!$J$200:$K$215,2,FALSE)=TRUE,Simpli!I182,0)","v":{"$error":"#N/A"}},null,{"$f":"VLOOKUP(Simpli!P182,BDD_Dev!$R$191:$S$212,2,FALSE)","v":{"$error":"#N/A"}},{"$f":"(Simpli!R182/100)*(Simpli!S182/100)","v":0},{"$error":"#N/A"},{"$f":"AA2137*Simpli!T182","v":{"$error":"#N/A"}},{"$error":"#N/A"},"",{"$f":"VLOOKUP(Simpli!$P182,BDD_Dev!$U$191:$Y$209,2,FALSE)","v":{"$error":"#N/A"}},{"$f":"VLOOKUP(Simpli!$P182,BDD_Dev!$U$191:$Y$209,3,FALSE)","v":{"$error":"#N/A"}},{"$f":"VLOOKUP(Simpli!$P182,BDD_Dev!$U$191:$Y$209,4,FALSE)","v":{"$error":"#N/A"}},{"$f":"VLOOKUP(Simpli!$P182,BDD_Dev!$U$191:$Y$209,5,FALSE)","v":{"$error":"#N/A"}},{"$f":"IF(AND(ISERROR(U2137)=FALSE,Simpli!P182<>\"\",ISNUMBER(Simpli!R182)=TRUE,ISNUMBER(Simpli!S182)=TRUE,ISNUMBER(Simpli!T182)=TRUE),Simpli!T182*Simpli!S182*(AE2137*POWER(Simpli!R182,2)+AF2137*Simpli!R182+AG2137),\"-\")","v":"-"},{"$f":"IF(AND(ISERROR(U2137)=FALSE,Simpli!P182<>\"\",ISNUMBER(Simpli!R182)=TRUE,ISNUMBER(Simpli!S182)=TRUE,ISNUMBER(Simpli!T182)=TRUE),50*POWER(U2137/AI2137,1/AH2137),\"-\")","v":"-"},{"$f":"VLOOKUP($C$1521,BDD_Dev!$B$218:$C$220,2,TRUE)","v":19.5},10,{"$f":"IF(OR(LEFT(Simpli!P182,8)=\"Plancher\",Simpli!P182=BDD_Dev!$U$191),0,1)","v":1},{"$f":"IF(LEFT(Simpli!P182,8)=\"Plancher\",AE2137,IF(AND(ISERROR(U2137)=FALSE,Simpli!P182<>\"\",ISNUMBER(Simpli!R182)=TRUE,ISNUMBER(Simpli!S182)=TRUE,ISNUMBER(Simpli!T182)=TRUE),(AK2137-AK2137*EXP(AL2137/AJ2137)-AL2137*EXP(AL2137/AJ2137))/(1-EXP(AL2137/AJ2137)),\"\"))","v":""},{"$f":"IF(AN2137<>\"\",MIN(AN2137,90),\"\")","v":""},"","",{"$f":"IF(OR(Simpli!H182=\"\",Simpli!H182=0)=TRUE,Simpli!$C$33,Simpli!H182)","v":2.5},"",null,null,null,null,null,null,null,null,null,null,null,null,null,{"$f":"IF(ISERROR($U2137)=TRUE,0,S2137*(E2137+($E$1521-$C$1322)*((F2137*G2137*(Simpli!H182*Simpli!J182-Simpli!L182))+((H2137*I2137*J2137)+(K2137*L2137*M2137)+(N2137*O2137*P2137))*Simpli!I182+(Q2137*R2137*Simpli!L182))+(($E$1521-10)*F2137*G2137*Simpli!H182*Simpli!K182)))","v":0},0,{"$f":"IF(ISERROR($U2137)=TRUE,0,($E$1521-$C$1322)*(F2137*G2137*(Simpli!H182*Simpli!J182-Simpli!L182)))","v":0},{"$f":"IF(ISERROR($U2137)=TRUE,0,(($E$1521-10)*F2137*G2137*Simpli!H182*Simpli!K182))","v":0},{"$f":"IF(ISERROR($U2137)=TRUE,0,($E$1521-$C$1322)*((K2137*L2137*M2137)*Simpli!I182))","v":0},{"$f":"IF(ISERROR($U2137)=TRUE,0,($E$1521-$C$1322)*((N2137*O2137*P2137)*Simpli!I182))","v":0},{"$f":"IF(ISERROR($U2137)=TRUE,0,($E$1521-$C$1322)*((H2137*I2137*J2137)*Simpli!I182))","v":0},{"$f":"IF(ISERROR($U2137)=TRUE,0,($E$1521-$C$1322)*(Q2137*R2137*Simpli!L182))","v":0},0]
["Calcul Piece par Piece",{"$f":"Simpli!C183","v":0},{"$f":"IF(Simpli!C183=\"\",,Simpli!I183)","v":0},{"$f":"IF(Simpli!$C183=\"\",,Simpli!L183)","v":0},{"$f":"Simpli!I183*AR2138*0.34*VLOOKUP($C$1520,BDD_Dev!$H$132:$I$135,2,FALSE)*IF(VLOOKUP(Simpli!C183,BDD_Dev!$J$200:$K$215,2,FALSE)=TRUE,$E$1521-$C$1322,$E$1521-$E$1521)","v":{"$error":"#N/A"}},1,{"$f":"IF(OR(Simpli!G183=0,Simpli!G183=\"\")=TRUE,$D$1540,Simpli!G183)","v":0.8},1,0.4,{"$f":"IF($C$1513<>\"Combles aménagés\",0,VLOOKUP(Simpli!$E183,BDD_Dev!$M$200:$O$203,2,FALSE))","v":{"$error":"#N/A"}},0.9,0.3,{"$f":"IF($C$1513=\"Combles aménagés\",0,VLOOKUP(Simpli!$E183,BDD_Dev!$M$200:$O$203,2,FALSE))","v":0},0.3,0.7,{"$f":"VLOOKUP(Simpli!$E183,BDD_Dev!$M$200:$O$203,3,FALSE)","v":{"$error":"#N/A"}},1,3.2,0.15,{"$f":"AR2138*Simpli!I183","v":0},{"$f":"(1+S2138)*(E2138+($E$1521-$C$1322)*((F2138*G2138*(AR2138*Simpli!J183-Simpli!L183))+((H2138*I2138*J2138)+(K2138*L2138*M2138)+(N2138*O2138*P2138))*Simpli!I183+(Q2138*R2138*Simpli!L183))+(($E$1521-10)*F2138*G2138*AR2138*Simpli!K183))","v":{"$error":"#N/A"}},"",{"$f":"IF(VLOOKUP(Simpli!C183,BDD_Dev!$J$200:$K$215,2,FALSE)=TRUE,Simpli!I183,0)","v":{"$error":"#N/A"}},null,{"$f":"VLOOKUP(Simpli!P183,BDD_Dev!$R$191:$S$212,2,FALSE)","v":{"$error":"#N/A"}},{"$f":"(Simpli!R183/100)*(Simpli!S183/100)","v":0},{"$error":"#N/A"},{"$f":"AA2138*Simpli!T183","v":{"$error":"#N/A"}},{"$error":"#N/A"},"",{"$f":"VLOOKUP(Simpli!$P183,BDD_Dev!$U$191:$Y$209,2,FALSE)","v":{"$error":"#N/A"}},{"$f":"VLOOKUP(Simpli!$P183,BDD_Dev!$U$191:$Y$209,3,FALSE)","v":{"$error":"#N/A"}},{"$f":"VLOOKUP(Simpli!$P183,BDD_Dev!$U$191:$Y$209,4,FALSE)","v":{"$error":"#N/A"}},{"$f":"VLOOKUP(Simpli!$P183,BDD_Dev!$U$191:$Y$209,5,FALSE)","v":{"$error":"#N/A"}},{"$f":"IF(AND(ISERROR(U2138)=FALSE,Simpli!P183<>\"\",ISNUMBER(Simpli!R183)=TRUE,ISNUMBER(Simpli!S183)=TRUE,ISNUMBER(Simpli!T183)=TRUE),Simpli!T183*Simpli!S183*(AE2138*POWER(Simpli!R183,2)+AF2138*Simpli!R183+AG2138),\"-\")","v":"-"},{"$f":"IF(AND(ISERROR(U2138)=FALSE,Simpli!P183<>\"\",ISNUMBER(Simpli!R183)=TRUE,ISNUMBER(Simpli!S183)=TRUE,ISNUMBER(Simpli!T183)=TRUE),50*POWER(U2138/AI2138,1/AH2138),\"-\")","v":"-"},{"$f":"VLOOKUP($C$1521,BDD_Dev!$B$218:$C$220,2,TRUE)","v":19.5},10,{"$f":"IF(OR(LEFT(Simpli!P183,8)=\"Plancher\",Simpli!P183=BDD_Dev!$U$191),0,1)","v":1},{"$f":"IF(LEFT(Simpli!P183,8)=\"Plancher\",AE2138,IF(AND(ISERROR(U2138)=FALSE,Simpli!P183<>\"\",ISNUMBER(Simpli!R183)=TRUE,ISNUMBER(Simpli!S183)=TRUE,ISNUMBER(Simpli!T183)=TRUE),(AK2138-AK2138*EXP(AL2138/AJ2138)-AL2138*EXP(AL2138/AJ2138))/(1-EXP(AL2138/AJ2138)),\"\"))","v":""},"","","",{"$f":"IF(OR(Simpli!H183=\"\",Simpli!H183=0)=TRUE,Simpli!$C$33,Simpli!H183)","v":2.5},"",null,null,null,null,null,null,null,null,null,null,null,null,null,{"$f":"IF(ISERROR($U2138)=TRUE,0,S2138*(E2138+($E$1521-$C$1322)*((F2138*G2138*(Simpli!H183*Simpli!J183-Simpli!L183))+((H2138*I2138*J2138)+(K2138*L2138*M2138)+(N2138*O2138*P2138))*Simpli!I183+(Q2138*R2138*Simpli!L183))+(($E$1521-10)*F2138*G2138*Simpli!H183*Simpli!K183)))","v":0},0,{"$f":"IF(ISERROR($U2138)=TRUE,0,($E$1521-$C$1322)*(F2138*G2138*(Simpli!H183*Simpli!J183-Simpli!L183)))","v":0},{"$f":"IF(ISERROR($U2138)=TRUE,0,(($E$1521-10)*F2138*G2138*Simpli!H183*Simpli!K183))","v":0},{"$f":"IF(ISERROR($U2138)=TRUE,0,($E$1521-$C$1322)*((K2138*L2138*M2138)*Simpli!I183))","v":0},{"$f":"IF(ISERROR($U2138)=TRUE,0,($E$1521-$C$1322)*((N2138*O2138*P2138)*Simpli!I183))","v":0},{"$f":"IF(ISERROR($U2138)=TRUE,0,($E$1521-$C$1322)*((H2138*I2138*J2138)*Simpli!I183))","v":0},{"$f":"IF(ISERROR($U2138)=TRUE,0,($E$1521-$C$1322)*(Q2138*R2138*Simpli!L183))","v":0},0]
["Calcul Piece par Piece",{"$f":"Simpli!C184","v":0},{"$f":"IF(Simpli!C184=\"\",,Simpli!I184)","v":0},{"$f":"IF(Simpli!$C184=\"\",,Simpli!L184)","v":0},{"$f":"Simpli!I184*AR2139*0.34*VLOOKUP($C$1520,BDD_Dev!$H$132:$I$135,2,FALSE)*IF(VLOOKUP(Simpli!C184,BDD_Dev!$J$200:$K$215,2,FALSE)=TRUE,$E$1521-$C$1322,$E$1521-$E$1521)","v":{"$error":"#N/A"}},1,{"$f":"IF(OR(Simpli!G184=0,Simpli!G184=\"\")=TRUE,$D$1540,Simpli!G184)","v":0.8},1,0.4,{"$f":"IF($C$1513<>\"Combles aménagés\",0,VLOOKUP(Simpli!$E184,BDD_Dev!$M$200:$O$203,2,FALSE))","v":{"$error":"#N/A"}},0.9,0.3,{"$f":"IF($C$1513=\"Combles aménagés\",0,VLOOKUP(Simpli!$E184,BDD_Dev!$M$200:$O$203,2,FALSE))","v":0},0.3,0.7,{"$f":"VLOOKUP(Simpli!$E184,BDD_Dev!$M$200:$O$203,3,FALSE)","v":{"$error":"#N/A"}},1,3.2,0.15,{"$f":"AR2139*Simpli!I184","v":0},{"$f":"(1+S2139)*(E2139+($E$1521-$C$1322)*((F2139*G2139*(AR2139*Simpli!J184-Simpli!L184))+((H2139*I2139*J2139)+(K2139*L2139*M2139)+(N2139*O2139*P2139))*Simpli!I184+(Q2139*R2139*Simpli!L184))+(($E$1521-10)*F2139*G2139*AR2139*Simpli!K184))","v":{"$error":"#N/A"}},"",{"$f":"IF(VLOOKUP(Simpli!C184,BDD_Dev!$J$200:$K$215,2,FALSE)=TRUE,Simpli!I184,0)","v":{"$error":"#N/A"}},null,{"$f":"VLOOKUP(Simpli!P184,BDD_Dev!$R$191:$S$212,2,FALSE)","v":{"$error":"#N/A"}},{"$f":"(Simpli!R184/100)*(Simpli!S184/100)","v":0},{"$error":"#N/A"},{"$f":"AA2139*Simpli!T184","v":{"$error":"#N/A"}},{"$error":"#N/A"},"",{"$f":"VLOOKUP(Simpli!$P184,BDD_Dev!$U$191:$Y$209,2,FALSE)","v":{"$error":"#N/A"}},{"$f":"VLOOKUP(Simpli!$P184,BDD_Dev!$U$191:$Y$209,3,FALSE)","v":{"$error":"#N/A"}},{"$f":"VLOOKUP(Simpli!$P184,BDD_Dev!$U$191:$Y$209,4,FALSE)","v":{"$error":"#N/A"}},{"$f":"VLOOKUP(Simpli!$P184,BDD_Dev!$U$191:$Y$209,5,FALSE)","v":{"$error":"#N/A"}},{"$f":"IF(AND(ISERROR(U2139)=FALSE,Simpli!P184<>\"\",ISNUMBER(Simpli!R184)=TRUE,ISNUMBER(Simpli!S184)=TRUE,ISNUMBER(Simpli!T184)=TRUE),Simpli!T184*Simpli!S184*(AE2139*POWER(Simpli!R184,2)+AF2139*Simpli!R184+AG2139),\"-\")","v":"-"},{"$f":"IF(AND(ISERROR(U2139)=FALSE,Simpli!P184<>\"\",ISNUMBER(Simpli!R184)=TRUE,ISNUMBER(Simpli!S184)=TRUE,ISNUMBER(Simpli!T184)=TRUE),50*POWER(U2139/AI2139,1/AH2139),\"-\")","v":"-"},{"$f":"VLOOKUP($C$1521,BDD_Dev!$B$218:$C$220,2,TRUE)","v":19.5},10,{"$f":"IF(OR(LEFT(Simpli!P184,8)=\"Plancher\",Simpli!P184=BDD_Dev!$U$191),0,1)","v":1},{"$f":"IF(LEFT(Simpli!P184,8)=\"Plancher\",AE2139,IF(AND(ISERROR(U2139)=FALSE,Simpli!P184<>\"\",ISNUMBER(Simpli!R184)=TRUE,ISNUMBER(Simpli!S184)=TRUE,ISNUMBER(Simpli!T184)=TRUE),(AK2139-AK2139*EXP(AL2139/AJ2139)-AL2139*EXP(AL2139/AJ2139))/(1-EXP(AL2139/AJ2139)),\"\"))","v":""},"","","",{"$f":"IF(OR(Simpli!H184=\"\",Simpli!H184=0)=TRUE,Simpli!$C$33,Simpli!H184)","v":2.5},"",null,null,null,null,null,null,null,null,null,null,null,null,null,{"$f":"IF(ISERROR($U2139)=TRUE,0,S2139*(E2139+($E$1521-$C$1322)*((F2139*G2139*(Simpli!H184*Simpli!J184-Simpli!L184))+((H2139*I2139*J2139)+(K2139*L2139*M2139)+(N2139*O2139*P2139))*Simpli!I184+(Q2139*R2139*Simpli!L184))+(($E$1521-10)*F2139*G2139*Simpli!H184*Simpli!K184)))","v":0},0,{"$f":"IF(ISERROR($U2139)=TRUE,0,($E$1521-$C$1322)*(F2139*G2139*(Simpli!H184*Simpli!J184-Simpli!L184)))","v":0},{"$f":"IF(ISERROR($U2139)=TRUE,0,(($E$1521-10)*F2139*G2139*Simpli!H184*Simpli!K184))","v":0},{"$f":"IF(ISERROR($U2139)=TRUE,0,($E$1521-$C$1322)*((K2139*L2139*M2139)*Simpli!I184))","v":0},{"$f":"IF(ISERROR($U2139)=TRUE,0,($E$1521-$C$1322)*((N2139*O2139*P2139)*Simpli!I184))","v":0},{"$f":"IF(ISERROR($U2139)=TRUE,0,($E$1521-$C$1322)*((H2139*I2139*J2139)*Simpli!I184))","v":0},{"$f":"IF(ISERROR($U2139)=TRUE,0,($E$1521-$C$1322)*(Q2139*R2139*Simpli!L184))","v":0},0]
["Calcul Piece par Piece",{"$f":"Simpli!C185","v":0},{"$f":"IF(Simpli!C185=\"\",,Simpli!I185)","v":0},{"$f":"IF(Simpli!$C185=\"\",,Simpli!L185)","v":0},{"$f":"Simpli!I185*AR2140*0.34*VLOOKUP($C$1520,BDD_Dev!$H$132:$I$135,2,FALSE)*IF(VLOOKUP(Simpli!C185,BDD_Dev!$J$200:$K$215,2,FALSE)=TRUE,$E$1521-$C$1322,$E$1521-$E$1521)","v":{"$error":"#N/A"}},1,{"$f":"IF(OR(Simpli!G185=0,Simpli!G185=\"\")=TRUE,$D$1540,Simpli!G185)","v":0.8},1,0.4,{"$f":"IF($C$1513<>\"Combles aménagés\",0,VLOOKUP(Simpli!$E185,BDD_Dev!$M$200:$O$203,2,FALSE))","v":{"$error":"#N/A"}},0.9,0.3,{"$f":"IF($C$1513=\"Combles aménagés\",0,VLOOKUP(Simpli!$E185,BDD_Dev!$M$200:$O$203,2,FALSE))","v":0},0.3,0.7,{"$f":"VLOOKUP(Simpli!$E185,BDD_Dev!$M$200:$O$203,3,FALSE)","v":{"$error":"#N/A"}},1,3.2,0.15,{"$f":"AR2140*Simpli!I185","v":0},{"$f":"(1+S2140)*(E2140+($E$1521-$C$1322)*((F2140*G2140*(AR2140*Simpli!J185-Simpli!L185))+((H2140*I2140*J2140)+(K2140*L2140*M2140)+(N2140*O2140*P2140))*Simpli!I185+(Q2140*R2140*Simpli!L185))+(($E$1521-10)*F2140*G2140*AR2140*Simpli!K185))","v":{"$error":"#N/A"}},"",{"$f":"IF(VLOOKUP(Simpli!C185,BDD_Dev!$J$200:$K$215,2,FALSE)=TRUE,Simpli!I185,0)","v":{"$error":"#N/A"}},null,{"$f":"VLOOKUP(Simpli!P185,BDD_Dev!$R$191:$S$212,2,FALSE)","v":{"$error":"#N/A"}},{"$f":"(Simpli!R185/100)*(Simpli!S185/100)","v":0},{"$error":"#N/A"},{"$f":"AA2140*Simpli!T185","v":{"$error":"#N/A"}},{"$error":"#N/A"},"",{"$f":"VLOOKUP(Simpli!$P185,BDD_Dev!$U$191:$Y$209,2,FALSE)","v":{"$error":"#N/A"}},{"$f":"VLOOKUP(Simpli!$P185,BDD_Dev!$U$191:$Y$209,3,FALSE)","v":{"$error":"#N/A"}},{"$f":"VLOOKUP(Simpli!$P185,BDD_Dev!$U$191:$Y$209,4,FALSE)","v":{"$error":"#N/A"}},{"$f":"VLOOKUP(Simpli!$P185,BDD_Dev!$U$191:$Y$209,5,FALSE)","v":{"$error":"#N/A"}},{"$f":"IF(AND(ISERROR(U2140)=FALSE,Simpli!P185<>\"\",ISNUMBER(Simpli!R185)=TRUE,ISNUMBER(Simpli!S185)=TRUE,ISNUMBER(Simpli!T185)=TRUE),Simpli!T185*Simpli!S185*(AE2140*POWER(Simpli!R185,2)+AF2140*Simpli!R185+AG2140),\"-\")","v":"-"},{"$f":"IF(AND(ISERROR(U2140)=FALSE,Simpli!P185<>\"\",ISNUMBER(Simpli!R185)=TRUE,ISNUMBER(Simpli!S185)=TRUE,ISNUMBER(Simpli!T185)=TRUE),50*POWER(U2140/AI2140,1/AH2140),\"-\")","v":"-"},{"$f":"VLOOKUP($C$1521,BDD_Dev!$B$218:$C$220,2,TRUE)","v":19.5},10,{"$f":"IF(OR(LEFT(Simpli!P185,8)=\"Plancher\",Simpli!P185=BDD_Dev!$U$191),0,1)","v":1},{"$f":"IF(LEFT(Simpli!P185,8)=\"Plancher\",AE2140,IF(AND(ISERROR(U2140)=FALSE,Simpli!P185<>\"\",ISNUMBER(Simpli!R185)=TRUE,ISNUMBER(Simpli!S185)=TRUE,ISNUMBER(Simpli!T185)=TRUE),(AK2140-AK2140*EXP(AL2140/AJ2140)-AL2140*EXP(AL2140/AJ2140))/(1-EXP(AL2140/AJ2140)),\"\"))","v":""},"","","",{"$f":"IF(OR(Simpli!H185=\"\",Simpli!H185=0)=TRUE,Simpli!$C$33,Simpli!H185)","v":2.5},"",null,null,null,null,null,null,null,null,null,null,null,null,null,{"$f":"IF(ISERROR($U2140)=TRUE,0,S2140*(E2140+($E$1521-$C$1322)*((F2140*G2140*(Simpli!H185*Simpli!J185-Simpli!L185))+((H2140*I2140*J2140)+(K2140*L2140*M2140)+(N2140*O2140*P2140))*Simpli!I185+(Q2140*R2140*Simpli!L185))+(($E$1521-10)*F2140*G2140*Simpli!H185*Simpli!K185)))","v":0},0,{"$f":"IF(ISERROR($U2140)=TRUE,0,($E$1521-$C$1322)*(F2140*G2140*(Simpli!H185*Simpli!J185-Simpli!L185)))","v":0},{"$f":"IF(ISERROR($U2140)=TRUE,0,(($E$1521-10)*F2140*G2140*Simpli!H185*Simpli!K185))","v":0},{"$f":"IF(ISERROR($U2140)=TRUE,0,($E$1521-$C$1322)*((K2140*L2140*M2140)*Simpli!I185))","v":0},{"$f":"IF(ISERROR($U2140)=TRUE,0,($E$1521-$C$1322)*((N2140*O2140*P2140)*Simpli!I185))","v":0},{"$f":"IF(ISERROR($U2140)=TRUE,0,($E$1521-$C$1322)*((H2140*I2140*J2140)*Simpli!I185))","v":0},{"$f":"IF(ISERROR($U2140)=TRUE,0,($E$1521-$C$1322)*(Q2140*R2140*Simpli!L185))","v":0},0]
["Calcul Piece par Piece",{"$f":"Simpli!C186","v":0},{"$f":"IF(Simpli!C186=\"\",,Simpli!I186)","v":0},{"$f":"IF(Simpli!$C186=\"\",,Simpli!L186)","v":0},{"$f":"Simpli!I186*AR2141*0.34*VLOOKUP($C$1520,BDD_Dev!$H$132:$I$135,2,FALSE)*IF(VLOOKUP(Simpli!C186,BDD_Dev!$J$200:$K$215,2,FALSE)=TRUE,$E$1521-$C$1322,$E$1521-$E$1521)","v":{"$error":"#N/A"}},1,{"$f":"IF(OR(Simpli!G186=0,Simpli!G186=\"\")=TRUE,$D$1540,Simpli!G186)","v":0.8},1,0.4,{"$f":"IF($C$1513<>\"Combles aménagés\",0,VLOOKUP(Simpli!$E186,BDD_Dev!$M$200:$O$203,2,FALSE))","v":{"$error":"#N/A"}},0.9,0.3,{"$f":"IF($C$1513=\"Combles aménagés\",0,VLOOKUP(Simpli!$E186,BDD_Dev!$M$200:$O$203,2,FALSE))","v":0},0.3,0.7,{"$f":"VLOOKUP(Simpli!$E186,BDD_Dev!$M$200:$O$203,3,FALSE)","v":{"$error":"#N/A"}},1,3.2,0.15,{"$f":"AR2141*Simpli!I186","v":0},{"$f":"(1+S2141)*(E2141+($E$1521-$C$1322)*((F2141*G2141*(AR2141*Simpli!J186-Simpli!L186))+((H2141*I2141*J2141)+(K2141*L2141*M2141)+(N2141*O2141*P2141))*Simpli!I186+(Q2141*R2141*Simpli!L186))+(($E$1521-10)*F2141*G2141*AR2141*Simpli!K186))","v":{"$error":"#N/A"}},"",{"$f":"IF(VLOOKUP(Simpli!C186,BDD_Dev!$J$200:$K$215,2,FALSE)=TRUE,Simpli!I186,0)","v":{"$error":"#N/A"}},null,{"$f":"VLOOKUP(Simpli!P186,BDD_Dev!$R$191:$S$212,2,FALSE)","v":{"$error":"#N/A"}},{"$f":"(Simpli!R186/100)*(Simpli!S186/100)","v":0},{"$error":"#N/A"},{"$f":"AA2141*Simpli!T186","v":{"$error":"#N/A"}},{"$error":"#N/A"},"",{"$f":"VLOOKUP(Simpli!$P186,BDD_Dev!$U$191:$Y$209,2,FALSE)","v":{"$error":"#N/A"}},{"$f":"VLOOKUP(Simpli!$P186,BDD_Dev!$U$191:$Y$209,3,FALSE)","v":{"$error":"#N/A"}},{"$f":"VLOOKUP(Simpli!$P186,BDD_Dev!$U$191:$Y$209,4,FALSE)","v":{"$error":"#N/A"}},{"$f":"VLOOKUP(Simpli!$P186,BDD_Dev!$U$191:$Y$209,5,FALSE)","v":{"$error":"#N/A"}},{"$f":"IF(AND(ISERROR(U2141)=FALSE,Simpli!P186<>\"\",ISNUMBER(Simpli!R186)=TRUE,ISNUMBER(Simpli!S186)=TRUE,ISNUMBER(Simpli!T186)=TRUE),Simpli!T186*Simpli!S186*(AE2141*POWER(Simpli!R186,2)+AF2141*Simpli!R186+AG2141),\"-\")","v":"-"},{"$f":"IF(AND(ISERROR(U2141)=FALSE,Simpli!P186<>\"\",ISNUMBER(Simpli!R186)=TRUE,ISNUMBER(Simpli!S186)=TRUE,ISNUMBER(Simpli!T186)=TRUE),50*POWER(U2141/AI2141,1/AH2141),\"-\")","v":"-"},{"$f":"VLOOKUP($C$1521,BDD_Dev!$B$218:$C$220,2,TRUE)","v":19.5},10,{"$f":"IF(OR(LEFT(Simpli!P186,8)=\"Plancher\",Simpli!P186=BDD_Dev!$U$191),0,1)","v":1},{"$f":"IF(LEFT(Simpli!P186,8)=\"Plancher\",AE2141,IF(AND(ISERROR(U2141)=FALSE,Simpli!P186<>\"\",ISNUMBER(Simpli!R186)=TRUE,ISNUMBER(Simpli!S186)=TRUE,ISNUMBER(Simpli!T186)=TRUE),(AK2141-AK2141*EXP(AL2141/AJ2141)-AL2141*EXP(AL2141/AJ2141))/(1-EXP(AL2141/AJ2141)),\"\"))","v":""},"","","",{"$f":"IF(OR(Simpli!H186=\"\",Simpli!H186=0)=TRUE,Simpli!$C$33,Simpli!H186)","v":2.5},"",null,null,null,null,null,null,null,null,null,null,null,null,null,{"$f":"IF(ISERROR($U2141)=TRUE,0,S2141*(E2141+($E$1521-$C$1322)*((F2141*G2141*(Simpli!H186*Simpli!J186-Simpli!L186))+((H2141*I2141*J2141)+(K2141*L2141*M2141)+(N2141*O2141*P2141))*Simpli!I186+(Q2141*R2141*Simpli!L186))+(($E$1521-10)*F2141*G2141*Simpli!H186*Simpli!K186)))","v":0},0,{"$f":"IF(ISERROR($U2141)=TRUE,0,($E$1521-$C$1322)*(F2141*G2141*(Simpli!H186*Simpli!J186-Simpli!L186)))","v":0},{"$f":"IF(ISERROR($U2141)=TRUE,0,(($E$1521-10)*F2141*G2141*Simpli!H186*Simpli!K186))","v":0},{"$f":"IF(ISERROR($U2141)=TRUE,0,($E$1521-$C$1322)*((K2141*L2141*M2141)*Simpli!I186))","v":0},{"$f":"IF(ISERROR($U2141)=TRUE,0,($E$1521-$C$1322)*((N2141*O2141*P2141)*Simpli!I186))","v":0},{"$f":"IF(ISERROR($U2141)=TRUE,0,($E$1521-$C$1322)*((H2141*I2141*J2141)*Simpli!I186))","v":0},{"$f":"IF(ISERROR($U2141)=TRUE,0,($E$1521-$C$1322)*(Q2141*R2141*Simpli!L186))","v":0},0]
["Calcul Piece par Piece",{"$f":"Simpli!C187","v":0},{"$f":"IF(Simpli!C187=\"\",,Simpli!I187)","v":0},{"$f":"IF(Simpli!$C187=\"\",,Simpli!L187)","v":0},{"$f":"Simpli!I187*AR2142*0.34*VLOOKUP($C$1520,BDD_Dev!$H$132:$I$135,2,FALSE)*IF(VLOOKUP(Simpli!C187,BDD_Dev!$J$200:$K$215,2,FALSE)=TRUE,$E$1521-$C$1322,$E$1521-$E$1521)","v":{"$error":"#N/A"}},1,{"$f":"IF(OR(Simpli!G187=0,Simpli!G187=\"\")=TRUE,$D$1540,Simpli!G187)","v":0.8},1,0.4,{"$f":"IF($C$1513<>\"Combles aménagés\",0,VLOOKUP(Simpli!$E187,BDD_Dev!$M$200:$O$203,2,FALSE))","v":{"$error":"#N/A"}},0.9,0.3,{"$f":"IF($C$1513=\"Combles aménagés\",0,VLOOKUP(Simpli!$E187,BDD_Dev!$M$200:$O$203,2,FALSE))","v":0},0.3,0.7,{"$f":"VLOOKUP(Simpli!$E187,BDD_Dev!$M$200:$O$203,3,FALSE)","v":{"$error":"#N/A"}},1,3.2,0.15,{"$f":"AR2142*Simpli!I187","v":0},{"$f":"(1+S2142)*(E2142+($E$1521-$C$1322)*((F2142*G2142*(AR2142*Simpli!J187-Simpli!L187))+((H2142*I2142*J2142)+(K2142*L2142*M2142)+(N2142*O2142*P2142))*Simpli!I187+(Q2142*R2142*Simpli!L187))+(($E$1521-10)*F2142*G2142*AR2142*Simpli!K187))","v":{"$error":"#N/A"}},"",{"$f":"IF(VLOOKUP(Simpli!C187,BDD_Dev!$J$200:$K$215,2,FALSE)=TRUE,Simpli!I187,0)","v":{"$error":"#N/A"}},null,{"$f":"VLOOKUP(Simpli!P187,BDD_Dev!$R$191:$S$212,2,FALSE)","v":{"$error":"#N/A"}},{"$f":"(Simpli!R187/100)*(Simpli!S187/100)","v":0},{"$error":"#N/A"},{"$f":"AA2142*Simpli!T187","v":{"$error":"#N/A"}},{"$error":"#N/A"},"",{"$f":"VLOOKUP(Simpli!$P187,BDD_Dev!$U$191:$Y$209,2,FALSE)","v":{"$error":"#N/A"}},{"$f":"VLOOKUP(Simpli!$P187,BDD_Dev!$U$191:$Y$209,3,FALSE)","v":{"$error":"#N/A"}},{"$f":"VLOOKUP(Simpli!$P187,BDD_Dev!$U$191:$Y$209,4,FALSE)","v":{"$error":"#N/A"}},{"$f":"VLOOKUP(Simpli!$P187,BDD_Dev!$U$191:$Y$209,5,FALSE)","v":{"$error":"#N/A"}},{"$f":"IF(AND(ISERROR(U2142)=FALSE,Simpli!P187<>\"\",ISNUMBER(Simpli!R187)=TRUE,ISNUMBER(Simpli!S187)=TRUE,ISNUMBER(Simpli!T187)=TRUE),Simpli!T187*Simpli!S187*(AE2142*POWER(Simpli!R187,2)+AF2142*Simpli!R187+AG2142),\"-\")","v":"-"},{"$f":"IF(AND(ISERROR(U2142)=FALSE,Simpli!P187<>\"\",ISNUMBER(Simpli!R187)=TRUE,ISNUMBER(Simpli!S187)=TRUE,ISNUMBER(Simpli!T187)=TRUE),50*POWER(U2142/AI2142,1/AH2142),\"-\")","v":"-"},{"$f":"VLOOKUP($C$1521,BDD_Dev!$B$218:$C$220,2,TRUE)","v":19.5},10,{"$f":"IF(OR(LEFT(Simpli!P187,8)=\"Plancher\",Simpli!P187=BDD_Dev!$U$191),0,1)","v":1},{"$f":"IF(LEFT(Simpli!P187,8)=\"Plancher\",AE2142,IF(AND(ISERROR(U2142)=FALSE,Simpli!P187<>\"\",ISNUMBER(Simpli!R187)=TRUE,ISNUMBER(Simpli!S187)=TRUE,ISNUMBER(Simpli!T187)=TRUE),(AK2142-AK2142*EXP(AL2142/AJ2142)-AL2142*EXP(AL2142/AJ2142))/(1-EXP(AL2142/AJ2142)),\"\"))","v":""},"","","",{"$f":"IF(OR(Simpli!H187=\"\",Simpli!H187=0)=TRUE,Simpli!$C$33,Simpli!H187)","v":2.5},"",null,null,null,null,null,null,null,null,null,null,null,null,null,{"$f":"IF(ISERROR($U2142)=TRUE,0,S2142*(E2142+($E$1521-$C$1322)*((F2142*G2142*(Simpli!H187*Simpli!J187-Simpli!L187))+((H2142*I2142*J2142)+(K2142*L2142*M2142)+(N2142*O2142*P2142))*Simpli!I187+(Q2142*R2142*Simpli!L187))+(($E$1521-10)*F2142*G2142*Simpli!H187*Simpli!K187)))","v":0},0,{"$f":"IF(ISERROR($U2142)=TRUE,0,($E$1521-$C$1322)*(F2142*G2142*(Simpli!H187*Simpli!J187-Simpli!L187)))","v":0},{"$f":"IF(ISERROR($U2142)=TRUE,0,(($E$1521-10)*F2142*G2142*Simpli!H187*Simpli!K187))","v":0},{"$f":"IF(ISERROR($U2142)=TRUE,0,($E$1521-$C$1322)*((K2142*L2142*M2142)*Simpli!I187))","v":0},{"$f":"IF(ISERROR($U2142)=TRUE,0,($E$1521-$C$1322)*((N2142*O2142*P2142)*Simpli!I187))","v":0},{"$f":"IF(ISERROR($U2142)=TRUE,0,($E$1521-$C$1322)*((H2142*I2142*J2142)*Simpli!I187))","v":0},{"$f":"IF(ISERROR($U2142)=TRUE,0,($E$1521-$C$1322)*(Q2142*R2142*Simpli!L187))","v":0},0]
["Calcul Piece par Piece",{"$f":"Simpli!C188","v":0},{"$f":"IF(Simpli!C188=\"\",,Simpli!I188)","v":0},{"$f":"IF(Simpli!$C188=\"\",,Simpli!L188)","v":0},{"$f":"Simpli!I188*AR2143*0.34*VLOOKUP($C$1520,BDD_Dev!$H$132:$I$135,2,FALSE)*IF(VLOOKUP(Simpli!C188,BDD_Dev!$J$200:$K$215,2,FALSE)=TRUE,$E$1521-$C$1322,$E$1521-$E$1521)","v":{"$error":"#N/A"}},1,{"$f":"IF(OR(Simpli!G188=0,Simpli!G188=\"\")=TRUE,$D$1540,Simpli!G188)","v":0.8},1,0.4,{"$f":"IF($C$1513<>\"Combles aménagés\",0,VLOOKUP(Simpli!$E188,BDD_Dev!$M$200:$O$203,2,FALSE))","v":{"$error":"#N/A"}},0.9,0.3,{"$f":"IF($C$1513=\"Combles aménagés\",0,VLOOKUP(Simpli!$E188,BDD_Dev!$M$200:$O$203,2,FALSE))","v":0},0.3,0.7,{"$f":"VLOOKUP(Simpli!$E188,BDD_Dev!$M$200:$O$203,3,FALSE)","v":{"$error":"#N/A"}},1,3.2,0.15,{"$f":"AR2143*Simpli!I188","v":0},{"$f":"(1+S2143)*(E2143+($E$1521-$C$1322)*((F2143*G2143*(AR2143*Simpli!J188-Simpli!L188))+((H2143*I2143*J2143)+(K2143*L2143*M2143)+(N2143*O2143*P2143))*Simpli!I188+(Q2143*R2143*Simpli!L188))+(($E$1521-10)*F2143*G2143*AR2143*Simpli!K188))","v":{"$error":"#N/A"}},"",{"$f":"IF(VLOOKUP(Simpli!C188,BDD_Dev!$J$200:$K$215,2,FALSE)=TRUE,Simpli!I188,0)","v":{"$error":"#N/A"}},null,{"$f":"VLOOKUP(Simpli!P188,BDD_Dev!$R$191:$S$212,2,FALSE)","v":{"$error":"#N/A"}},{"$f":"(Simpli!R188/100)*(Simpli!S188/100)","v":0},{"$error":"#N/A"},{"$f":"AA2143*Simpli!T188","v":{"$error":"#N/A"}},{"$error":"#N/A"},"",{"$f":"VLOOKUP(Simpli!$P188,BDD_Dev!$U$191:$Y$209,2,FALSE)","v":{"$error":"#N/A"}},{"$f":"VLOOKUP(Simpli!$P188,BDD_Dev!$U$191:$Y$209,3,FALSE)","v":{"$error":"#N/A"}},{"$f":"VLOOKUP(Simpli!$P188,BDD_Dev!$U$191:$Y$209,4,FALSE)","v":{"$error":"#N/A"}},{"$f":"VLOOKUP(Simpli!$P188,BDD_Dev!$U$191:$Y$209,5,FALSE)","v":{"$error":"#N/A"}},{"$f":"IF(AND(ISERROR(U2143)=FALSE,Simpli!P188<>\"\",ISNUMBER(Simpli!R188)=TRUE,ISNUMBER(Simpli!S188)=TRUE,ISNUMBER(Simpli!T188)=TRUE),Simpli!T188*Simpli!S188*(AE2143*POWER(Simpli!R188,2)+AF2143*Simpli!R188+AG2143),\"-\")","v":"-"},{"$f":"IF(AND(ISERROR(U2143)=FALSE,Simpli!P188<>\"\",ISNUMBER(Simpli!R188)=TRUE,ISNUMBER(Simpli!S188)=TRUE,ISNUMBER(Simpli!T188)=TRUE),50*POWER(U2143/AI2143,1/AH2143),\"-\")","v":"-"},{"$f":"VLOOKUP($C$1521,BDD_Dev!$B$218:$C$220,2,TRUE)","v":19.5},10,{"$f":"IF(OR(LEFT(Simpli!P188,8)=\"Plancher\",Simpli!P188=BDD_Dev!$U$191),0,1)","v":1},{"$f":"IF(LEFT(Simpli!P188,8)=\"Plancher\",AE2143,IF(AND(ISERROR(U2143)=FALSE,Simpli!P188<>\"\",ISNUMBER(Simpli!R188)=TRUE,ISNUMBER(Simpli!S188)=TRUE,ISNUMBER(Simpli!T188)=TRUE),(AK2143-AK2143*EXP(AL2143/AJ2143)-AL2143*EXP(AL2143/AJ2143))/(1-EXP(AL2143/AJ2143)),\"\"))","v":""},"","","",{"$f":"IF(OR(Simpli!H188=\"\",Simpli!H188=0)=TRUE,Simpli!$C$33,Simpli!H188)","v":2.5},"",null,null,null,null,null,null,null,null,null,null,null,null,null,{"$f":"IF(ISERROR($U2143)=TRUE,0,S2143*(E2143+($E$1521-$C$1322)*((F2143*G2143*(Simpli!H188*Simpli!J188-Simpli!L188))+((H2143*I2143*J2143)+(K2143*L2143*M2143)+(N2143*O2143*P2143))*Simpli!I188+(Q2143*R2143*Simpli!L188))+(($E$1521-10)*F2143*G2143*Simpli!H188*Simpli!K188)))","v":0},0,{"$f":"IF(ISERROR($U2143)=TRUE,0,($E$1521-$C$1322)*(F2143*G2143*(Simpli!H188*Simpli!J188-Simpli!L188)))","v":0},{"$f":"IF(ISERROR($U2143)=TRUE,0,(($E$1521-10)*F2143*G2143*Simpli!H188*Simpli!K188))","v":0},{"$f":"IF(ISERROR($U2143)=TRUE,0,($E$1521-$C$1322)*((K2143*L2143*M2143)*Simpli!I188))","v":0},{"$f":"IF(ISERROR($U2143)=TRUE,0,($E$1521-$C$1322)*((N2143*O2143*P2143)*Simpli!I188))","v":0},{"$f":"IF(ISERROR($U2143)=TRUE,0,($E$1521-$C$1322)*((H2143*I2143*J2143)*Simpli!I188))","v":0},{"$f":"IF(ISERROR($U2143)=TRUE,0,($E$1521-$C$1322)*(Q2143*R2143*Simpli!L188))","v":0},0]
["Calcul Piece par Piece",{"$f":"Simpli!C189","v":0},{"$f":"IF(Simpli!C189=\"\",,Simpli!I189)","v":0},{"$f":"IF(Simpli!$C189=\"\",,Simpli!L189)","v":0},{"$f":"Simpli!I189*AR2144*0.34*VLOOKUP($C$1520,BDD_Dev!$H$132:$I$135,2,FALSE)*IF(VLOOKUP(Simpli!C189,BDD_Dev!$J$200:$K$215,2,FALSE)=TRUE,$E$1521-$C$1322,$E$1521-$E$1521)","v":{"$error":"#N/A"}},1,{"$f":"IF(OR(Simpli!G189=0,Simpli!G189=\"\")=TRUE,$D$1540,Simpli!G189)","v":0.8},1,0.4,{"$f":"IF($C$1513<>\"Combles aménagés\",0,VLOOKUP(Simpli!$E189,BDD_Dev!$M$200:$O$203,2,FALSE))","v":{"$error":"#N/A"}},0.9,0.3,{"$f":"IF($C$1513=\"Combles aménagés\",0,VLOOKUP(Simpli!$E189,BDD_Dev!$M$200:$O$203,2,FALSE))","v":0},0.3,0.7,{"$f":"VLOOKUP(Simpli!$E189,BDD_Dev!$M$200:$O$203,3,FALSE)","v":{"$error":"#N/A"}},1,3.2,0.15,{"$f":"AR2144*Simpli!I189","v":0},{"$f":"(1+S2144)*(E2144+($E$1521-$C$1322)*((F2144*G2144*(AR2144*Simpli!J189-Simpli!L189))+((H2144*I2144*J2144)+(K2144*L2144*M2144)+(N2144*O2144*P2144))*Simpli!I189+(Q2144*R2144*Simpli!L189))+(($E$1521-10)*F2144*G2144*AR2144*Simpli!K189))","v":{"$error":"#N/A"}},"",{"$f":"IF(VLOOKUP(Simpli!C189,BDD_Dev!$J$200:$K$215,2,FALSE)=TRUE,Simpli!I189,0)","v":{"$error":"#N/A"}},null,{"$f":"VLOOKUP(Simpli!P189,BDD_Dev!$R$191:$S$212,2,FALSE)","v":{"$error":"#N/A"}},{"$f":"(Simpli!R189/100)*(Simpli!S189/100)","v":0},{"$error":"#N/A"},{"$f":"AA2144*Simpli!T189","v":{"$error":"#N/A"}},{"$error":"#N/A"},"",{"$f":"VLOOKUP(Simpli!$P189,BDD_Dev!$U$191:$Y$209,2,FALSE)","v":{"$error":"#N/A"}},{"$f":"VLOOKUP(Simpli!$P189,BDD_Dev!$U$191:$Y$209,3,FALSE)","v":{"$error":"#N/A"}},{"$f":"VLOOKUP(Simpli!$P189,BDD_Dev!$U$191:$Y$209,4,FALSE)","v":{"$error":"#N/A"}},{"$f":"VLOOKUP(Simpli!$P189,BDD_Dev!$U$191:$Y$209,5,FALSE)","v":{"$error":"#N/A"}},{"$f":"IF(AND(ISERROR(U2144)=FALSE,Simpli!P189<>\"\",ISNUMBER(Simpli!R189)=TRUE,ISNUMBER(Simpli!S189)=TRUE,ISNUMBER(Simpli!T189)=TRUE),Simpli!T189*Simpli!S189*(AE2144*POWER(Simpli!R189,2)+AF2144*Simpli!R189+AG2144),\"-\")","v":"-"},{"$f":"IF(AND(ISERROR(U2144)=FALSE,Simpli!P189<>\"\",ISNUMBER(Simpli!R189)=TRUE,ISNUMBER(Simpli!S189)=TRUE,ISNUMBER(Simpli!T189)=TRUE),50*POWER(U2144/AI2144,1/AH2144),\"-\")","v":"-"},{"$f":"VLOOKUP($C$1521,BDD_Dev!$B$218:$C$220,2,TRUE)","v":19.5},10,{"$f":"IF(OR(LEFT(Simpli!P189,8)=\"Plancher\",Simpli!P189=BDD_Dev!$U$191),0,1)","v":1},{"$f":"IF(LEFT(Simpli!P189,8)=\"Plancher\",AE2144,IF(AND(ISERROR(U2144)=FALSE,Simpli!P189<>\"\",ISNUMBER(Simpli!R189)=TRUE,ISNUMBER(Simpli!S189)=TRUE,ISNUMBER(Simpli!T189)=TRUE),(AK2144-AK2144*EXP(AL2144/AJ2144)-AL2144*EXP(AL2144/AJ2144))/(1-EXP(AL2144/AJ2144)),\"\"))","v":""},"","","",{"$f":"IF(OR(Simpli!H189=\"\",Simpli!H189=0)=TRUE,Simpli!$C$33,Simpli!H189)","v":2.5},"",null,null,null,null,null,null,null,null,null,null,null,null,null,{"$f":"IF(ISERROR($U2144)=TRUE,0,S2144*(E2144+($E$1521-$C$1322)*((F2144*G2144*(Simpli!H189*Simpli!J189-Simpli!L189))+((H2144*I2144*J2144)+(K2144*L2144*M2144)+(N2144*O2144*P2144))*Simpli!I189+(Q2144*R2144*Simpli!L189))+(($E$1521-10)*F2144*G2144*Simpli!H189*Simpli!K189)))","v":0},0,{"$f":"IF(ISERROR($U2144)=TRUE,0,($E$1521-$C$1322)*(F2144*G2144*(Simpli!H189*Simpli!J189-Simpli!L189)))","v":0},{"$f":"IF(ISERROR($U2144)=TRUE,0,(($E$1521-10)*F2144*G2144*Simpli!H189*Simpli!K189))","v":0},{"$f":"IF(ISERROR($U2144)=TRUE,0,($E$1521-$C$1322)*((K2144*L2144*M2144)*Simpli!I189))","v":0},{"$f":"IF(ISERROR($U2144)=TRUE,0,($E$1521-$C$1322)*((N2144*O2144*P2144)*Simpli!I189))","v":0},{"$f":"IF(ISERROR($U2144)=TRUE,0,($E$1521-$C$1322)*((H2144*I2144*J2144)*Simpli!I189))","v":0},{"$f":"IF(ISERROR($U2144)=TRUE,0,($E$1521-$C$1322)*(Q2144*R2144*Simpli!L189))","v":0},0]
["Calcul Piece par Piece",{"$f":"Simpli!C190","v":0},{"$f":"IF(Simpli!C190=\"\",,Simpli!I190)","v":0},{"$f":"IF(Simpli!$C190=\"\",,Simpli!L190)","v":0},{"$f":"Simpli!I190*AR2145*0.34*VLOOKUP($C$1520,BDD_Dev!$H$132:$I$135,2,FALSE)*IF(VLOOKUP(Simpli!C190,BDD_Dev!$J$200:$K$215,2,FALSE)=TRUE,$E$1521-$C$1322,$E$1521-$E$1521)","v":{"$error":"#N/A"}},1,{"$f":"IF(OR(Simpli!G190=0,Simpli!G190=\"\")=TRUE,$D$1540,Simpli!G190)","v":0.8},1,0.4,{"$f":"IF($C$1513<>\"Combles aménagés\",0,VLOOKUP(Simpli!$E190,BDD_Dev!$M$200:$O$203,2,FALSE))","v":{"$error":"#N/A"}},0.9,0.3,{"$f":"IF($C$1513=\"Combles aménagés\",0,VLOOKUP(Simpli!$E190,BDD_Dev!$M$200:$O$203,2,FALSE))","v":0},0.3,0.7,{"$f":"VLOOKUP(Simpli!$E190,BDD_Dev!$M$200:$O$203,3,FALSE)","v":{"$error":"#N/A"}},1,3.2,0.15,{"$f":"AR2145*Simpli!I190","v":0},{"$f":"(1+S2145)*(E2145+($E$1521-$C$1322)*((F2145*G2145*(AR2145*Simpli!J190-Simpli!L190))+((H2145*I2145*J2145)+(K2145*L2145*M2145)+(N2145*O2145*P2145))*Simpli!I190+(Q2145*R2145*Simpli!L190))+(($E$1521-10)*F2145*G2145*AR2145*Simpli!K190))","v":{"$error":"#N/A"}},"",{"$f":"IF(VLOOKUP(Simpli!C190,BDD_Dev!$J$200:$K$215,2,FALSE)=TRUE,Simpli!I190,0)","v":{"$error":"#N/A"}},null,{"$f":"VLOOKUP(Simpli!P190,BDD_Dev!$R$191:$S$212,2,FALSE)","v":{"$error":"#N/A"}},{"$f":"(Simpli!R190/100)*(Simpli!S190/100)","v":0},{"$error":"#N/A"},{"$f":"AA2145*Simpli!T190","v":{"$error":"#N/A"}},{"$error":"#N/A"},"",{"$f":"VLOOKUP(Simpli!$P190,BDD_Dev!$U$191:$Y$209,2,FALSE)","v":{"$error":"#N/A"}},{"$f":"VLOOKUP(Simpli!$P190,BDD_Dev!$U$191:$Y$209,3,FALSE)","v":{"$error":"#N/A"}},{"$f":"VLOOKUP(Simpli!$P190,BDD_Dev!$U$191:$Y$209,4,FALSE)","v":{"$error":"#N/A"}},{"$f":"VLOOKUP(Simpli!$P190,BDD_Dev!$U$191:$Y$209,5,FALSE)","v":{"$error":"#N/A"}},{"$f":"IF(AND(ISERROR(U2145)=FALSE,Simpli!P190<>\"\",ISNUMBER(Simpli!R190)=TRUE,ISNUMBER(Simpli!S190)=TRUE,ISNUMBER(Simpli!T190)=TRUE),Simpli!T190*Simpli!S190*(AE2145*POWER(Simpli!R190,2)+AF2145*Simpli!R190+AG2145),\"-\")","v":"-"},{"$f":"IF(AND(ISERROR(U2145)=FALSE,Simpli!P190<>\"\",ISNUMBER(Simpli!R190)=TRUE,ISNUMBER(Simpli!S190)=TRUE,ISNUMBER(Simpli!T190)=TRUE),50*POWER(U2145/AI2145,1/AH2145),\"-\")","v":"-"},{"$f":"VLOOKUP($C$1521,BDD_Dev!$B$218:$C$220,2,TRUE)","v":19.5},10,{"$f":"IF(OR(LEFT(Simpli!P190,8)=\"Plancher\",Simpli!P190=BDD_Dev!$U$191),0,1)","v":1},{"$f":"IF(LEFT(Simpli!P190,8)=\"Plancher\",AE2145,IF(AND(ISERROR(U2145)=FALSE,Simpli!P190<>\"\",ISNUMBER(Simpli!R190)=TRUE,ISNUMBER(Simpli!S190)=TRUE,ISNUMBER(Simpli!T190)=TRUE),(AK2145-AK2145*EXP(AL2145/AJ2145)-AL2145*EXP(AL2145/AJ2145))/(1-EXP(AL2145/AJ2145)),\"\"))","v":""},"","","",{"$f":"IF(OR(Simpli!H190=\"\",Simpli!H190=0)=TRUE,Simpli!$C$33,Simpli!H190)","v":2.5},"",null,null,null,null,null,null,null,null,null,null,null,null,null,{"$f":"IF(ISERROR($U2145)=TRUE,0,S2145*(E2145+($E$1521-$C$1322)*((F2145*G2145*(Simpli!H190*Simpli!J190-Simpli!L190))+((H2145*I2145*J2145)+(K2145*L2145*M2145)+(N2145*O2145*P2145))*Simpli!I190+(Q2145*R2145*Simpli!L190))+(($E$1521-10)*F2145*G2145*Simpli!H190*Simpli!K190)))","v":0},0,{"$f":"IF(ISERROR($U2145)=TRUE,0,($E$1521-$C$1322)*(F2145*G2145*(Simpli!H190*Simpli!J190-Simpli!L190)))","v":0},{"$f":"IF(ISERROR($U2145)=TRUE,0,(($E$1521-10)*F2145*G2145*Simpli!H190*Simpli!K190))","v":0},{"$f":"IF(ISERROR($U2145)=TRUE,0,($E$1521-$C$1322)*((K2145*L2145*M2145)*Simpli!I190))","v":0},{"$f":"IF(ISERROR($U2145)=TRUE,0,($E$1521-$C$1322)*((N2145*O2145*P2145)*Simpli!I190))","v":0},{"$f":"IF(ISERROR($U2145)=TRUE,0,($E$1521-$C$1322)*((H2145*I2145*J2145)*Simpli!I190))","v":0},{"$f":"IF(ISERROR($U2145)=TRUE,0,($E$1521-$C$1322)*(Q2145*R2145*Simpli!L190))","v":0},0]
["Calcul Piece par Piece",{"$f":"Simpli!C191","v":0},{"$f":"IF(Simpli!C191=\"\",,Simpli!I191)","v":0},{"$f":"IF(Simpli!$C191=\"\",,Simpli!L191)","v":0},{"$f":"Simpli!I191*AR2146*0.34*VLOOKUP($C$1520,BDD_Dev!$H$132:$I$135,2,FALSE)*IF(VLOOKUP(Simpli!C191,BDD_Dev!$J$200:$K$215,2,FALSE)=TRUE,$E$1521-$C$1322,$E$1521-$E$1521)","v":{"$error":"#N/A"}},1,{"$f":"IF(OR(Simpli!G191=0,Simpli!G191=\"\")=TRUE,$D$1540,Simpli!G191)","v":0.8},1,0.4,{"$f":"IF($C$1513<>\"Combles aménagés\",0,VLOOKUP(Simpli!$E191,BDD_Dev!$M$200:$O$203,2,FALSE))","v":{"$error":"#N/A"}},0.9,0.3,{"$f":"IF($C$1513=\"Combles aménagés\",0,VLOOKUP(Simpli!$E191,BDD_Dev!$M$200:$O$203,2,FALSE))","v":0},0.3,0.7,{"$f":"VLOOKUP(Simpli!$E191,BDD_Dev!$M$200:$O$203,3,FALSE)","v":{"$error":"#N/A"}},1,3.2,0.15,{"$f":"AR2146*Simpli!I191","v":0},{"$f":"(1+S2146)*(E2146+($E$1521-$C$1322)*((F2146*G2146*(AR2146*Simpli!J191-Simpli!L191))+((H2146*I2146*J2146)+(K2146*L2146*M2146)+(N2146*O2146*P2146))*Simpli!I191+(Q2146*R2146*Simpli!L191))+(($E$1521-10)*F2146*G2146*AR2146*Simpli!K191))","v":{"$error":"#N/A"}},"",{"$f":"IF(VLOOKUP(Simpli!C191,BDD_Dev!$J$200:$K$215,2,FALSE)=TRUE,Simpli!I191,0)","v":{"$error":"#N/A"}},null,{"$f":"VLOOKUP(Simpli!P191,BDD_Dev!$R$191:$S$212,2,FALSE)","v":{"$error":"#N/A"}},{"$f":"(Simpli!R191/100)*(Simpli!S191/100)","v":0},{"$error":"#N/A"},{"$f":"AA2146*Simpli!T191","v":{"$error":"#N/A"}},{"$error":"#N/A"},"",{"$f":"VLOOKUP(Simpli!$P191,BDD_Dev!$U$191:$Y$209,2,FALSE)","v":{"$error":"#N/A"}},{"$f":"VLOOKUP(Simpli!$P191,BDD_Dev!$U$191:$Y$209,3,FALSE)","v":{"$error":"#N/A"}},{"$f":"VLOOKUP(Simpli!$P191,BDD_Dev!$U$191:$Y$209,4,FALSE)","v":{"$error":"#N/A"}},{"$f":"VLOOKUP(Simpli!$P191,BDD_Dev!$U$191:$Y$209,5,FALSE)","v":{"$error":"#N/A"}},{"$f":"IF(AND(ISERROR(U2146)=FALSE,Simpli!P191<>\"\",ISNUMBER(Simpli!R191)=TRUE,ISNUMBER(Simpli!S191)=TRUE,ISNUMBER(Simpli!T191)=TRUE),Simpli!T191*Simpli!S191*(AE2146*POWER(Simpli!R191,2)+AF2146*Simpli!R191+AG2146),\"-\")","v":"-"},{"$f":"IF(AND(ISERROR(U2146)=FALSE,Simpli!P191<>\"\",ISNUMBER(Simpli!R191)=TRUE,ISNUMBER(Simpli!S191)=TRUE,ISNUMBER(Simpli!T191)=TRUE),50*POWER(U2146/AI2146,1/AH2146),\"-\")","v":"-"},{"$f":"VLOOKUP($C$1521,BDD_Dev!$B$218:$C$220,2,TRUE)","v":19.5},10,{"$f":"IF(OR(LEFT(Simpli!P191,8)=\"Plancher\",Simpli!P191=BDD_Dev!$U$191),0,1)","v":1},{"$f":"IF(LEFT(Simpli!P191,8)=\"Plancher\",AE2146,IF(AND(ISERROR(U2146)=FALSE,Simpli!P191<>\"\",ISNUMBER(Simpli!R191)=TRUE,ISNUMBER(Simpli!S191)=TRUE,ISNUMBER(Simpli!T191)=TRUE),(AK2146-AK2146*EXP(AL2146/AJ2146)-AL2146*EXP(AL2146/AJ2146))/(1-EXP(AL2146/AJ2146)),\"\"))","v":""},"","","",{"$f":"IF(OR(Simpli!H191=\"\",Simpli!H191=0)=TRUE,Simpli!$C$33,Simpli!H191)","v":2.5},"",null,null,null,null,null,null,null,null,null,null,null,null,null,{"$f":"IF(ISERROR($U2146)=TRUE,0,S2146*(E2146+($E$1521-$C$1322)*((F2146*G2146*(Simpli!H191*Simpli!J191-Simpli!L191))+((H2146*I2146*J2146)+(K2146*L2146*M2146)+(N2146*O2146*P2146))*Simpli!I191+(Q2146*R2146*Simpli!L191))+(($E$1521-10)*F2146*G2146*Simpli!H191*Simpli!K191)))","v":0},0,{"$f":"IF(ISERROR($U2146)=TRUE,0,($E$1521-$C$1322)*(F2146*G2146*(Simpli!H191*Simpli!J191-Simpli!L191)))","v":0},{"$f":"IF(ISERROR($U2146)=TRUE,0,(($E$1521-10)*F2146*G2146*Simpli!H191*Simpli!K191))","v":0},{"$f":"IF(ISERROR($U2146)=TRUE,0,($E$1521-$C$1322)*((K2146*L2146*M2146)*Simpli!I191))","v":0},{"$f":"IF(ISERROR($U2146)=TRUE,0,($E$1521-$C$1322)*((N2146*O2146*P2146)*Simpli!I191))","v":0},{"$f":"IF(ISERROR($U2146)=TRUE,0,($E$1521-$C$1322)*((H2146*I2146*J2146)*Simpli!I191))","v":0},{"$f":"IF(ISERROR($U2146)=TRUE,0,($E$1521-$C$1322)*(Q2146*R2146*Simpli!L191))","v":0},0]
["Calcul Piece par Piece",{"$f":"Simpli!C192","v":0},{"$f":"IF(Simpli!C192=\"\",,Simpli!I192)","v":0},{"$f":"IF(Simpli!$C192=\"\",,Simpli!L192)","v":0},{"$f":"Simpli!I192*AR2147*0.34*VLOOKUP($C$1520,BDD_Dev!$H$132:$I$135,2,FALSE)*IF(VLOOKUP(Simpli!C192,BDD_Dev!$J$200:$K$215,2,FALSE)=TRUE,$E$1521-$C$1322,$E$1521-$E$1521)","v":{"$error":"#N/A"}},1,{"$f":"IF(OR(Simpli!G192=0,Simpli!G192=\"\")=TRUE,$D$1540,Simpli!G192)","v":0.8},1,0.4,{"$f":"IF($C$1513<>\"Combles aménagés\",0,VLOOKUP(Simpli!$E192,BDD_Dev!$M$200:$O$203,2,FALSE))","v":{"$error":"#N/A"}},0.9,0.3,{"$f":"IF($C$1513=\"Combles aménagés\",0,VLOOKUP(Simpli!$E192,BDD_Dev!$M$200:$O$203,2,FALSE))","v":0},0.3,0.7,{"$f":"VLOOKUP(Simpli!$E192,BDD_Dev!$M$200:$O$203,3,FALSE)","v":{"$error":"#N/A"}},1,3.2,0.15,{"$f":"AR2147*Simpli!I192","v":0},{"$f":"(1+S2147)*(E2147+($E$1521-$C$1322)*((F2147*G2147*(AR2147*Simpli!J192-Simpli!L192))+((H2147*I2147*J2147)+(K2147*L2147*M2147)+(N2147*O2147*P2147))*Simpli!I192+(Q2147*R2147*Simpli!L192))+(($E$1521-10)*F2147*G2147*AR2147*Simpli!K192))","v":{"$error":"#N/A"}},"",{"$f":"IF(VLOOKUP(Simpli!C192,BDD_Dev!$J$200:$K$215,2,FALSE)=TRUE,Simpli!I192,0)","v":{"$error":"#N/A"}},null,{"$f":"VLOOKUP(Simpli!P192,BDD_Dev!$R$191:$S$212,2,FALSE)","v":{"$error":"#N/A"}},{"$f":"(Simpli!R192/100)*(Simpli!S192/100)","v":0},{"$error":"#N/A"},{"$f":"AA2147*Simpli!T192","v":{"$error":"#N/A"}},{"$error":"#N/A"},"",{"$f":"VLOOKUP(Simpli!$P192,BDD_Dev!$U$191:$Y$209,2,FALSE)","v":{"$error":"#N/A"}},{"$f":"VLOOKUP(Simpli!$P192,BDD_Dev!$U$191:$Y$209,3,FALSE)","v":{"$error":"#N/A"}},{"$f":"VLOOKUP(Simpli!$P192,BDD_Dev!$U$191:$Y$209,4,FALSE)","v":{"$error":"#N/A"}},{"$f":"VLOOKUP(Simpli!$P192,BDD_Dev!$U$191:$Y$209,5,FALSE)","v":{"$error":"#N/A"}},{"$f":"IF(AND(ISERROR(U2147)=FALSE,Simpli!P192<>\"\",ISNUMBER(Simpli!R192)=TRUE,ISNUMBER(Simpli!S192)=TRUE,ISNUMBER(Simpli!T192)=TRUE),Simpli!T192*Simpli!S192*(AE2147*POWER(Simpli!R192,2)+AF2147*Simpli!R192+AG2147),\"-\")","v":"-"},{"$f":"IF(AND(ISERROR(U2147)=FALSE,Simpli!P192<>\"\",ISNUMBER(Simpli!R192)=TRUE,ISNUMBER(Simpli!S192)=TRUE,ISNUMBER(Simpli!T192)=TRUE),50*POWER(U2147/AI2147,1/AH2147),\"-\")","v":"-"},{"$f":"VLOOKUP($C$1521,BDD_Dev!$B$218:$C$220,2,TRUE)","v":19.5},10,{"$f":"IF(OR(LEFT(Simpli!P192,8)=\"Plancher\",Simpli!P192=BDD_Dev!$U$191),0,1)","v":1},{"$f":"IF(LEFT(Simpli!P192,8)=\"Plancher\",AE2147,IF(AND(ISERROR(U2147)=FALSE,Simpli!P192<>\"\",ISNUMBER(Simpli!R192)=TRUE,ISNUMBER(Simpli!S192)=TRUE,ISNUMBER(Simpli!T192)=TRUE),(AK2147-AK2147*EXP(AL2147/AJ2147)-AL2147*EXP(AL2147/AJ2147))/(1-EXP(AL2147/AJ2147)),\"\"))","v":""},"","","",{"$f":"IF(OR(Simpli!H192=\"\",Simpli!H192=0)=TRUE,Simpli!$C$33,Simpli!H192)","v":2.5},"",null,null,null,null,null,null,null,null,null,null,null,null,null,{"$f":"IF(ISERROR($U2147)=TRUE,0,S2147*(E2147+($E$1521-$C$1322)*((F2147*G2147*(Simpli!H192*Simpli!J192-Simpli!L192))+((H2147*I2147*J2147)+(K2147*L2147*M2147)+(N2147*O2147*P2147))*Simpli!I192+(Q2147*R2147*Simpli!L192))+(($E$1521-10)*F2147*G2147*Simpli!H192*Simpli!K192)))","v":0},0,{"$f":"IF(ISERROR($U2147)=TRUE,0,($E$1521-$C$1322)*(F2147*G2147*(Simpli!H192*Simpli!J192-Simpli!L192)))","v":0},{"$f":"IF(ISERROR($U2147)=TRUE,0,(($E$1521-10)*F2147*G2147*Simpli!H192*Simpli!K192))","v":0},{"$f":"IF(ISERROR($U2147)=TRUE,0,($E$1521-$C$1322)*((K2147*L2147*M2147)*Simpli!I192))","v":0},{"$f":"IF(ISERROR($U2147)=TRUE,0,($E$1521-$C$1322)*((N2147*O2147*P2147)*Simpli!I192))","v":0},{"$f":"IF(ISERROR($U2147)=TRUE,0,($E$1521-$C$1322)*((H2147*I2147*J2147)*Simpli!I192))","v":0},{"$f":"IF(ISERROR($U2147)=TRUE,0,($E$1521-$C$1322)*(Q2147*R2147*Simpli!L192))","v":0},0]
["Calcul Piece par Piece",{"$f":"Simpli!C193","v":0},{"$f":"IF(Simpli!C193=\"\",,Simpli!I193)","v":0},{"$f":"IF(Simpli!$C193=\"\",,Simpli!L193)","v":0},{"$f":"Simpli!I193*AR2148*0.34*VLOOKUP($C$1520,BDD_Dev!$H$132:$I$135,2,FALSE)*IF(VLOOKUP(Simpli!C193,BDD_Dev!$J$200:$K$215,2,FALSE)=TRUE,$E$1521-$C$1322,$E$1521-$E$1521)","v":{"$error":"#N/A"}},1,{"$f":"IF(OR(Simpli!G193=0,Simpli!G193=\"\")=TRUE,$D$1540,Simpli!G193)","v":0.8},1,0.4,{"$f":"IF($C$1513<>\"Combles aménagés\",0,VLOOKUP(Simpli!$E193,BDD_Dev!$M$200:$O$203,2,FALSE))","v":{"$error":"#N/A"}},0.9,0.3,{"$f":"IF($C$1513=\"Combles aménagés\",0,VLOOKUP(Simpli!$E193,BDD_Dev!$M$200:$O$203,2,FALSE))","v":0},0.3,0.7,{"$f":"VLOOKUP(Simpli!$E193,BDD_Dev!$M$200:$O$203,3,FALSE)","v":{"$error":"#N/A"}},1,3.2,0.15,{"$f":"AR2148*Simpli!I193","v":0},{"$f":"(1+S2148)*(E2148+($E$1521-$C$1322)*((F2148*G2148*(AR2148*Simpli!J193-Simpli!L193))+((H2148*I2148*J2148)+(K2148*L2148*M2148)+(N2148*O2148*P2148))*Simpli!I193+(Q2148*R2148*Simpli!L193))+(($E$1521-10)*F2148*G2148*AR2148*Simpli!K193))","v":{"$error":"#N/A"}},"",{"$f":"IF(VLOOKUP(Simpli!C193,BDD_Dev!$J$200:$K$215,2,FALSE)=TRUE,Simpli!I193,0)","v":{"$error":"#N/A"}},null,{"$f":"VLOOKUP(Simpli!P193,BDD_Dev!$R$191:$S$212,2,FALSE)","v":{"$error":"#N/A"}},{"$f":"(Simpli!R193/100)*(Simpli!S193/100)","v":0},{"$error":"#N/A"},{"$f":"AA2148*Simpli!T193","v":{"$error":"#N/A"}},{"$error":"#N/A"},"",{"$f":"VLOOKUP(Simpli!$P193,BDD_Dev!$U$191:$Y$209,2,FALSE)","v":{"$error":"#N/A"}},{"$f":"VLOOKUP(Simpli!$P193,BDD_Dev!$U$191:$Y$209,3,FALSE)","v":{"$error":"#N/A"}},{"$f":"VLOOKUP(Simpli!$P193,BDD_Dev!$U$191:$Y$209,4,FALSE)","v":{"$error":"#N/A"}},{"$f":"VLOOKUP(Simpli!$P193,BDD_Dev!$U$191:$Y$209,5,FALSE)","v":{"$error":"#N/A"}},{"$f":"IF(AND(ISERROR(U2148)=FALSE,Simpli!P193<>\"\",ISNUMBER(Simpli!R193)=TRUE,ISNUMBER(Simpli!S193)=TRUE,ISNUMBER(Simpli!T193)=TRUE),Simpli!T193*Simpli!S193*(AE2148*POWER(Simpli!R193,2)+AF2148*Simpli!R193+AG2148),\"-\")","v":"-"},{"$f":"IF(AND(ISERROR(U2148)=FALSE,Simpli!P193<>\"\",ISNUMBER(Simpli!R193)=TRUE,ISNUMBER(Simpli!S193)=TRUE,ISNUMBER(Simpli!T193)=TRUE),50*POWER(U2148/AI2148,1/AH2148),\"-\")","v":"-"},{"$f":"VLOOKUP($C$1521,BDD_Dev!$B$218:$C$220,2,TRUE)","v":19.5},10,{"$f":"IF(OR(LEFT(Simpli!P193,8)=\"Plancher\",Simpli!P193=BDD_Dev!$U$191),0,1)","v":1},{"$f":"IF(LEFT(Simpli!P193,8)=\"Plancher\",AE2148,IF(AND(ISERROR(U2148)=FALSE,Simpli!P193<>\"\",ISNUMBER(Simpli!R193)=TRUE,ISNUMBER(Simpli!S193)=TRUE,ISNUMBER(Simpli!T193)=TRUE),(AK2148-AK2148*EXP(AL2148/AJ2148)-AL2148*EXP(AL2148/AJ2148))/(1-EXP(AL2148/AJ2148)),\"\"))","v":""},"","","",{"$f":"IF(OR(Simpli!H193=\"\",Simpli!H193=0)=TRUE,Simpli!$C$33,Simpli!H193)","v":2.5},"",null,null,null,null,null,null,null,null,null,null,null,null,null,{"$f":"IF(ISERROR($U2148)=TRUE,0,S2148*(E2148+($E$1521-$C$1322)*((F2148*G2148*(Simpli!H193*Simpli!J193-Simpli!L193))+((H2148*I2148*J2148)+(K2148*L2148*M2148)+(N2148*O2148*P2148))*Simpli!I193+(Q2148*R2148*Simpli!L193))+(($E$1521-10)*F2148*G2148*Simpli!H193*Simpli!K193)))","v":0},0,{"$f":"IF(ISERROR($U2148)=TRUE,0,($E$1521-$C$1322)*(F2148*G2148*(Simpli!H193*Simpli!J193-Simpli!L193)))","v":0},{"$f":"IF(ISERROR($U2148)=TRUE,0,(($E$1521-10)*F2148*G2148*Simpli!H193*Simpli!K193))","v":0},{"$f":"IF(ISERROR($U2148)=TRUE,0,($E$1521-$C$1322)*((K2148*L2148*M2148)*Simpli!I193))","v":0},{"$f":"IF(ISERROR($U2148)=TRUE,0,($E$1521-$C$1322)*((N2148*O2148*P2148)*Simpli!I193))","v":0},{"$f":"IF(ISERROR($U2148)=TRUE,0,($E$1521-$C$1322)*((H2148*I2148*J2148)*Simpli!I193))","v":0},{"$f":"IF(ISERROR($U2148)=TRUE,0,($E$1521-$C$1322)*(Q2148*R2148*Simpli!L193))","v":0},0]
["Calcul Piece par Piece"]
["Calcul Piece par Piece",null,{"$f":"SUM(C2129:C2148)","v":0},{"$f":"SUM(D2129:D2148)","v":0},null,null,null,null,null,null,null,null,null,null,null,null,null,null,null,{"$f":"SUM(T2129:T2148)","v":0},null,{"$f":"SUM(V2129:V2148)","v":0},null,null,null,null,null,null,null,null,{"$f":"AE2129","v":{"$error":"#N/A"}},{"$f":"AF2129","v":{"$error":"#N/A"}},{"$f":"AG2129","v":{"$error":"#N/A"}},{"$f":"AH2129","v":{"$error":"#N/A"}},{"$f":"SUM(AI2129:AI2148)","v":0},{"$f":"IF(AND(ISNUMBER(Simpli!R174)=TRUE,ISNUMBER(Simpli!S174)=TRUE,ISNUMBER(Simpli!T174)=TRUE),50*POWER(V2150/AI2150,1/AH2150),\"-\")","v":"-"},{"$f":"VLOOKUP($C$1521,BDD_Dev!$B$218:$C$220,2,TRUE)","v":19.5},{"$f":"AL2129","v":10},null,{"$f":"IF(AND(ISNUMBER(Simpli!R174)=TRUE,ISNUMBER(Simpli!S174)=TRUE,ISNUMBER(Simpli!T174)=TRUE),(AK2150-AK2150*EXP(AL2150/AJ2150)-AL2150*EXP(AL2150/AJ2150))/(1-EXP(AL2150/AJ2150)),\"-\")","v":"-"},"puissance de tous les radiateurs % deperditions",null,null,null,null,null,null,null,null,null,null,null,null,null,null,null,null,null,{"$f":"SUM(BG2129:BG2148)","v":0},{"$f":"SUM(BH2129:BH2148)","v":0},{"$f":"SUM(BI2129:BJ2148)","v":0},null,0,0,0,0,0]
["Calcul Piece par Piece",null,null,null,null,null,null,null,null,null,null,null,null,null,null,null,null,null,null,null,null,null,null,null,null,null,null,null,null,null,null,null,null,null,null,null,null,null,null,{"$f":"IF(SUMPRODUCT(V2129:V2148,AM2129:AM2148)<>0,SUMPRODUCT(V2129:V2148,AN2129:AN2148,AM2129:AM2148)/SUMPRODUCT(V2129:V2148,AM2129:AM2148),0)","v":0},"Barycentre",{"$f":"IF(AN2151<>\"\",IF(AN2151>75,\"  (!)\",\"\"),\"\")","v":""},{"$f":"IF(AN2151=\"\",\"\",IF(AN2151>90,90,AN2151))","v":0}]
["Calcul Piece par Piece",null,null,null,null,null,null,null,null,null,null,null,null,null,null,null,null,null,null,null,null,null,null,null,null,null,null,null,null,null,null,null,null,null,null,null,null,null,{"$f":"AVERAGE(AN2129:AN2148)","v":{"$error":"#DIV/0!"}},"Moyenne",null,null,null,null,null,null,null,null,null,null,null,null,null,null,null,null,null,{"$f":"BG2150/($E$1521-$C$1322)","v":0},{"$f":"BH2150/($E$1521-$C$1322)","v":0},{"$f":"BI2150/($E$1521-$C$1322)","v":0},null,{"$f":"BK2150/($E$1521-$C$1322)","v":0},{"$f":"BL2150/($E$1521-$C$1322)","v":0},{"$f":"BM2150/($E$1521-$C$1322)","v":0},{"$f":"BN2150/($E$1521-$C$1322)","v":0},{"$f":"BO2150/($E$1521-$C$1322)","v":0}]
["Calcul Piece par Piece"]
["Calcul Piece par Piece"]
["Calcul Piece par Piece"]
["Calcul Piece par Piece"]
["Calcul Piece par Piece","Mur extérieur",207.36399625286316]
["Calcul Piece par Piece","Plancher bas",30]
["Calcul Piece par Piece","Toiture (Comble)",260]
["Calcul Piece par Piece","Fenêtres",48]
["Calcul Piece par Piece","Ponts thermiques",54.536399625286322]
["Calcul Piece par Piece","Air neuf",76.160000000000011]
["Calcul Piece par Piece"]
["Calcul Piece par Piece"]
["Calcul Piece par Piece"]
["Calcul Piece par Piece"]
["Calcul Piece par Piece"]
["Calcul Piece par Piece"]
["Calcul Piece par Piece"]
["Calcul Piece par Piece"]
["Calcul Piece par Piece"]
["Calcul Piece par Piece"]
["Calcul Piece par Piece"]
["Calcul Piece par Piece"]
["Calcul Piece par Piece"]
["Calcul Piece par Piece"]
["Calcul Piece par Piece"]
["Calcul Piece par Piece"]
["Gestion des Cascades","Nombre de PAC (cascade ou pas)",{"$f":"IF(RIGHT(C1458,9)=\"cascades)\",LEFT(RIGHT(C1458,14),1),1)","v":1}]
["Gestion des Cascades","Si cascade de PAC (2 ou 7)",{"$f":"IF(_xlfn.NUMBERVALUE(C2179)=2,\"2\",IF(_xlfn.NUMBERVALUE(C2179)>2,\"7\",\"\"))","v":""},{"$f":"IF(_xlfn.NUMBERVALUE(C2179)=2,\"7\",IF(_xlfn.NUMBERVALUE(C2179)>2,\"2\",\"\"))","v":""}]
["Gestion des Cascades","Nom du schema :",{"$f":"F2024&C2180&G2024&H2024&I2024&J2024&K2024","v":"GeniaAir Max-Q-B-D"},{"$f":"F2024&D2180&G2024&H2024&I2024&J2024&K2024","v":"GeniaAir Max-Q-B-D"},{"$f":"LEN(C2181)","v":18}]
["Gestion des Cascades","Code configuration spéciale",{"$f":"C1248&C1249&C1250&C1251&C1252&C1253&C1254&C1255","v":"0010031697001003667000202212680020020455.00202609790020004238"}]
["Gestion des Cascades","Index du schéma dans la feuille [SchémaListe] :",{"$f":"IF(ISERROR(MATCH(C2181,SchémaListe!$M$6:$M$1096,0))=TRUE,MATCH(D2181,SchémaListe!$M$6:$M$1096,0),MATCH(C2181,SchémaListe!$M$6:$M$1096,0))","v":368}]
["Gestion des Cascades"]
["Gestion des Cascades","PAC dans le devis !!",{"$f":"D2185","v":"GeniaAir Max 12 - 400 V"},{"$f":"IF(H2189=TRUE,H2190,IF(RIGHT($C$1458,9)=\"cascades)\",LEFT($C$1458,LEN($C$1458)-16),$C$1458))","v":"GeniaAir Max 12 - 400 V"},null,null,"FlexoCOMPACT SI :"]
["Gestion des Cascades",null,null,{"$f":"IF(RIGHT($C$1396,9)=\"cascades)\",LEFT($C$1396,LEN($C$1396)-16),$C$1396)","v":"GeniaAir Split 10 - 230V"},null,null,"PAS hybride ",{"$f":"IF(Systeme_PAC_hybride=TRUE,FALSE,TRUE)","v":true}]
["Gestion des Cascades",null,null,{"$f":"IF(RIGHT($C$1415,9)=\"cascades)\",LEFT($C$1415,LEN($C$1415)-16),$C$1415)","v":"GeniaAir 15"},null,null,"ECS intégré",{"$f":"IF($H$1984=1,TRUE,FALSE)","v":true}]
["Gestion des Cascades",null,null,{"$f":"IF(RIGHT($C$1434,9)=\"cascades)\",LEFT($C$1434,LEN($C$1434)-16),$C$1434)","v":"GeniaAir Tek 8 230 V"},null,null,"Correspondance existe",{"$f":"IF(ISERROR(VLOOKUP($C$1458,$G$2192:$G$2200,1,FALSE)),FALSE,TRUE)","v":false}]
[null,null,null,{"$f":"IF(RIGHT($C$1434,9)=\"cascades)\",LEFT($C$1434,LEN($C$1434)-16),$C$1434)","v":"GeniaAir Tek 8 230 V"},null,null,"=>",{"$f":"AND(H2186=TRUE,H2187=TRUE,H2188=TRUE)","v":false}]
["Gestion des Cascades",null,"Volume mini en cascade",null,"Nbre de PAC",null,"Correspondance :",{"$f":"IF(H2189=TRUE,VLOOKUP(C1458,G2192:H2200,2,FALSE),FALSE)","v":false}]
["Gestion des Cascades",null,"aroTHERM plus 12 / split 10 -> valeur de base",45,1,null,"Correspondance flexo avec ballon intégré"]
["Gestion des Cascades",null,null,{"$f":"$D$2191+$D$2191*(E2192-1)*0.2","v":54},2,null,"flexoTHERM exclusive VWF 57/4-5 - 400V + aroCOLLECT","FlexoCOMPACT exclusive VWF 58/4-5 - 400V + aroCOLLEC"]
["Gestion des Cascades",null,null,63,3,null,"flexoTHERM exclusive VWF 87/4-5 - 400V + aroCOLLECT","FlexoCOMPACT exclusive VWF 88/4-5 - 400V + aroCOLLECT"]
["Gestion des Cascades",null,null,72,4,null,"flexoTHERM exclusive VWF 117/4-5 - 400V + aroCOLLECT","FlexoCOMPACT exclusive VWF 118/4-5 - 400V + aroCOLLECT"]
["Gestion des Cascades",null,null,81,5,null,"flexoTHERM exclusive - 5 kW - 230V","flexoCOMPACT exclusive - 5 kW - 230V"]
["Gestion des Cascades",null,null,90,6,null,"flexoTHERM exclusive - 8 kW - 230V","flexoCOMPACT exclusive - 8 kW - 230V"]
["Gestion des Cascades",null,null,99,7,null,"flexoTHERM exclusive - 11 kW - 230V","flexoCOMPACT exclusive - 11 kW - 230V"]
["Gestion des Cascades",null,null,null,null,null,"flexoTHERM exclusive - 5 kW - 3x400 V","flexoCOMPACT exclusive - 5 kW - 3x400 V"]
["Gestion des Cascades",null,"aroTHERM plus 15: split 12  -> valeur de base",{"$f":"60+60*(E2199-1)*0.2","v":60},1,null,"flexoTHERM exclusive - 8 kW - 3x400 V","flexoCOMPACT exclusive - 8 kW - 3x400 V"]
["Gestion des Cascades",null,100,{"$f":"$D$2199+$D$2199*(E2200-1)*0.2","v":72},2,null,"flexoTHERM exclusive - 11 kW - 3x400 V","flexoCOMPACT exclusive - 11 kW - 3x400 V"]
["Gestion des Cascades",null,100,84,3]
["Gestion des Cascades",null,100,96,4]
["Gestion des Cascades",null,200,108,5]
["Gestion des Cascades",null,200,120,6]
["Gestion des Cascades",null,200,132,7]
["Gestion des Cascades"]
["Gestion des Cascades",null,"VWF 117  -> valeur de base",140,1]
["Gestion des Cascades",null,200,{"$f":"$D$2207+$D$2207*(E2208-1)*0.2","v":168},2]
["Gestion des Cascades",null,200,196,3]
["Gestion des Cascades",null,300,224,4]
["Gestion des Cascades",null,300,252,5]
["Gestion des Cascades",null,300,280,6]
["Gestion des Cascades",null,300,308,7]
["Gestion des Cascades"]
["Gestion des Cascades",null,"VWF 157  -> valeur de base",170,1]
["Gestion des Cascades",null,200,{"$f":"$D$2215+$D$2215*(E2216-1)*0.2","v":204},2]
["Gestion des Cascades",null,300,238,3]
["Gestion des Cascades",null,300,272,4]
["Gestion des Cascades",null,300,306,5]
["Gestion des Cascades",null,500,340,6]
["Gestion des Cascades",null,500,374,7]
["Gestion des Cascades"]
["Gestion des Cascades",null,"VWF 197  -> valeur de base",240,1]
["Gestion des Cascades",null,300,{"$f":"$D$2223+$D$2223*(E2224-1)*0.2","v":288},2]
["Gestion des Cascades",null,500,336,3]
["Gestion des Cascades",null,500,384,4]
["Gestion des Cascades",null,500,432,5]
["Gestion des Cascades",null,500,480,6]
["Gestion des Cascades",null,800,528,7]

{"sheet":"Accueil","index":21,"n_rows":41,"n_cols":10,"rows_kept":41,"cut":false,"hidden":false,"merged":[[12,1,12,11],[14,1,14,11],[17,1,17,11],[23,9,1048575,12],[10,1,10,12]]}
[]
[]
[]
[]
[]
[]
[]
[]
[]
[]
[null,"Saunier Duval - GeniaConfig 2"]
[]
[null,"Bienvenue dans l'outil de séléction de pompe à chaleur Saunier Duval"]
[]
[null,"Si vous prenez connaissance de ce message, cela signifie que vous n'avez pas activé les macros."]
[]
[]
[null,"Pour utiliser cet outil , vous devez activer les macros."]
[]
[null,"Service avant-vente"]
[]
[]
[]
[null,null,null,null,null,null,{"$f":"\"Date de mise à disposition de l'outil : \"&FIO!B6","v":"Date de mise à disposition de l'outil : Outil PAC GeniaConfig V2_81 du 23/04/2024"},null,null,"Suivant"]
[]
[]
[]
[]
[]
[]
[]
[]
[]
[]
[]
[]
[]
[]
[]
[]
["2024-05-30"]

{"sheet":"Recherche_ErP","index":22,"n_rows":137,"n_cols":21,"rows_kept":137,"cut":false,"hidden":false,"merged":[[46,4,46,7],[48,4,48,7],[13,0,13,2]]}
[null,null,null,null,null,null,null,null,null,null,null,null,null,null,null,null,"Modèles de GeniaAir Max","Modèles de GeniaAir Split","Modèles de GeniaAir Tek"]
[null,null,null,null,null,null,null,null,null,null,null,null,null,null,null,null,"GeniaAir Max 4 - 230V","GeniaAir Split 3 - 230V","GeniaAir Tek 4"]
[null,null,null,null,null,null,null,null,null,null,null,null,null,"Recherche_ErP_gamme_PAC",null,null,"GeniaAir Max 5 - 230V","GeniaAir Split 5 - 230V","GeniaAir Tek 6"]
[null,null,null,null,null,null,null,null,null,null,null,null,null,"Recherche_ErP_modele_de_PAC",null,null,"GeniaAir Max 8 - 230V","GeniaAir Split 7 - 230V","GeniaAir Tek 8"]
[null,null,null,null,null,null,null,null,null,null,null,null,null,"Recherche_Recherche_ErP_hybride",null,null,"GeniaAir Max 12 - 230V","GeniaAir Split 10 - 230V","GeniaAir Tek 10"]
[null,null,null,null,null,null,null,null,null,null,null,null,null,"Recherche_ErP_choix_chaudiere",null,null,"GeniaAir Max 15 - 230V","GeniaAir Split 12 - 230V",""]
[null,null,null,null,null,null,null,null,null,null,null,null,null,"Recherche_ErP_choix_UI",null,null,"GeniaAir Max 12 - 400V","GeniaAir Split 10 - 400V",""]
[null,null,null,null,"GeniaAir Max",null,null,null,null,null,null,null,null,null,null,null,"GeniaAir Max 15 - 400V","GeniaAir Split 12 - 400V",""]
[]
[null,null,null,null,"GeniaAir Split",null,{"$f":"IF(Recherche_ErP_gamme_PAC=\"\",\"Sélectionnez une gamme de PAC\",\"\")","v":"Sélectionnez une gamme de PAC"},null,null,null,null,null,null,null,null,null,"Unité intérieure Max","Unité intérieure Split","Unité intérieure Tek"]
[null,null,null,null,null,null,null,null,null,null,null,null,null,null,null,null,"GeniaSet Max","GeniaSet Split","GeniaSet Tek - 1 zone"]
[null,null,null,null,"GeniaAir Tek",null,null,null,null,null,null,null,null,null,null,null,"Module mural Max","Module mural Split","GeniaSet Tek - 2 zone"]
[null,null,null,null,null,null,null,null,null,null,null,null,null,null,null,null,"","","Module mural Tek"]
["Lien vers l'outil étiquette ErP"]
[null,null,null,null,null,null,null,null,null,null,null,null,null,null,null,null,"Liste des chaudières hybrides"]
[null,null,null,null,{"$f":"IF(Recherche_ErP_gamme_PAC<>\"\",INDEX($Q$2:$S$8,1,Recherche_ErP_gamme_PAC),\"\")","v":""},null,null,null,null,null,null,null,null,null,null,null,"Thema Fast 26"]
[null,null,null,null,null,null,null,null,null,null,null,null,null,null,null,null,"Thema Plus 31"]
[null,null,null,null,{"$f":"IF(Recherche_ErP_gamme_PAC<>\"\",INDEX($Q$2:$S$8,2,Recherche_ErP_gamme_PAC),\"\")","v":""},null,null,null,null,null,null,null,null,null,null,null,"Thema Plus 36"]
[null,null,null,null,null,null,null,null,null,null,null,null,null,null,null,null,"IsoTwin 26"]
[null,null,null,null,{"$f":"IF(Recherche_ErP_gamme_PAC<>\"\",INDEX($Q$2:$S$8,3,Recherche_ErP_gamme_PAC),\"\")","v":""},null,null,null,null,null,null,null,null,null,null,null,"IsoTwin 31"]
[null,null,null,null,null,null,null,null,null,null,null,null,null,null,null,null,"DuoMax 30kW 90L"]
[null,null,null,null,{"$f":"IF(Recherche_ErP_gamme_PAC<>\"\",INDEX($Q$2:$S$8,4,Recherche_ErP_gamme_PAC),\"\")","v":""},null,{"$f":"IF(AND(Recherche_ErP_gamme_PAC<>\"\",Recherche_ErP_modele_de_PAC=\"\"),\"Sélectionnez une gamme de PAC\",\"\")","v":""}]
[null,null,null,null,null,null,{"$f":"IF(AND(Recherche_ErP_gamme_PAC=3,Recherche_ErP_modele_de_PAC>4),\"Presque, mais il faut cliquer plus haut !\",\"\")","v":""}]
[null,null,null,null,{"$f":"IF(Recherche_ErP_gamme_PAC<>\"\",INDEX($Q$2:$S$8,5,Recherche_ErP_gamme_PAC),\"\")","v":""},null,null,null,null,null,null,null,null,null,null,null,"Liste des fiches de données ErP",null,null,"Liste des etiquettes ErP"]
[null,null,null,null,null,null,null,null,null,null,null,null,null,null,null,null,"Hybride/Genia-Hybrid-Max_Duo-30-90.pdf",{"$f":"AND(Recherche_ErP_gamme_PAC=1,Recherche_ErP_hybride=2,Recherche_ErP_choix_chaudiere=7)","v":false},null,"Hybride/Genia-Hybrid-Max-4_Duo-30-90.pdf",{"$f":"AND(Recherche_ErP_gamme_PAC=1,Recherche_ErP_modele_de_PAC=1,Recherche_ErP_hybride=2,Recherche_ErP_choix_chaudiere=7)","v":false}]
[null,null,null,null,{"$f":"IF(Recherche_ErP_gamme_PAC<>\"\",INDEX($Q$2:$S$8,6,Recherche_ErP_gamme_PAC),\"\")","v":""},null,null,null,null,null,null,null,null,null,null,null,"Hybride/Genia-Hybrid-Max_Fast-26.pdf",{"$f":"AND(Recherche_ErP_gamme_PAC=1,Recherche_ErP_hybride=2,Recherche_ErP_choix_chaudiere=1)","v":false},null,"Hybride/Genia-Hybrid-Max-4_Fast-26.pdf",{"$f":"AND(Recherche_ErP_gamme_PAC=1,Recherche_ErP_modele_de_PAC=1,Recherche_ErP_hybride=2,Recherche_ErP_choix_chaudiere=1)","v":false}]
[null,null,null,null,null,null,null,null,null,null,null,null,null,null,null,null,"Hybride/Genia-Hybrid-Max_Plus-31.pdf",{"$f":"AND(Recherche_ErP_gamme_PAC=1,Recherche_ErP_hybride=2,Recherche_ErP_choix_chaudiere=2)","v":false},null,"Hybride/Genia-Hybrid-Max-4_Plus-31.pdf",{"$f":"AND(Recherche_ErP_gamme_PAC=1,Recherche_ErP_modele_de_PAC=1,Recherche_ErP_hybride=2,Recherche_ErP_choix_chaudiere=2)","v":false}]
[null,null,null,null,{"$f":"IF(Recherche_ErP_gamme_PAC<>\"\",INDEX($Q$2:$S$8,7,Recherche_ErP_gamme_PAC),\"\")","v":""},null,null,null,null,null,null,null,null,null,null,null,"Hybride/Genia-Hybrid-Max_Plus-36.pdf",{"$f":"AND(Recherche_ErP_gamme_PAC=1,Recherche_ErP_hybride=2,Recherche_ErP_choix_chaudiere=3)","v":false},null,"Hybride/Genia-Hybrid-Max-4_Plus-36.pdf",{"$f":"AND(Recherche_ErP_gamme_PAC=1,Recherche_ErP_modele_de_PAC=1,Recherche_ErP_hybride=2,Recherche_ErP_choix_chaudiere=3)","v":false}]
[null,null,null,null,null,null,null,null,null,null,null,null,null,null,null,null,"Hybride/Genia-Hybrid-Max_Twin-26.pdf",{"$f":"AND(Recherche_ErP_gamme_PAC=1,Recherche_ErP_hybride=2,Recherche_ErP_choix_chaudiere=4)","v":false},null,"Hybride/Genia-Hybrid-Max-4_Twin-26.pdf",{"$f":"AND(Recherche_ErP_gamme_PAC=1,Recherche_ErP_modele_de_PAC=1,Recherche_ErP_hybride=2,Recherche_ErP_choix_chaudiere=4)","v":false}]
[null,null,null,null,null,null,null,null,null,null,null,null,null,null,null,null,"Hybride/Genia-Hybrid-Max_Twin-31.pdf",{"$f":"AND(Recherche_ErP_gamme_PAC=1,Recherche_ErP_hybride=2,Recherche_ErP_choix_chaudiere=5)","v":false},null,"Hybride/Genia-Hybrid-Max-4_Twin-31.pdf",{"$f":"AND(Recherche_ErP_gamme_PAC=1,Recherche_ErP_modele_de_PAC=1,Recherche_ErP_hybride=2,Recherche_ErP_choix_chaudiere=5)","v":false}]
[null,null,null,null,null,null,null,null,null,null,null,null,null,null,null,null,"Hybride/Genia-Hybrid-Tek_Duo-30-90.pdf",{"$f":"AND(Recherche_ErP_gamme_PAC=3,Recherche_ErP_hybride=2,Recherche_ErP_choix_chaudiere=7)","v":false},null,"Hybride/Genia-Hybrid-Max-5_Duo-30-90.pdf",{"$f":"AND(Recherche_ErP_gamme_PAC=1,Recherche_ErP_modele_de_PAC=2,Recherche_ErP_hybride=2,Recherche_ErP_choix_chaudiere=7)","v":false}]
[null,null,null,null,"Pas d'hybridation",null,null,{"$f":"IF(Recherche_ErP_hybride=2,Q16,\"\")","v":""},null,null,null,null,null,null,null,null,"Hybride/Genia-Hybrid-Tek_Fast-26.pdf",{"$f":"AND(Recherche_ErP_gamme_PAC=3,Recherche_ErP_hybride=2,Recherche_ErP_choix_chaudiere=1)","v":false},null,"Hybride/Genia-Hybrid-Max-5_Fast-26.pdf",{"$f":"AND(Recherche_ErP_gamme_PAC=1,Recherche_ErP_modele_de_PAC=2,Recherche_ErP_hybride=2,Recherche_ErP_choix_chaudiere=1)","v":false}]
[null,null,null,null,null,null,null,null,null,null,null,null,null,null,null,null,"Hybride/Genia-Hybrid-Tek_Plus-31.pdf",{"$f":"AND(Recherche_ErP_gamme_PAC=3,Recherche_ErP_hybride=2,Recherche_ErP_choix_chaudiere=2)","v":false},null,"Hybride/Genia-Hybrid-Max-5_Plus-31.pdf",{"$f":"AND(Recherche_ErP_gamme_PAC=1,Recherche_ErP_modele_de_PAC=2,Recherche_ErP_hybride=2,Recherche_ErP_choix_chaudiere=2)","v":false}]
[null,null,null,null,"Système hybride",null,null,{"$f":"IF(Recherche_ErP_hybride=2,Q17,\"\")","v":""},null,null,null,null,null,null,null,null,"Hybride/Genia-Hybrid-Tek_Plus-36.pdf",{"$f":"AND(Recherche_ErP_gamme_PAC=3,Recherche_ErP_hybride=2,Recherche_ErP_choix_chaudiere=3)","v":false},null,"Hybride/Genia-Hybrid-Max-5_Plus-36.pdf",{"$f":"AND(Recherche_ErP_gamme_PAC=1,Recherche_ErP_modele_de_PAC=2,Recherche_ErP_hybride=2,Recherche_ErP_choix_chaudiere=3)","v":false}]
[null,null,null,null,null,null,null,null,null,null,null,null,null,null,null,null,"Hybride/Genia-Hybrid-Tek_Twin-26.pdf",{"$f":"AND(Recherche_ErP_gamme_PAC=3,Recherche_ErP_hybride=2,Recherche_ErP_choix_chaudiere=4)","v":false},null,"Hybride/Genia-Hybrid-Max-5_Twin-26.pdf",{"$f":"AND(Recherche_ErP_gamme_PAC=1,Recherche_ErP_modele_de_PAC=2,Recherche_ErP_hybride=2,Recherche_ErP_choix_chaudiere=4)","v":false}]
[null,null,null,null,null,null,null,{"$f":"IF(Recherche_ErP_hybride=2,Q18,\"\")","v":""},null,null,null,null,null,null,null,null,"Hybride/Genia-Hybrid-Tek_Twin-31.pdf",{"$f":"AND(Recherche_ErP_gamme_PAC=3,Recherche_ErP_hybride=2,Recherche_ErP_choix_chaudiere=5)","v":false},null,"Hybride/Genia-Hybrid-Max-5_Twin-31.pdf",{"$f":"AND(Recherche_ErP_gamme_PAC=1,Recherche_ErP_modele_de_PAC=2,Recherche_ErP_hybride=2,Recherche_ErP_choix_chaudiere=5)","v":false}]
[null,null,null,null,null,null,null,null,null,null,null,null,null,null,null,null,null,null,null,"Hybride/Genia-Hybrid-Max-8_Duo-30-90.pdf",{"$f":"AND(Recherche_ErP_gamme_PAC=1,Recherche_ErP_modele_de_PAC=3,Recherche_ErP_hybride=2,Recherche_ErP_choix_chaudiere=7)","v":false}]
[null,null,null,null,null,null,null,{"$f":"IF(Recherche_ErP_hybride=2,Q19,\"\")","v":""},null,null,null,null,null,null,null,null,"GeniaSet Tek/1 zone/Product Information - HA 4-7.2 OS 230V B3 + HA 10-7.2 STB.pdf",{"$f":"AND(Recherche_ErP_gamme_PAC=3,Recherche_ErP_modele_de_PAC=1,Recherche_ErP_hybride=1,Recherche_ErP_choix_UI=1)","v":false},null,"Hybride/Genia-Hybrid-Max-8_Fast-26.pdf",{"$f":"AND(Recherche_ErP_gamme_PAC=1,Recherche_ErP_modele_de_PAC=3,Recherche_ErP_hybride=2,Recherche_ErP_choix_chaudiere=1)","v":false}]
[null,null,null,null,{"$f":"IF(AND(Recherche_ErP_hybride=1,Recherche_ErP_gamme_PAC<>\"\"),INDEX($Q$11:$S$13,1,Recherche_ErP_gamme_PAC),\"\")","v":""},null,null,null,null,null,null,null,null,null,null,null,"GeniaSet Tek/1 zone/Product Information - HA 6-7.2 OS 230V B3 + HA 10-7.2 STB.pdf",{"$f":"AND(Recherche_ErP_gamme_PAC=3,Recherche_ErP_modele_de_PAC=2,Recherche_ErP_hybride=1,Recherche_ErP_choix_UI=1)","v":false},null,"Hybride/Genia-Hybrid-Max-8_Plus-31.pdf",{"$f":"AND(Recherche_ErP_gamme_PAC=1,Recherche_ErP_modele_de_PAC=3,Recherche_ErP_hybride=2,Recherche_ErP_choix_chaudiere=2)","v":false}]
[null,null,null,null,null,null,null,{"$f":"IF(Recherche_ErP_hybride=2,Q20,\"\")","v":""},null,null,null,null,null,null,null,null,"GeniaSet Tek/1 zone/Product Information - HA 8-7.2 OS 230V B3 + HA 10-7.2 STB.pdf",{"$f":"AND(Recherche_ErP_gamme_PAC=3,Recherche_ErP_modele_de_PAC=3,Recherche_ErP_hybride=1,Recherche_ErP_choix_UI=1)","v":false},null,"Hybride/Genia-Hybrid-Max-8_Plus-36.pdf",{"$f":"AND(Recherche_ErP_gamme_PAC=1,Recherche_ErP_modele_de_PAC=3,Recherche_ErP_hybride=2,Recherche_ErP_choix_chaudiere=3)","v":false}]
[null,null,null,null,{"$f":"IF(AND(Recherche_ErP_hybride=1,Recherche_ErP_gamme_PAC<>\"\"),INDEX($Q$11:$S$13,2,Recherche_ErP_gamme_PAC),\"\")","v":""},null,null,null,null,null,null,null,null,null,null,null,"GeniaSet Tek/1 zone/Product Information - HA 10-7.2 OS 230V B3 + HA 10-7.2 STB.pdf",{"$f":"AND(Recherche_ErP_gamme_PAC=3,Recherche_ErP_modele_de_PAC=4,Recherche_ErP_hybride=1,Recherche_ErP_choix_UI=1)","v":false},null,"Hybride/Genia-Hybrid-Max-8_Twin-26.pdf",{"$f":"AND(Recherche_ErP_gamme_PAC=1,Recherche_ErP_modele_de_PAC=3,Recherche_ErP_hybride=2,Recherche_ErP_choix_chaudiere=4)","v":false}]
[null,null,null,null,null,null,null,{"$f":"IF(Recherche_ErP_hybride=2,Q21,\"\")","v":""},null,null,null,null,null,null,null,null,null,null,null,"Hybride/Genia-Hybrid-Max-8_Twin-31.pdf",{"$f":"AND(Recherche_ErP_gamme_PAC=1,Recherche_ErP_modele_de_PAC=3,Recherche_ErP_hybride=2,Recherche_ErP_choix_chaudiere=5)","v":false}]
[null,null,null,null,{"$f":"IF(AND(Recherche_ErP_hybride=1,Recherche_ErP_gamme_PAC<>\"\"),INDEX($Q$11:$S$13,3,Recherche_ErP_gamme_PAC),\"\")","v":""},null,null,null,null,null,null,null,null,null,null,null,"GeniaSet Tek/2 zones/Product Information - HA 4-7.2 OS 230V B3 + HA 10-7.2 STB C2.pdf",{"$f":"AND(Recherche_ErP_gamme_PAC=3,Recherche_ErP_modele_de_PAC=1,Recherche_ErP_hybride=1,Recherche_ErP_choix_UI=2)","v":false},null,"Hybride/Genia-Hybrid-Max-12.230_Duo-30-90.pdf",{"$f":"AND(Recherche_ErP_gamme_PAC=1,Recherche_ErP_modele_de_PAC=4,Recherche_ErP_hybride=2,Recherche_ErP_choix_chaudiere=7)","v":false}]
[null,null,null,null,null,null,null,null,null,null,null,null,null,null,null,null,"GeniaSet Tek/2 zones/Product Information - HA 6-7.2 OS 230V B3 + HA 10-7.2 STB C2.pdf",{"$f":"AND(Recherche_ErP_gamme_PAC=3,Recherche_ErP_modele_de_PAC=2,Recherche_ErP_hybride=1,Recherche_ErP_choix_UI=2)","v":false},null,"Hybride/Genia-Hybrid-Max-12.230_Fast-26.pdf",{"$f":"AND(Recherche_ErP_gamme_PAC=1,Recherche_ErP_modele_de_PAC=4,Recherche_ErP_hybride=2,Recherche_ErP_choix_chaudiere=1)","v":false}]
[null,null,null,null,null,null,null,null,null,null,null,null,null,null,null,null,"GeniaSet Tek/2 zones/Product Information - HA 8-7.2 OS 230V B3 + HA 10-7.2 STB C2.pdf",{"$f":"AND(Recherche_ErP_gamme_PAC=3,Recherche_ErP_modele_de_PAC=3,Recherche_ErP_hybride=1,Recherche_ErP_choix_UI=2)","v":false},null,"Hybride/Genia-Hybrid-Max-12.230_Plus-31.pdf",{"$f":"AND(Recherche_ErP_gamme_PAC=1,Recherche_ErP_modele_de_PAC=4,Recherche_ErP_hybride=2,Recherche_ErP_choix_chaudiere=2)","v":false}]
[null,null,null,null,{"$f":"IF(ISNA(MATCH(TRUE,Recherche_ErP_fiche_valide,0)),\"Nous n'avons pas de fiche ErP pour cette combinaison\",\"\")","v":"Nous n'avons pas de fiche ErP pour cette combinaison"},null,null,null,null,null,null,null,null,null,null,null,"GeniaSet Tek/2 zones/Product Information - HA 10-7.2 OS 230V B3 + HA 10-7.2 STB C2.pdf",{"$f":"AND(Recherche_ErP_gamme_PAC=3,Recherche_ErP_modele_de_PAC=4,Recherche_ErP_hybride=1,Recherche_ErP_choix_UI=2)","v":false},null,"Hybride/Genia-Hybrid-Max-12.230_Plus-36.pdf",{"$f":"AND(Recherche_ErP_gamme_PAC=1,Recherche_ErP_modele_de_PAC=4,Recherche_ErP_hybride=2,Recherche_ErP_choix_chaudiere=3)","v":false}]
[null,null,null,{"$f":"IF(E47<>\"\",\"Fiche ErP :\",\"\")","v":""},{"$f":"IF(ISNA(MATCH(TRUE,Recherche_ErP_fiche_valide,0)),\"\",HYPERLINK(Adresse_etiquette_fiche_ErP&INDEX(Recherche_ErP_nom_des_fiches,MATCH(TRUE,Recherche_ErP_fiche_valide,0)),\"Cliquez sur ce lien pour télécharger la fiche ErP\"))","v":""},null,null,null,null,null,null,null,null,null,null,null,null,null,null,"Hybride/Genia-Hybrid-Max-12.230_Twin-26.pdf",{"$f":"AND(Recherche_ErP_gamme_PAC=1,Recherche_ErP_modele_de_PAC=4,Recherche_ErP_hybride=2,Recherche_ErP_choix_chaudiere=4)","v":false}]
[null,null,null,null,{"$f":"IF(ISNA(MATCH(TRUE,Recherche_ErP_etiquette_valide,0)),\"Nous n'avons pas d'etiquette ErP pour cette combinaison\",\"\")","v":"Nous n'avons pas d'etiquette ErP pour cette combinaison"},null,null,null,null,null,null,null,null,null,null,null,"GeniaSet Tek/Module mural/Product Information - HA 4-7.2 OS 230V B3 + HA 10-7.2 WSB.pdf",{"$f":"AND(Recherche_ErP_gamme_PAC=3,Recherche_ErP_modele_de_PAC=1,Recherche_ErP_hybride=1,Recherche_ErP_choix_UI=3)","v":false},null,"Hybride/Genia-Hybrid-Max-12.230_Twin-31.pdf",{"$f":"AND(Recherche_ErP_gamme_PAC=1,Recherche_ErP_modele_de_PAC=4,Recherche_ErP_hybride=2,Recherche_ErP_choix_chaudiere=5)","v":false}]
[null,null,null,{"$f":"IF(E49<>\"\",\"Etiquette :\",\"\")","v":""},{"$f":"IF(ISNA(MATCH(TRUE,Recherche_ErP_etiquette_valide,0)),\"\",HYPERLINK(Adresse_etiquette_fiche_ErP&INDEX(Recherche_ErP_liste_des_etiquettes,MATCH(TRUE,Recherche_ErP_etiquette_valide,0)),\"Cliquez sur ce lien pour télécharger l'étiquette ErP\"))","v":""},null,null,null,null,null,null,null,null,null,null,null,"GeniaSet Tek/Module mural/Product Information - HA 6-7.2 OS 230V B3 + HA 10-7.2 WSB.pdf",{"$f":"AND(Recherche_ErP_gamme_PAC=3,Recherche_ErP_modele_de_PAC=2,Recherche_ErP_hybride=1,Recherche_ErP_choix_UI=3)","v":false},null,"Hybride/Genia-Hybrid-Max-12.400_Duo-30-90.pdf",{"$f":"AND(Recherche_ErP_gamme_PAC=1,Recherche_ErP_modele_de_PAC=6,Recherche_ErP_hybride=2,Recherche_ErP_choix_chaudiere=7)","v":false}]
[null,null,null,null,null,null,null,null,null,null,null,null,null,null,null,null,"GeniaSet Tek/Module mural/Product Information - HA 8-7.2 OS 230V B3 + HA 10-7.2 WSB.pdf",{"$f":"AND(Recherche_ErP_gamme_PAC=3,Recherche_ErP_modele_de_PAC=3,Recherche_ErP_hybride=1,Recherche_ErP_choix_UI=3)","v":false},null,"Hybride/Genia-Hybrid-Max-12.400_Fast-26.pdf",{"$f":"AND(Recherche_ErP_gamme_PAC=1,Recherche_ErP_modele_de_PAC=6,Recherche_ErP_hybride=2,Recherche_ErP_choix_chaudiere=1)","v":false}]
[null,null,null,null,null,null,null,null,null,null,null,null,null,null,null,null,"GeniaSet Tek/Module mural/Product Information - HA 10-7.2 OS 230V B3 + HA 10-7.2 WSB.pdf",{"$f":"AND(Recherche_ErP_gamme_PAC=3,Recherche_ErP_modele_de_PAC=4,Recherche_ErP_hybride=1,Recherche_ErP_choix_UI=3)","v":false},null,"Hybride/Genia-Hybrid-Max-12.400_Plus-31.pdf",{"$f":"AND(Recherche_ErP_gamme_PAC=1,Recherche_ErP_modele_de_PAC=6,Recherche_ErP_hybride=2,Recherche_ErP_choix_chaudiere=2)","v":false}]
[null,null,null,null,null,null,null,null,null,null,null,null,null,null,null,null,null,null,null,"Hybride/Genia-Hybrid-Max-12.400_Plus-36.pdf",{"$f":"AND(Recherche_ErP_gamme_PAC=1,Recherche_ErP_modele_de_PAC=6,Recherche_ErP_hybride=2,Recherche_ErP_choix_chaudiere=3)","v":false}]
[null,null,null,null,null,null,null,null,null,null,null,null,null,null,null,null,"GeniaSet Max/Product Information - HA 4-6 O 230V B3 + FEW 200-6.pdf",{"$f":"AND(Recherche_ErP_gamme_PAC=1,Recherche_ErP_modele_de_PAC=1,Recherche_ErP_hybride=1,Recherche_ErP_choix_UI=1)","v":false},null,"Hybride/Genia-Hybrid-Max-12.400_Twin-26.pdf",{"$f":"AND(Recherche_ErP_gamme_PAC=1,Recherche_ErP_modele_de_PAC=6,Recherche_ErP_hybride=2,Recherche_ErP_choix_chaudiere=4)","v":false}]
[null,null,null,null,null,null,null,null,null,null,null,null,null,null,null,null,"GeniaSet Max/Product Information - HA 5-6 O 230V B3 + FEW 200-6.pdf",{"$f":"AND(Recherche_ErP_gamme_PAC=1,Recherche_ErP_modele_de_PAC=2,Recherche_ErP_hybride=1,Recherche_ErP_choix_UI=1)","v":false},null,"Hybride/Genia-Hybrid-Max-12.400_Twin-31.pdf",{"$f":"AND(Recherche_ErP_gamme_PAC=1,Recherche_ErP_modele_de_PAC=6,Recherche_ErP_hybride=2,Recherche_ErP_choix_chaudiere=5)","v":false}]
[null,null,null,null,null,null,null,null,null,null,null,null,null,null,null,null,"GeniaSet Max/Product Information - HA 8-6 O 230V B3 + FEW 200-6.pdf",{"$f":"AND(Recherche_ErP_gamme_PAC=1,Recherche_ErP_modele_de_PAC=3,Recherche_ErP_hybride=1,Recherche_ErP_choix_UI=1)","v":false},null,"Hybride/Genia-Hybrid-Max-15.230_Duo-30-90.pdf",{"$f":"AND(Recherche_ErP_gamme_PAC=1,Recherche_ErP_modele_de_PAC=5,Recherche_ErP_hybride=2,Recherche_ErP_choix_chaudiere=7)","v":false}]
[null,null,null,null,null,null,null,null,null,null,null,null,null,null,null,null,"GeniaSet Max/Product Information - HA 12-6 O 230V B3 + FEW 200-6.pdf",{"$f":"AND(Recherche_ErP_gamme_PAC=1,Recherche_ErP_modele_de_PAC=4,Recherche_ErP_hybride=1,Recherche_ErP_choix_UI=1)","v":false},null,"Hybride/Genia-Hybrid-Max-15.230_Fast-26.pdf",{"$f":"AND(Recherche_ErP_gamme_PAC=1,Recherche_ErP_modele_de_PAC=5,Recherche_ErP_hybride=2,Recherche_ErP_choix_chaudiere=1)","v":false}]
[null,null,null,null,null,null,null,null,null,null,null,null,null,null,null,null,"GeniaSet Max/Product Information - HA 12-6 O B3 + FEW 200-6.pdf",{"$f":"AND(Recherche_ErP_gamme_PAC=1,Recherche_ErP_modele_de_PAC=6,Recherche_ErP_hybride=1,Recherche_ErP_choix_UI=1)","v":false},null,"Hybride/Genia-Hybrid-Max-15.230_Plus-31.pdf",{"$f":"AND(Recherche_ErP_gamme_PAC=1,Recherche_ErP_modele_de_PAC=5,Recherche_ErP_hybride=2,Recherche_ErP_choix_chaudiere=2)","v":false}]
[null,null,null,null,null,null,null,null,null,null,null,null,null,null,null,null,"GeniaSet Max/Product Information - HA 15-6 O 230V B3 + FEW 200-6.pdf",{"$f":"AND(Recherche_ErP_gamme_PAC=1,Recherche_ErP_modele_de_PAC=5,Recherche_ErP_hybride=1,Recherche_ErP_choix_UI=1)","v":false},null,"Hybride/Genia-Hybrid-Max-15.230_Plus-36.pdf",{"$f":"AND(Recherche_ErP_gamme_PAC=1,Recherche_ErP_modele_de_PAC=5,Recherche_ErP_hybride=2,Recherche_ErP_choix_chaudiere=3)","v":false}]
[null,null,null,null,null,null,null,null,null,null,null,null,null,null,null,null,"GeniaSet Max/Product Information - HA 15-6 O B3 + FEW 200-6.pdf",{"$f":"AND(Recherche_ErP_gamme_PAC=1,Recherche_ErP_modele_de_PAC=7,Recherche_ErP_hybride=1,Recherche_ErP_choix_UI=1)","v":false},null,"Hybride/Genia-Hybrid-Max-15.230_Twin-26.pdf",{"$f":"AND(Recherche_ErP_gamme_PAC=1,Recherche_ErP_modele_de_PAC=5,Recherche_ErP_hybride=2,Recherche_ErP_choix_chaudiere=4)","v":false}]
[null,null,null,null,null,null,null,null,null,null,null,null,null,null,null,null,null,null,null,"Hybride/Genia-Hybrid-Max-15.230_Twin-31.pdf",{"$f":"AND(Recherche_ErP_gamme_PAC=1,Recherche_ErP_modele_de_PAC=5,Recherche_ErP_hybride=2,Recherche_ErP_choix_chaudiere=5)","v":false}]
[null,null,null,null,null,null,null,null,null,null,null,null,null,null,null,null,"GeniaAir Max chauffage seul/Product Information - HA 4-6 O 230V B3.pdf",{"$f":"AND(Recherche_ErP_gamme_PAC=1,Recherche_ErP_modele_de_PAC=1,Recherche_ErP_hybride=1,Recherche_ErP_choix_UI=2)","v":false},null,"Hybride/Genia-Hybrid-Max-15.400_Duo-30-90.pdf",{"$f":"AND(Recherche_ErP_gamme_PAC=1,Recherche_ErP_modele_de_PAC=7,Recherche_ErP_hybride=2,Recherche_ErP_choix_chaudiere=7)","v":false}]
[null,null,null,null,null,null,null,null,null,null,null,null,null,null,null,null,"GeniaAir Max chauffage seul/Product Information - HA 5-6 O 230V B3.pdf",{"$f":"AND(Recherche_ErP_gamme_PAC=1,Recherche_ErP_modele_de_PAC=2,Recherche_ErP_hybride=1,Recherche_ErP_choix_UI=2)","v":false},null,"Hybride/Genia-Hybrid-Max-15.400_Fast-26.pdf",{"$f":"AND(Recherche_ErP_gamme_PAC=1,Recherche_ErP_modele_de_PAC=7,Recherche_ErP_hybride=2,Recherche_ErP_choix_chaudiere=1)","v":false}]
[null,null,null,null,null,null,null,null,null,null,null,null,null,null,null,null,"GeniaAir Max chauffage seul/Product Information - HA 8-6 O 230V B3.pdf",{"$f":"AND(Recherche_ErP_gamme_PAC=1,Recherche_ErP_modele_de_PAC=3,Recherche_ErP_hybride=1,Recherche_ErP_choix_UI=2)","v":false},null,"Hybride/Genia-Hybrid-Max-15.400_Plus-31.pdf",{"$f":"AND(Recherche_ErP_gamme_PAC=1,Recherche_ErP_modele_de_PAC=7,Recherche_ErP_hybride=2,Recherche_ErP_choix_chaudiere=2)","v":false}]
[null,null,null,null,null,null,null,null,null,null,null,null,null,null,null,null,"GeniaAir Max chauffage seul/Product Information - HA 12-6 O 230V B3.pdf",{"$f":"AND(Recherche_ErP_gamme_PAC=1,Recherche_ErP_modele_de_PAC=4,Recherche_ErP_hybride=1,Recherche_ErP_choix_UI=2)","v":false},null,"Hybride/Genia-Hybrid-Max-15.400_Plus-36.pdf",{"$f":"AND(Recherche_ErP_gamme_PAC=1,Recherche_ErP_modele_de_PAC=7,Recherche_ErP_hybride=2,Recherche_ErP_choix_chaudiere=3)","v":false}]
[null,null,null,null,null,null,null,null,null,null,null,null,null,null,null,null,"GeniaAir Max chauffage seul/Product Information - HA 12-6 O B3.pdf",{"$f":"AND(Recherche_ErP_gamme_PAC=1,Recherche_ErP_modele_de_PAC=6,Recherche_ErP_hybride=1,Recherche_ErP_choix_UI=2)","v":false},null,"Hybride/Genia-Hybrid-Max-15.400_Twin-26.pdf",{"$f":"AND(Recherche_ErP_gamme_PAC=1,Recherche_ErP_modele_de_PAC=7,Recherche_ErP_hybride=2,Recherche_ErP_choix_chaudiere=4)","v":false}]
[null,null,null,null,null,null,null,null,null,null,null,null,null,null,null,null,"GeniaAir Max chauffage seul/Product Information - HA 15-6 O 230V B3.pdf",{"$f":"AND(Recherche_ErP_gamme_PAC=1,Recherche_ErP_modele_de_PAC=5,Recherche_ErP_hybride=1,Recherche_ErP_choix_UI=2)","v":false},null,"Hybride/Genia-Hybrid-Max-15.400_Twin-31.pdf",{"$f":"AND(Recherche_ErP_gamme_PAC=1,Recherche_ErP_modele_de_PAC=7,Recherche_ErP_hybride=2,Recherche_ErP_choix_chaudiere=5)","v":false}]
[null,null,null,null,null,null,null,null,null,null,null,null,null,null,null,null,"GeniaAir Max chauffage seul/Product Information - HA 15-6 O B3.pdf",{"$f":"AND(Recherche_ErP_gamme_PAC=1,Recherche_ErP_modele_de_PAC=7,Recherche_ErP_hybride=1,Recherche_ErP_choix_UI=2)","v":false},null,"Hybride/Genia-Hybrid-Tek-4_Duo-30-90.pdf",{"$f":"AND(Recherche_ErP_gamme_PAC=3,Recherche_ErP_modele_de_PAC=1,Recherche_ErP_hybride=2,Recherche_ErP_choix_chaudiere=7)","v":false}]
[null,null,null,null,null,null,null,null,null,null,null,null,null,null,null,null,null,null,null,"Hybride/Genia-Hybrid-Tek-4_Fast-26.pdf",{"$f":"AND(Recherche_ErP_gamme_PAC=3,Recherche_ErP_modele_de_PAC=1,Recherche_ErP_hybride=2,Recherche_ErP_choix_chaudiere=1)","v":false}]
[null,null,null,null,null,null,null,null,null,null,null,null,null,null,null,null,"GeniaSet split/Product Information - HA 3-5 OS 230V + HA 5-5 STB.pdf",{"$f":"AND(Recherche_ErP_gamme_PAC=2,Recherche_ErP_modele_de_PAC=1,Recherche_ErP_hybride=1,Recherche_ErP_choix_UI=1)","v":false},null,"Hybride/Genia-Hybrid-Tek-4_Plus-31.pdf",{"$f":"AND(Recherche_ErP_gamme_PAC=3,Recherche_ErP_modele_de_PAC=1,Recherche_ErP_hybride=2,Recherche_ErP_choix_chaudiere=2)","v":false}]
[null,null,null,null,null,null,null,null,null,null,null,null,null,null,null,null,"GeniaSet split/Product Information - HA 5-5 OS 230V + HA 5-5 STB.pdf",{"$f":"AND(Recherche_ErP_gamme_PAC=2,Recherche_ErP_modele_de_PAC=2,Recherche_ErP_hybride=1,Recherche_ErP_choix_UI=1)","v":false},null,"Hybride/Genia-Hybrid-Tek-4_Plus-36.pdf",{"$f":"AND(Recherche_ErP_gamme_PAC=3,Recherche_ErP_modele_de_PAC=1,Recherche_ErP_hybride=2,Recherche_ErP_choix_chaudiere=3)","v":false}]
[null,null,null,null,null,null,null,null,null,null,null,null,null,null,null,null,"GeniaSet split/Product Information - HA 7-5 OS 230V + HA 7-5 STB.pdf",{"$f":"AND(Recherche_ErP_gamme_PAC=2,Recherche_ErP_modele_de_PAC=3,Recherche_ErP_hybride=1,Recherche_ErP_choix_UI=1)","v":false},null,"Hybride/Genia-Hybrid-Tek-4_Twin-26.pdf",{"$f":"AND(Recherche_ErP_gamme_PAC=3,Recherche_ErP_modele_de_PAC=1,Recherche_ErP_hybride=2,Recherche_ErP_choix_chaudiere=4)","v":false}]
[null,null,null,null,null,null,null,null,null,null,null,null,null,null,null,null,"GeniaSet split/Product Information - HA 10-5 OS 230V + HA 12-5 STB.pdf",{"$f":"AND(Recherche_ErP_gamme_PAC=2,Recherche_ErP_modele_de_PAC=4,Recherche_ErP_hybride=1,Recherche_ErP_choix_UI=1)","v":false},null,"Hybride/Genia-Hybrid-Tek-4_Twin-31.pdf",{"$f":"AND(Recherche_ErP_gamme_PAC=3,Recherche_ErP_modele_de_PAC=1,Recherche_ErP_hybride=2,Recherche_ErP_choix_chaudiere=5)","v":false}]
[null,null,null,null,null,null,null,null,null,null,null,null,null,null,null,null,"GeniaSet split/Product Information - HA 10-5 OS + HA 12-5 STB.pdf",{"$f":"AND(Recherche_ErP_gamme_PAC=2,Recherche_ErP_modele_de_PAC=6,Recherche_ErP_hybride=1,Recherche_ErP_choix_UI=1)","v":false},null,"Hybride/Genia-Hybrid-Tek-6_Duo-30-90.pdf",{"$f":"AND(Recherche_ErP_gamme_PAC=3,Recherche_ErP_modele_de_PAC=2,Recherche_ErP_hybride=2,Recherche_ErP_choix_chaudiere=7)","v":false}]
[null,null,null,null,null,null,null,null,null,null,null,null,null,null,null,null,"GeniaSet split/Product Information - HA 12-5 OS 230V + HA 12-5 STB.pdf",{"$f":"AND(Recherche_ErP_gamme_PAC=2,Recherche_ErP_modele_de_PAC=5,Recherche_ErP_hybride=1,Recherche_ErP_choix_UI=1)","v":false},null,"Hybride/Genia-Hybrid-Tek-6_Fast-26.pdf",{"$f":"AND(Recherche_ErP_gamme_PAC=3,Recherche_ErP_modele_de_PAC=2,Recherche_ErP_hybride=2,Recherche_ErP_choix_chaudiere=1)","v":false}]
[null,null,null,null,null,null,null,null,null,null,null,null,null,null,null,null,"GeniaSet split/Product Information - HA 12-5 OS + HA 12-5 STB.pdf",{"$f":"AND(Recherche_ErP_gamme_PAC=2,Recherche_ErP_modele_de_PAC=7,Recherche_ErP_hybride=1,Recherche_ErP_choix_UI=1)","v":false},null,"Hybride/Genia-Hybrid-Tek-6_Plus-31.pdf",{"$f":"AND(Recherche_ErP_gamme_PAC=3,Recherche_ErP_modele_de_PAC=2,Recherche_ErP_hybride=2,Recherche_ErP_choix_chaudiere=2)","v":false}]
[null,null,null,null,null,null,null,null,null,null,null,null,null,null,null,null,null,null,null,"Hybride/Genia-Hybrid-Tek-6_Plus-36.pdf",{"$f":"AND(Recherche_ErP_gamme_PAC=3,Recherche_ErP_modele_de_PAC=2,Recherche_ErP_hybride=2,Recherche_ErP_choix_chaudiere=3)","v":false}]
[null,null,null,null,null,null,null,null,null,null,null,null,null,null,null,null,"GeniaAir split chauffage seul/Product Information - HA 3-5 OS 230V + HA 5-5 WSB.pdf",{"$f":"AND(Recherche_ErP_gamme_PAC=2,Recherche_ErP_modele_de_PAC=1,Recherche_ErP_hybride=1,Recherche_ErP_choix_UI=2)","v":false},null,"Hybride/Genia-Hybrid-Tek-6_Twin-26.pdf",{"$f":"AND(Recherche_ErP_gamme_PAC=3,Recherche_ErP_modele_de_PAC=2,Recherche_ErP_hybride=2,Recherche_ErP_choix_chaudiere=4)","v":false}]
[null,null,null,null,null,null,null,null,null,null,null,null,null,null,null,null,"GeniaAir split chauffage seul/Product Information - HA 5-5 OS 230V + HA 5-5 WSB.pdf",{"$f":"AND(Recherche_ErP_gamme_PAC=2,Recherche_ErP_modele_de_PAC=2,Recherche_ErP_hybride=1,Recherche_ErP_choix_UI=2)","v":false},null,"Hybride/Genia-Hybrid-Tek-6_Twin-31.pdf",{"$f":"AND(Recherche_ErP_gamme_PAC=3,Recherche_ErP_modele_de_PAC=2,Recherche_ErP_hybride=2,Recherche_ErP_choix_chaudiere=5)","v":false}]
[null,null,null,null,null,null,null,null,null,null,null,null,null,null,null,null,"GeniaAir split chauffage seul/Product Information - HA 7-5 OS 230V + HA 7-5 WSB.pdf",{"$f":"AND(Recherche_ErP_gamme_PAC=2,Recherche_ErP_modele_de_PAC=3,Recherche_ErP_hybride=1,Recherche_ErP_choix_UI=2)","v":false},null,"Hybride/Genia-Hybrid-Tek-8_Duo-30-90.pdf",{"$f":"AND(Recherche_ErP_gamme_PAC=3,Recherche_ErP_modele_de_PAC=3,Recherche_ErP_hybride=2,Recherche_ErP_choix_chaudiere=7)","v":false}]
[null,null,null,null,null,null,null,null,null,null,null,null,null,null,null,null,"GeniaAir split chauffage seul/Product Information - HA 10-5 OS 230V + HA 12-5 WSB.pdf",{"$f":"AND(Recherche_ErP_gamme_PAC=2,Recherche_ErP_modele_de_PAC=4,Recherche_ErP_hybride=1,Recherche_ErP_choix_UI=2)","v":false},null,"Hybride/Genia-Hybrid-Tek-8_Fast-26.pdf",{"$f":"AND(Recherche_ErP_gamme_PAC=3,Recherche_ErP_modele_de_PAC=3,Recherche_ErP_hybride=2,Recherche_ErP_choix_chaudiere=1)","v":false}]
[null,null,null,null,null,null,null,null,null,null,null,null,null,null,null,null,"GeniaAir split chauffage seul/Product Information - HA 10-5 OS + HA 12-5 WSB.pdf",{"$f":"AND(Recherche_ErP_gamme_PAC=2,Recherche_ErP_modele_de_PAC=6,Recherche_ErP_hybride=1,Recherche_ErP_choix_UI=2)","v":false},null,"Hybride/Genia-Hybrid-Tek-8_Plus-31.pdf",{"$f":"AND(Recherche_ErP_gamme_PAC=3,Recherche_ErP_modele_de_PAC=3,Recherche_ErP_hybride=2,Recherche_ErP_choix_chaudiere=2)","v":false}]
[null,null,null,null,null,null,null,null,null,null,null,null,null,null,null,null,"GeniaAir split chauffage seul/Product Information - HA 12-5 OS 230V + HA 12-5 WSB.pdf",{"$f":"AND(Recherche_ErP_gamme_PAC=2,Recherche_ErP_modele_de_PAC=5,Recherche_ErP_hybride=1,Recherche_ErP_choix_UI=2)","v":false},null,"Hybride/Genia-Hybrid-Tek-8_Plus-36.pdf",{"$f":"AND(Recherche_ErP_gamme_PAC=3,Recherche_ErP_modele_de_PAC=3,Recherche_ErP_hybride=2,Recherche_ErP_choix_chaudiere=3)","v":false}]
[null,null,null,null,null,null,null,null,null,null,null,null,null,null,null,null,"GeniaAir split chauffage seul/Product Information - HA 12-5 OS + HA 12-5 WSB.pdf",{"$f":"AND(Recherche_ErP_gamme_PAC=2,Recherche_ErP_modele_de_PAC=7,Recherche_ErP_hybride=1,Recherche_ErP_choix_UI=2)","v":false},null,"Hybride/Genia-Hybrid-Tek-8_Twin-26.pdf",{"$f":"AND(Recherche_ErP_gamme_PAC=3,Recherche_ErP_modele_de_PAC=3,Recherche_ErP_hybride=2,Recherche_ErP_choix_chaudiere=4)","v":false}]
[null,null,null,null,null,null,null,null,null,null,null,null,null,null,null,null,null,null,null,"Hybride/Genia-Hybrid-Tek-8_Twin-31.pdf",{"$f":"AND(Recherche_ErP_gamme_PAC=3,Recherche_ErP_modele_de_PAC=3,Recherche_ErP_hybride=2,Recherche_ErP_choix_chaudiere=5)","v":false}]
[null,null,null,null,null,null,null,null,null,null,null,null,null,null,null,null,null,null,null,"Hybride/Genia-Hybrid-Tek-10_Duo-30-90.pdf",{"$f":"AND(Recherche_ErP_gamme_PAC=3,Recherche_ErP_modele_de_PAC=4,Recherche_ErP_hybride=2,Recherche_ErP_choix_chaudiere=7)","v":false}]
[null,null,null,null,null,null,null,null,null,null,null,null,null,null,null,null,null,null,null,"Hybride/Genia-Hybrid-Tek-10_Fast-26.pdf",{"$f":"AND(Recherche_ErP_gamme_PAC=3,Recherche_ErP_modele_de_PAC=4,Recherche_ErP_hybride=2,Recherche_ErP_choix_chaudiere=1)","v":false}]
[null,null,null,null,null,null,null,null,null,null,null,null,null,null,null,null,null,null,null,"Hybride/Genia-Hybrid-Tek-10_Plus-31.pdf",{"$f":"AND(Recherche_ErP_gamme_PAC=3,Recherche_ErP_modele_de_PAC=4,Recherche_ErP_hybride=2,Recherche_ErP_choix_chaudiere=2)","v":false}]
[null,null,null,null,null,null,null,null,null,null,null,null,null,null,null,null,null,null,null,"Hybride/Genia-Hybrid-Tek-10_Plus-36.pdf",{"$f":"AND(Recherche_ErP_gamme_PAC=3,Recherche_ErP_modele_de_PAC=4,Recherche_ErP_hybride=2,Recherche_ErP_choix_chaudiere=3)","v":false}]
[null,null,null,null,null,null,null,null,null,null,null,null,null,null,null,null,null,null,null,"Hybride/Genia-Hybrid-Tek-10_Twin-26.pdf",{"$f":"AND(Recherche_ErP_gamme_PAC=3,Recherche_ErP_modele_de_PAC=4,Recherche_ErP_hybride=2,Recherche_ErP_choix_chaudiere=4)","v":false}]
[null,null,null,null,null,null,null,null,null,null,null,null,null,null,null,null,null,null,null,"Hybride/Genia-Hybrid-Tek-10_Twin-31.pdf",{"$f":"AND(Recherche_ErP_gamme_PAC=3,Recherche_ErP_modele_de_PAC=4,Recherche_ErP_hybride=2,Recherche_ErP_choix_chaudiere=5)","v":false}]
[]
[null,null,null,null,null,null,null,null,null,null,null,null,null,null,null,null,null,null,null,"GeniaSet Tek/1 zone/0010038671 + 0010038166_HA 4-7.2 OS 230V B3 + HA 10-7.2 STB.pdf",{"$f":"AND(Recherche_ErP_gamme_PAC=3,Recherche_ErP_modele_de_PAC=1,Recherche_ErP_hybride=1,Recherche_ErP_choix_UI=1)","v":false}]
[null,null,null,null,null,null,null,null,null,null,null,null,null,null,null,null,null,null,null,"GeniaSet Tek/1 zone/0010038672 + 0010038166_HA 6-7.2 OS 230V B3 + HA 10-7.2 STB.pdf",{"$f":"AND(Recherche_ErP_gamme_PAC=3,Recherche_ErP_modele_de_PAC=2,Recherche_ErP_hybride=1,Recherche_ErP_choix_UI=1)","v":false}]
[null,null,null,null,null,null,null,null,null,null,null,null,null,null,null,null,null,null,null,"GeniaSet Tek/1 zone/0010038673 + 0010038166_HA 8-7.2 OS 230V B3 + HA 10-7.2 STB.pdf",{"$f":"AND(Recherche_ErP_gamme_PAC=3,Recherche_ErP_modele_de_PAC=3,Recherche_ErP_hybride=1,Recherche_ErP_choix_UI=1)","v":false}]
[null,null,null,null,null,null,null,null,null,null,null,null,null,null,null,null,null,null,null,"GeniaSet Tek/1 zone/0010038674 + 0010038166_HA 10-7.2 OS 230V B3 + HA 10-7.2 STB.pdf",{"$f":"AND(Recherche_ErP_gamme_PAC=3,Recherche_ErP_modele_de_PAC=4,Recherche_ErP_hybride=1,Recherche_ErP_choix_UI=1)","v":false}]
[]
[null,null,null,null,null,null,null,null,null,null,null,null,null,null,null,null,null,null,null,"GeniaSet Tek/2 zones/0010038671 + 0010038167_HA 4-7.2 OS 230V B3 + HA 10-7.2 STB C2.pdf",{"$f":"AND(Recherche_ErP_gamme_PAC=3,Recherche_ErP_modele_de_PAC=1,Recherche_ErP_hybride=1,Recherche_ErP_choix_UI=2)","v":false}]
[null,null,null,null,null,null,null,null,null,null,null,null,null,null,null,null,null,null,null,"GeniaSet Tek/2 zones/0010038672 + 0010038167_HA 6-7.2 OS 230V B3 + HA 10-7.2 STB C2.pdf",{"$f":"AND(Recherche_ErP_gamme_PAC=3,Recherche_ErP_modele_de_PAC=2,Recherche_ErP_hybride=1,Recherche_ErP_choix_UI=2)","v":false}]
[null,null,null,null,null,null,null,null,null,null,null,null,null,null,null,null,null,null,null,"GeniaSet Tek/2 zones/0010038673 + 0010038167_HA 8-7.2 OS 230V B3 + HA 10-7.2 STB C2.pdf",{"$f":"AND(Recherche_ErP_gamme_PAC=3,Recherche_ErP_modele_de_PAC=3,Recherche_ErP_hybride=1,Recherche_ErP_choix_UI=2)","v":false}]
[null,null,null,null,null,null,null,null,null,null,null,null,null,null,null,null,null,null,null,"GeniaSet Tek/2 zones/0010038674 + 0010038167_HA 10-7.2 OS 230V B3 + HA 10-7.2 STB C2.pdf",{"$f":"AND(Recherche_ErP_gamme_PAC=3,Recherche_ErP_modele_de_PAC=4,Recherche_ErP_hybride=1,Recherche_ErP_choix_UI=2)","v":false}]
[]
[null,null,null,null,null,null,null,null,null,null,null,null,null,null,null,null,null,null,null,"GeniaSet Tek/Module mural/0010038671 + 0010038171_HA 4-7.2 OS 230V B3 + HA 10-7.2 WSB.pdf",{"$f":"AND(Recherche_ErP_gamme_PAC=3,Recherche_ErP_modele_de_PAC=1,Recherche_ErP_hybride=1,Recherche_ErP_choix_UI=3)","v":false}]
[null,null,null,null,null,null,null,null,null,null,null,null,null,null,null,null,null,null,null,"GeniaSet Tek/Module mural/0010038672 + 0010038171_HA 6-7.2 OS 230V B3 + HA 10-7.2 WSB.pdf",{"$f":"AND(Recherche_ErP_gamme_PAC=3,Recherche_ErP_modele_de_PAC=2,Recherche_ErP_hybride=1,Recherche_ErP_choix_UI=3)","v":false}]
[null,null,null,null,null,null,null,null,null,null,null,null,null,null,null,null,null,null,null,"GeniaSet Tek/Module mural/0010038673 + 0010038171_HA 8-7.2 OS 230V B3 + HA 10-7.2 WSB.pdf",{"$f":"AND(Recherche_ErP_gamme_PAC=3,Recherche_ErP_modele_de_PAC=3,Recherche_ErP_hybride=1,Recherche_ErP_choix_UI=3)","v":false}]
[null,null,null,null,null,null,null,null,null,null,null,null,null,null,null,null,null,null,null,"GeniaSet Tek/Module mural/0010038674 + 0010038171_HA 10-7.2 OS 230V B3 + HA 10-7.2 WSB.pdf",{"$f":"AND(Recherche_ErP_gamme_PAC=3,Recherche_ErP_modele_de_PAC=4,Recherche_ErP_hybride=1,Recherche_ErP_choix_UI=3)","v":false}]
[]
[null,null,null,null,null,null,null,null,null,null,null,null,null,null,null,null,null,null,null,"GeniaSet Max/0010031692 + 0010036670_HA 4-6 O 230V B3 + FEW 200-6.pdf",{"$f":"AND(Recherche_ErP_gamme_PAC=1,Recherche_ErP_modele_de_PAC=1,Recherche_ErP_hybride=1,Recherche_ErP_choix_UI=1)","v":false}]
[null,null,null,null,null,null,null,null,null,null,null,null,null,null,null,null,null,null,null,"GeniaSet Max/0010031693 + 0010036670_HA 5-6 O 230V B3 + FEW 200-6.pdf",{"$f":"AND(Recherche_ErP_gamme_PAC=1,Recherche_ErP_modele_de_PAC=2,Recherche_ErP_hybride=1,Recherche_ErP_choix_UI=1)","v":false}]
[null,null,null,null,null,null,null,null,null,null,null,null,null,null,null,null,null,null,null,"GeniaSet Max/0010031695 + 0010036670_HA 8-6 O 230V B3 + FEW 200-6.pdf",{"$f":"AND(Recherche_ErP_gamme_PAC=1,Recherche_ErP_modele_de_PAC=3,Recherche_ErP_hybride=1,Recherche_ErP_choix_UI=1)","v":false}]
[null,null,null,null,null,null,null,null,null,null,null,null,null,null,null,null,null,null,null,"GeniaSet Max/0010031696 + 0010036670_HA 12-6 O 230V B3 + FEW 200-6.pdf",{"$f":"AND(Recherche_ErP_gamme_PAC=1,Recherche_ErP_modele_de_PAC=4,Recherche_ErP_hybride=1,Recherche_ErP_choix_UI=1)","v":false}]
[null,null,null,null,null,null,null,null,null,null,null,null,null,null,null,null,null,null,null,"GeniaSet Max/0010031697 + 0010036670_HA 12-6 O B3 + FEW 200-6.pdf",{"$f":"AND(Recherche_ErP_gamme_PAC=1,Recherche_ErP_modele_de_PAC=6,Recherche_ErP_hybride=1,Recherche_ErP_choix_UI=1)","v":false}]
[null,null,null,null,null,null,null,null,null,null,null,null,null,null,null,null,null,null,null,"GeniaSet Max/0010031698 + 0010036670_HA 15-6 O 230V B3 + FEW 200-6.pdf",{"$f":"AND(Recherche_ErP_gamme_PAC=1,Recherche_ErP_modele_de_PAC=5,Recherche_ErP_hybride=1,Recherche_ErP_choix_UI=1)","v":false}]
[null,null,null,null,null,null,null,null,null,null,null,null,null,null,null,null,null,null,null,"GeniaSet Max/0010031699 + 0010036670_HA 15-6 O B3 + FEW 200-6.pdf",{"$f":"AND(Recherche_ErP_gamme_PAC=1,Recherche_ErP_modele_de_PAC=7,Recherche_ErP_hybride=1,Recherche_ErP_choix_UI=1)","v":false}]
[]
[null,null,null,null,null,null,null,null,null,null,null,null,null,null,null,null,null,null,null,"GeniaAir Max chauffage seul/0010031692_HA 4-6 O 230V B3.pdf",{"$f":"AND(Recherche_ErP_gamme_PAC=1,Recherche_ErP_modele_de_PAC=1,Recherche_ErP_hybride=1,Recherche_ErP_choix_UI=2)","v":false}]
[null,null,null,null,null,null,null,null,null,null,null,null,null,null,null,null,null,null,null,"GeniaAir Max chauffage seul/0010031693_HA 5-6 O 230V B3.pdf",{"$f":"AND(Recherche_ErP_gamme_PAC=1,Recherche_ErP_modele_de_PAC=2,Recherche_ErP_hybride=1,Recherche_ErP_choix_UI=2)","v":false}]
[null,null,null,null,null,null,null,null,null,null,null,null,null,null,null,null,null,null,null,"GeniaAir Max chauffage seul/0010031695_HA 8-6 O 230V B3.pdf",{"$f":"AND(Recherche_ErP_gamme_PAC=1,Recherche_ErP_modele_de_PAC=3,Recherche_ErP_hybride=1,Recherche_ErP_choix_UI=2)","v":false}]
[null,null,null,null,null,null,null,null,null,null,null,null,null,null,null,null,null,null,null,"GeniaAir Max chauffage seul/0010031696_HA 12-6 O 230V B3.pdf",{"$f":"AND(Recherche_ErP_gamme_PAC=1,Recherche_ErP_modele_de_PAC=4,Recherche_ErP_hybride=1,Recherche_ErP_choix_UI=2)","v":false}]
[null,null,null,null,null,null,null,null,null,null,null,null,null,null,null,null,null,null,null,"GeniaAir Max chauffage seul/0010031697_HA 12-6 O B3.pdf",{"$f":"AND(Recherche_ErP_gamme_PAC=1,Recherche_ErP_modele_de_PAC=6,Recherche_ErP_hybride=1,Recherche_ErP_choix_UI=2)","v":false}]
[null,null,null,null,null,null,null,null,null,null,null,null,null,null,null,null,null,null,null,"GeniaAir Max chauffage seul/0010031698_HA 15-6 O 230V B3.pdf",{"$f":"AND(Recherche_ErP_gamme_PAC=1,Recherche_ErP_modele_de_PAC=5,Recherche_ErP_hybride=1,Recherche_ErP_choix_UI=2)","v":false}]
[null,null,null,null,null,null,null,null,null,null,null,null,null,null,null,null,null,null,null,"GeniaAir Max chauffage seul/0010031699_HA 15-6 O B3.pdf",{"$f":"AND(Recherche_ErP_gamme_PAC=1,Recherche_ErP_modele_de_PAC=7,Recherche_ErP_hybride=1,Recherche_ErP_choix_UI=2)","v":false}]
[]
[null,null,null,null,null,null,null,null,null,null,null,null,null,null,null,null,null,null,null,"GeniaSet split/0010021148+0010023171_HA 3-5 OS 230V + HA 5-5 STB.pdf",{"$f":"AND(Recherche_ErP_gamme_PAC=2,Recherche_ErP_modele_de_PAC=1,Recherche_ErP_hybride=1,Recherche_ErP_choix_UI=1)","v":false}]
[null,null,null,null,null,null,null,null,null,null,null,null,null,null,null,null,null,null,null,"GeniaSet split/0010021149+0010023171_HA 5-5 OS 230V + HA 5-5 STB.pdf",{"$f":"AND(Recherche_ErP_gamme_PAC=2,Recherche_ErP_modele_de_PAC=2,Recherche_ErP_hybride=1,Recherche_ErP_choix_UI=1)","v":false}]
[null,null,null,null,null,null,null,null,null,null,null,null,null,null,null,null,null,null,null,"GeniaSet split/0010021150+0010023172_HA 7-5 OS 230V + HA 7-5 STB.pdf",{"$f":"AND(Recherche_ErP_gamme_PAC=2,Recherche_ErP_modele_de_PAC=3,Recherche_ErP_hybride=1,Recherche_ErP_choix_UI=1)","v":false}]
[null,null,null,null,null,null,null,null,null,null,null,null,null,null,null,null,null,null,null,"GeniaSet split/0010021151 + 0010023173_HA 10-5 OS 230V + HA 12-5 STB.pdf",{"$f":"AND(Recherche_ErP_gamme_PAC=2,Recherche_ErP_modele_de_PAC=4,Recherche_ErP_hybride=1,Recherche_ErP_choix_UI=1)","v":false}]
[null,null,null,null,null,null,null,null,null,null,null,null,null,null,null,null,null,null,null,"GeniaSet split/0010021152 + 0010023173_HA 10-5 OS + HA 12-5 STB.pdf",{"$f":"AND(Recherche_ErP_gamme_PAC=2,Recherche_ErP_modele_de_PAC=6,Recherche_ErP_hybride=1,Recherche_ErP_choix_UI=1)","v":false}]
[null,null,null,null,null,null,null,null,null,null,null,null,null,null,null,null,null,null,null,"GeniaSet split/0010021153 + 0010023173_HA 12-5 OS 230V + HA 12-5 STB.pdf",{"$f":"AND(Recherche_ErP_gamme_PAC=2,Recherche_ErP_modele_de_PAC=5,Recherche_ErP_hybride=1,Recherche_ErP_choix_UI=1)","v":false}]
[null,null,null,null,null,null,null,null,null,null,null,null,null,null,null,null,null,null,null,"GeniaSet split/0010021154 + 0010023173_HA 12-5 OS + HA 12-5 STB.pdf",{"$f":"AND(Recherche_ErP_gamme_PAC=2,Recherche_ErP_modele_de_PAC=7,Recherche_ErP_hybride=1,Recherche_ErP_choix_UI=1)","v":false}]
[]
[null,null,null,null,null,null,null,null,null,null,null,null,null,null,null,null,null,null,null,"GeniaAir split chauffage seul/0010021148+0010023496_HA 3-5 OS 230V + HA 5-5 WSB.pdf",{"$f":"AND(Recherche_ErP_gamme_PAC=2,Recherche_ErP_modele_de_PAC=1,Recherche_ErP_hybride=1,Recherche_ErP_choix_UI=2)","v":false}]
[null,null,null,null,null,null,null,null,null,null,null,null,null,null,null,null,null,null,null,"GeniaAir split chauffage seul/0010021149+0010023496_HA 5-5 OS 230V + HA 5-5 WSB.pdf",{"$f":"AND(Recherche_ErP_gamme_PAC=2,Recherche_ErP_modele_de_PAC=2,Recherche_ErP_hybride=1,Recherche_ErP_choix_UI=2)","v":false}]
[null,null,null,null,null,null,null,null,null,null,null,null,null,null,null,null,null,null,null,"GeniaAir split chauffage seul/0010021150+0010023497_HA 7-5 OS 230V + HA 7-5 WSB.pdf",{"$f":"AND(Recherche_ErP_gamme_PAC=2,Recherche_ErP_modele_de_PAC=3,Recherche_ErP_hybride=1,Recherche_ErP_choix_UI=2)","v":false}]
[null,null,null,null,null,null,null,null,null,null,null,null,null,null,null,null,null,null,null,"GeniaAir split chauffage seul/0010021151 + 0010023527_HA 10-5 OS 230V + HA 12-5 WSB.pdf",{"$f":"AND(Recherche_ErP_gamme_PAC=2,Recherche_ErP_modele_de_PAC=4,Recherche_ErP_hybride=1,Recherche_ErP_choix_UI=2)","v":false}]
[null,null,null,null,null,null,null,null,null,null,null,null,null,null,null,null,null,null,null,"GeniaAir split chauffage seul/0010021152 + 0010023527_HA 10-5 OS + HA 12-5 WSB.pdf",{"$f":"AND(Recherche_ErP_gamme_PAC=2,Recherche_ErP_modele_de_PAC=6,Recherche_ErP_hybride=1,Recherche_ErP_choix_UI=2)","v":false}]
[null,null,null,null,null,null,null,null,null,null,null,null,null,null,null,null,null,null,null,"GeniaAir split chauffage seul/0010021153 + 0010023527_HA 12-5 OS 230V + HA 12-5 WSB.pdf",{"$f":"AND(Recherche_ErP_gamme_PAC=2,Recherche_ErP_modele_de_PAC=5,Recherche_ErP_hybride=1,Recherche_ErP_choix_UI=2)","v":false}]
[null,null,null,null,null,null,null,null,null,null,null,null,null,null,null,null,null,null,null,"GeniaAir split chauffage seul/0010021154 + 0010023527_HA 12-5 OS + HA 12-5 WSB.pdf",{"$f":"AND(Recherche_ErP_gamme_PAC=2,Recherche_ErP_modele_de_PAC=7,Recherche_ErP_hybride=1,Recherche_ErP_choix_UI=2)","v":false}]

{"sheet":"Aide","index":23,"n_rows":131,"n_cols":7,"rows_kept":131,"cut":false,"hidden":false,"merged":[[130,4,130,6],[33,1,33,2],[34,1,34,2],[35,1,35,2],[36,1,36,2],[37,1,37,2],[38,1,38,2],[39,1,39,2],[40,1,40,2]]}
[]
[null,"Aide de l'outil PAC GeniaConfig V2"]
[]
[]
[]
[]
[null,"Methode de dimensionnement"]
[]
[null,"Déperditions connues : Utilisez cette methode si une étude pièce par pièce à été réalisé "]
[null,null,"Vous pouvez réaliser une étude pièce par pièce sur le terrain en utlisant l'application Saunier Duval"]
[null,null,"Lien vers l'application"]
[]
[null,"G connu : pour faire une étude rapidement mais avec un risque d'impressision sur la valeur de déperdition"]
[null,null,"Cette valeur est également parfois nommé Ubat, voici quelques valeurs courantes :"]
[null,null,"0,3 : maison avec une isolation exceptionnelle."]
[null,null,"0,4 : excellente isolation sans ponts thermique."]
[null,null,"0,75 : pour les maisons à isolation conventionnelle \"RT2005\" et réalisées entre 2007 et 2012"]
[null,null,"0,8 : pour les maisons à isolation conventionnelle \"RT2000\" et réalisées entre 2001 et 2006"]
[null,null,"0,95 : pour les maisons construites entre 1990 et 2000"]
[null,null,"1,15 : pour les maisons construites entre 1983 et 1989"]
[null,null,"1,4 : pour les maisons construites entre 1974 et 1982"]
[null,null,"1,8 : maison non isolée (murs, combles) et avec menuiseries simples vitrage."]
[]
[null,"Calcul des déperditions : permet de trouver les déperditions d'un bâtiment en répondant à une dixaine de questions."]
[]
[null,"Année de construction et U associés"]
[]
[null,"Voici les U des parois associé aux années de construction."]
[null,"Si vous connaissez le U des parois, vous pouvez choisir \"Valeurs utilisateur\" et entrez vos valeurs."]
[null,"Le U toiture est utilisé lorsque la maison est de type \"combles aménagés\". Si la maison est de type \"multi-niveaux à combles perdus\", c'est la valeur \"Plafond sous comble\" qui est utilisé."]
[null,"Vous pouvez vous aidez de l'outil en lien pour calculer le U d'une paroi : ",null,null,null,null,"lien vers ubakus.de"]
[]
[null,null,null,"Murs extérieurs","Toiture","Plafond sous comble","Plancher"]
[null,"Avant 1974",null,2.5,4,2.5,2]
[null,"De 1974 à 1981",null,1,1,0.5,0.9]
[null,"De 1982 à 1988",null,0.8,0.4,0.3,0.7]
[null,"De 1989 à 1999",null,0.5,0.25,0.25,0.6]
[null,"De 2000 à 2004",null,0.47,0.25,0.3,0.43]
[null,"De 2005 à 2012",null,0.36,0.2,0.28000000000000003,0.4]
[null,"De 2013 à 2017",null,0.26874999999999999,0.1825,0.1825,0.35749999999999998]
[null,"Après 2017",null,0.25,0.16,0.16,0.34]
[]
[]
[null,"Calcul pièce par pièce et détermination de la loi d'eau sur radiateur"]
[]
[null,"Type de pièce : certaine pièce ont une entrée d'air froid due à la ventilation et auront donc un besoin de chaleur un peu plus important"]
[null,null,"Pièce considérée comme ayant une entrée d'air froid : Entrée, salle à mangé, salon, Bureau, Chambres, dégagement"]
[null,null,"Pièce ventilée en extraction (donc l'air chaud arrive des autres pièces) et n'ont pas un besoin de chaleur plus important : Cuisine, Salle de bain, WC"]
[]
[null,"Situation de la pièce : ceci permet de calculer les pertes par les planchers ou les plafonds. Une pièce au rez de chaussé avec un étage n'a pas de perte de chaleur par le plafond."]
[]
[]
[null,"Valeur U : coefficient d'isolation des murs"]
[null,null,"Valeurs usuelles :"]
[null,null,"0,2W/m² K : brique monomur + 10cm laine"]
[null,null,"0,3W/m² K : mur pierre 50cm + 10cm laine"]
[null,null,"0,4W/m² K : parpaing + 10cm laine"]
[null,null,"2,6W/m² K : mur pierre 80cm"]
[null,null,"4W/m² K : 50cm de granite"]
[]
[]
[null,"HSP = hauteur sous plafond : permet de calculer le volume à chauffer."]
[]
[null,"Longueur des murs donnant sur l'extérieur : on va du chaud vers le froid, on aura donc un delta de température à compenser entre l'intérieur à 19°C et l'extérieur à -10°C par exemple."]
[]
[null,"Longueur sur local non chauffé : si un garage non chauffé est accolé au séjour, il y aura une différence de température plus faible qu'avec l'extérieur."]
[]
[]
[null,"Estimation de la temérature de départ des radiateurs : la calcul consiste en une moyenne pondérée des températures calculées avec les déperditions de chaque pièce."]
[null,null,"La température des zones \"Plancher chauffant\" n'entre pas en compte dans ce calcul"]
[]
[null,"Liste et explications sur les erreurs possibles :"]
[null,null,"Erreur 1 = il faut une surface au sol qui sera utilisée pour calculer les pertes par le plancher ou le plafond"]
[null,null,"Erreur 2 = Une valeur de  U a été renseigné mais pas de longueur sur mur extérieur. Cela ne change rien pour le calcul de déperdition mais peut être une indication que vous avez oublié de renseigner cette longueur."]
[null,null,"Erreur 3 = Le type de pièce n'est pas défini, cela empêche le calcul des pertes par renouvellement d'air (voir plus haut)"]
[null,null,"Erreur 4 = La situation de la pièce n'est pas définie, cela corrompt le calcul de perte par le sol ou le plafond."]
[null,null,"Erreur 5 = La surface du mur extérieur doit inclure les fenêtres et baies vitrées. La surface est calculée en multipliant la hauteur sous plafond par le longueur du mur extérieur."]
[null,null,"Cette surface ne doit pas être inférieure à la surface des vitrages. La perte par les murs étant calculée ainsi : U mur x ( Surface mur - Surface vitre)"]
[]
[]
[null,"Choix de la pompe à chaleur"]
[]
[null,"Critères de choix d'une PAC non hybride"]
[]
[null,"Le critère déterminant pour la séléction d'une PAC est indiqué dans le rectangle à droite, c'est la valeur de la puissance PAC (Pcalo) divisé par la valeur de déperdition."]
[null,"La puissance de la PAC est prise à T° de base et à la température départ la plus haute renseignée (si 2 zones, on prend la plus forte des 2 températures)."]
[]
[]
[]
[]
[]
[null,"Le critère DTU \"P PAC / Déper. entre 70 et 100 %\" doit être à Oui, si il ne l'est pas, le critère RGE \"P PAC / Déper. entre 60 et 140 %\" devra obligatoirement être à Oui"]
[null,"La PAC n'est pas correctement dimensionnée si le critère DTU \"P PAC / Déper. entre 70 et 100 %\" est à Non et que le critère RGE \"P PAC / Déper. entre 60 et 140 %\" est à Non"]
[]
[null,"Le critère \"P PAC+Appoint / Déper. > 120 %\" doit obligatoirement être à Oui"]
[]
[null,"Pour être éligible aux aides CEE, les critères \"P PAC / Déper. entre 60 et 130 %\" et \"Valeur Eta s ≥ 111 %\" doivent être à Oui"]
[]
[null,"Il est possible qu'une PAC soit correctement dimensionnée avec P PAC / Déper égal à 120% par exemple, respectant ainsi le critère RGE mais ne soit pas éligible aux aides (car dépassant les 110%)"]
[]
[]
[]
[]
[null,"Enregistrer et restaurer les infos projeteur et installateur"]
[]
[null,"Lors de la sauvegarde du fichier Excel ou lors de l'edition de l'étude en PDF, les infos du projeteur et de l'installateur sont sauvegardés dans la base de registre de l'ordinateur."]
[]
[null,"Les noms des clés sont :"]
[null,"- HKCU\\Software\\Synergies_SD_VA\\Installateur\\"]
[null,"- HKCU\\Software\\Synergies_SD_VA\\Projeteur\\"]
[]
[null,"Suppression des données dans la base de registre"]
[null,"Cliquez sur les boutons respectifs pour supprimer les infos de la base de registre. Cela permet de supprimer d'ancienne valeurs de la base de registre mais toutes nouvelles valeurs"]
[null,"que vous entrerez seront enregistrées à la prochaine sauvegarde du fichier ou de l'edition de l'étude en PDF."]
[]
[]
[]
[]
[]
[null,"Fiche de renseignement"]
[]
[null,"La fiche de renseignement web est une page internet qui permet de récupérer les informations sur l'installation."]
[null,"Cet outil étant une page web, elle peut être lancé de n'importe quel ordinateur (PC ou MAC) ou à partir d'un smartphone pour l'utiliser directement sur le terrain."]
[null,"La page web génère un fichier \".txt\" que vous pouvez importer en cliquant sur le bouton"]
[]
[]
[]
[null,"Les valeurs du fichier texte seront importées et vous n'aurez plus qu'à sélectionner la pompe à chaleur."]
[null,"Vous pouvez à tous moments revenir en arrière et corriger une valeur d'entrée."]
[]
[null,"La fiche de renseignement se situe ici :",null,null," Lien vers la fiche de renseignement web"]

{"sheet":"Quoideneuf","index":24,"n_rows":81,"n_cols":3,"rows_kept":81,"cut":false,"hidden":false,"merged":[[26,1,27,1],[26,2,27,2],[28,1,29,1],[28,2,29,2],[24,2,25,2],[24,1,25,1],[0,0,0,1],[4,1,5,1],[6,1,7,1],[8,1,9,1],[10,1,11,1],[12,1,15,1],[16,1,17,1],[18,1,19,1],[20,1,21,1],[22,1,23,1]]}
["<< Retour",null,"Quoi de neuf dans l'outil PAC GeniaConfig 2 ?"]
[]
[]
[]
[null,"V2_15","Correction de l'affichage de la hauteur sous plafond dans le rapport pièce par pièce"]
[]
[null,"V2_16","Correction température de base du département 13"]
[]
[null,"V2_17","Ajout de la case de renseignement du SIRET et report de la valeur dans le rapport"]
[]
[null,"V2_18","Ajout d'un bouton dans la partie chiffrage pour ajouter du matériel à la liste"]
[null,null,"Ajout d'un bouton pour supprimer la liste de matériel supplémentaire"]
[null,"V2_19","Correction de la température de base du département 70"]
[null,null,"Mise à jour des altitudes conformément à la NF P 52-612"]
[null,null,"Ajout d'un bouton pour fusionner des PDF (étude + schéma par exemple)"]
[null,null,"Ajout d'un bouton dans la page de renseignement pour réinitialiser le projet"]
[null,"V2_20","Correction erreur de calcul du pourcentage de couverture PAC+Appoint > 120% en cascade de PAC split"]
[]
[null,"V2_21\n07/12/22","Correction erreur dans la somme finale du chiffrage (la valeur HT ne changeait pas malgré l'ajout de composant)"]
[]
[null,"V2_22\n16/12/22","Amélioration de l'ajout d'une référence dans le chiffrage, possibilité de rechercher un élément par son nom"]
[]
[null,"V2_23\n20/12/22","Initialisation des \"quantités corrigées\" dans l'onglet de chiffrage"]
[null,null,"Initialisation de l'alimentation électrique sur \"monophasé\""]
[null,"V2_24","Mise à jour tarif 2023"]
[]
[null,"V2_25","Correction affichage accessoires"]
[]
[null,"V2_26","Intégration de la gamme GeniaAir Tek et GeniaSet TeK"]
[]
[null,"V2_27 \n26/01/2023","Correction d'affichage de valeurs"]
[null,"V2_28 \n02/02/2023","Correction d'affichage de puissance dans le rapport si calcul pièce par pièce\nAjout de la possibilité de sélectionner \"Plancher chauffant\" dans le tableau pièce par pièce\nAjout de la surface totale et surface totale vitrée dans le rapport pièce par pièce"]
[null,"V2_30 \n08/02/2023","Ajout de la restauration des infos installateur"]
[null,"V2_31 \n02/03/2023","Ajout de la page d'aide (en cliquant sur les \"?\" bleus)\nModification du calcul de la température moyenne des radiateurs dans le calcul pièce par pièce (plancher non pris en compte)"]
[null,"V2_32 \n07/03/2023","Mise à jour du chiffrage pour faire apparaitre le module L10 + L11 lors de la sélection d'une colonne GeniaSet split 3kW"]
[null,"V2_33 \n13/03/2023","Ajout d'un bouton sur la première page pour importer un ancien projet\nAjout du bandeau pour un accès plus rapide aux différentes pages"]
[null,"V2_34\n13/03/2023","Nouvelles valeurs de puissance pour la GeniaAir Tek 8 et 10kW à 55°C"]
[null,"V2_35\n15/03/2023","Mise à jour du coût des énergies\nAjout de l'icone \"Prix des énergies\" dans le ruban"]
[null,"V2_36\n27/03/2023","Correction de la référence de la buse verticale 80/125 pour les chaudières Thema Condens\nCorrection de la macro à l'ouverture et à l'enregistrement du fichier"]
[null,"V2_37\n30/03/2023","Mise à jour des températures côtières suivant NF P 52-612 pour les départments 22, 29, 50, 56"]
[null,"V2_38\n04/04/2023","Ajout de 3 types de pièces dans le calcul pièce par pièce (Cellier, Bureau, Buanderie, Autre pièce)\nAjout de \"Sans émetteur\" pour spécifier qu'une pièce est chauffé indirectement (par circulation d'air par exemple)"]
[null,"V2_39\n05/04/2023","Modification du texte \"Kit racc GeniaSet chauf. seul\" en \"Kit raccordement GeniaSet\" (il existe un kit chauffage + rafraîchissement)\nAjout dans le chiffrage d'une ligne pour indiquer d'ajouter au devis un circulateur et une V3V lorsque l'on a une configuration\nplancher + radiateur avec colonne > à 10kW."]
[null,"V2_40\n06/04/2023","Correction d'affichage dans le chiffrage (le support de la PAC et la mise en service avait disparues)"]
[null,"V2_41\n10/05/2023","Mise à jour des valeurs d'Eta S (GeniaAir split et GeniaAir Max)"]
[null,"V2_42\n11/05/2023","Modif du texte \"Ballon découplage > 60L\" en \"Ballon de découplage ou volume libre > 60L\""]
[null,"V2_43\n23/05/2023","Modification de la température de base pour Paris (-5 °C)"]
[null,"V2_44\n01/06/2023","Ajout de la sauvegarde et de la restauration des informations du projeteur\nAjout de l'importation de la fiche de renseignement web"]
[null,"V2_45\n06/06/2023","Correction du bug \"Plus de bouton suivant\" lors du choix de la PAC en hybride"]
[null,"V2_46\n08/06/2023","Correction de la liste des villes pour le projeteur et l'installateur (on renvoyait toujours la liste des villes du code postal client)\nVérification des données dans le calcul pièce par pièce avec affichage d'erreurs éventuelles"]
[null,"V2_47\n12/06/2023","Correction dans l'importation de la fiche de renseignement"]
[null,"V2_48\n13/06/2023","Ajout d'un message dans le calcul pièce par pièce si la taille d'un radiateur dépasse 300cm"]
[null,"V2_49\n19/06/2023","Ajout des schéma GeniaSet Max pour PAC > 10kW avec ballon tampon et < 10kW avec module L10+L11"]
[null,"V2_50\n30/06/2023","Modification valeur EtaS de la GeniaSet Max 15"]
[null,"V2_51\n10/07/2023","Ajout des données techniques pour les GeniaAir Split avec ballon FEW 200"]
[null,"V2_52\n03/08/2023","Modification affichage surfaces de bâtiment et des vitrages\nMise à jour tarif 09/2023 (2023-V2)"]
[null,"V2_53\n21/08/2023","Ajout de la sauvegarde et de la restauration d'une offre\nNouveau menu (Sauver / Importer)"]
[null,"V2_54\n06/09/2023","Ajout du triple vitrage"]
[null,"V2_55\n12/09/2023","Correction importation d'une offre"]
[null,"V2_56\n15/09/2023","Activation de la fonction \"Importer fiche de renseignement\""]
[null,"V2_57\n04/10/2023","Retirer Red 3 si chiffrage d'un système hybride \"GeniaAir Max + 1 circuit direct\""]
[null,"V2_58\n05/10/2023","Correction effacement des données installateur et projeteur"]
[null,"V2_59\n09/10/2023","Suppression du type de machine et de l'EtaS dans la note de dimensionnement\nLes valeurs sont données page 6 du rapport"]
[null,"V2_60\n10/10/2023","Ajout du QR code de la fiche de renseignement web dans l'aide"]
[null,"V2_61\n10/10/2023","Correction importation fiche de renseignement (Choix du type d'ECS)"]
[null,"V2_62\n19/10/2023","Ajout de schémas pour les GeniaAir Tek\nCorrection des macros pour l'importation d'une fiche de renseignement et la sauvegarde d'une offre"]
[null,"V2_62\n27/10/2023","Ajout de schémas pour les GeniaAir Tek (colonne + 1 circuit sans RED 3, hybride avec DuoMax)"]
[null,"V2_63\n30/10/2023","Correction importation nom/Prénom de la fiche de renseignement\nChangement du nom de la carte ebus PAC hybride"]
[null,"V2_64\n09/11/2023","Affichage des courbes jusqu'à -20°C\nAjout de l'année de construction \"Après 2017\""]
[null,"V2_65\n09/11/2023","Ajout de la possibilité d'avoir des valeurs de U personnalisées "]
[null,"V2_66\n16/11/2023","Correction de l'importation de l'année de construction"]
[null,"V2_67\n21/11/2023","Modifications mineurs dans le rapport final\nModification du bouton \"Ouvrir\" dans la page principale"]
[null,"V2_68\n22/11/2023","Mise à jour du numéro de schéma GeniaAir Split / module murale / ballon ECS / 1 direct / 1 mélange"]
[null,"V2_68\n27/11/2023","Correction de l'initialisation\nCorrection de la fonction \"Ouvrir\" si le répertoire de sauvegarde n'existe pas"]
[null,"V2_70\n03/01/2024","Tarif 02/2024\nBAR-TH-104 devient BAR-TH-171"]
[null,"V2_73\n2/02/2024","Presentation de la chaudière dans le rapport en configuration Hybride\nchoix des accessoires intégrés pour les colonnes hydrauliques"]
[null,"V2_76\n15/02/2024","Correction du chiffrage (manque de ballon série 18L intégrable à la colonne)"]
[null,"V2_77\n29/02/2024","Correction du schéma si choix colonne GeniaAir Tek avec une zone chauffage sans ballon tampon"]
[null,"V2_78\n19/03/2024","Correction de l'importation fonction hybride et mode ECS"]
[null,"V2_79\n10/04/2024","Correction cosmetique de l'affichage de la compatibilité DTU, RGE, CEE\nCorrection inversion des données entre module murale Tek simple et module mural Tek Hybride"]
[null,"V2_80\n17/04/2024","Ajout du ballon de 50 L pour la GeniaAir Split / GeniaSet Split 10kW"]
[null,"V2_81\n23/04/2024","Ajout du téléchargement des données et de la fiche ErP correspondant à la configuration de PAC choisie\nAjout de la recherche des données ErP et fiche ErP dans un onglet séparé"]

{"sheet":"Renseignement","index":25,"n_rows":34,"n_cols":23,"rows_kept":34,"cut":false,"hidden":false,"merged":[[14,2,14,3],[5,2,5,11],[8,15,8,16],[17,6,17,7],[17,2,17,3],[17,8,17,11],[6,15,6,16],[14,4,14,11],[6,4,6,11],[16,15,16,16],[31,17,32,20],[23,1,24,3],[31,2,34,11],[16,2,16,3],[7,15,7,16],[18,2,18,3],[7,2,7,3],[7,4,7,11],[16,4,16,11],[18,6,18,7],[15,4,15,11],[15,2,15,3],[10,15,10,16],[13,2,13,11],[14,15,14,16],[13,15,13,24],[0,0,0,27],[7,17,7,24],[8,2,8,3],[8,4,8,11],[9,15,9,16],[9,17,9,18],[9,21,9,24],[9,4,9,11],[9,19,9,20],[9,2,9,3],[6,2,6,3],[5,15,5,24],[6,17,6,24],[8,17,8,24],[10,19,10,20],[10,17,10,18],[16,17,16,24],[15,15,15,16],[15,17,15,24],[10,21,10,24],[14,17,14,24],[26,1,27,3],[17,4,17,5],[17,21,17,24],[18,19,18,20],[18,17,18,18],[18,4,18,5],[18,8,18,11],[17,19,17,20],[24,8,28,15],[19,15,19,16],[19,17,19,24],[26,17,27,25],[18,15,18,16],[17,17,17,18],[17,15,17,16],[18,21,18,24]]}
["Renseignements sur le projet"]
[" "]
[]
[]
[]
[null,null,"Dossier",null,null,null,null,null,null,null,null,null,null,null,null,"Client (adresse de l'installation)"]
[null,null,"Référence :",null,null,null,null,null,null,null,null,null,null,null,null,"Nom :"]
[null,null,"Date :",null,{"$f":"TODAY()","v":"2024-04-24"},null,null,null,null,null,null,null,null,null,null,"Prénom :"]
[null,null,null,null,null,null,null,null,null,null,null,null,null,null,null,"Adresse :"]
[null,null,"Ref dossier CEE :",null,null,null,null,null,null,null,null,null,null,null,{"$f":"IF(ISNA(Lettre_fonction_du_CP),\"Code inconnu !\",IF(Lettre_fonction_du_CP=\"\",\"Code inconnu !\",\"\"))","v":""},"Code postal * :",null,"44000",null,"Ville * :",null,""]
[null,null,null,null,null,null,null,null,null,null,null,null,null,null,null,"Téléphone :",null,"",null,"Courriel :",null,""]
[]
[]
[null,null,"        Projeteur (responsable du dimensionnement)",null,null,null,null,null,null,null,null,null,null,null,null,"Installateur"]
[null,null,"Société :",null,null,null,null,null,null,null,null,null,null,null,null,"Société :"]
[null,null,"Nom :",null,null,null,null,null,null,null,null,null,null,null,null,"Nom :"]
[null,null,"Adresse :",null,null,null,null,null,null,null,null,null,null,null,null,"Adresse :"]
[null,null,"Code postal :",null,"",null,"Ville :",null,"",null,null,null,null,null,null,"Code postal :",null,"",null,"Ville :",null,""]
[null,null,"Téléphone :",null,"",null,"Courriel :",null,"",null,null,null,null,null,null,"Téléphone :",null,"",null,"Courriel :",null,""]
[null,null,null,null,null,null,null,null,null,null,null,null,null,null,null,"N° SIRET :",null,""]
[]
[null,null,null,null,null,null,null,null,null,null,null,null,null,null,null,"* champ obligatoire"]
[]
[null,"Quoi de neuf ?"]
[null,null,null,null,null,null,null,null,{"$f":"IF(FIO!B8=TRUE,Paramétrage!F257,\"\")","v":""},null,null,null,null,null,null,null,null,{"$f":"IF(Code_postal_inconnu<>\"\",\"Il y a une erreur à corriger\",\"\")","v":""}]
[]
[null,"Prix des énergies",null,null,null,null,null,null,null,null,null,null,null,null,null,null,null,{"$f":"IF(Code_postal_inconnu=\"\",\"Suivant vers dimensionnement\",\"\")","v":"Suivant vers dimensionnement"}]
[]
[]
[]
[]
[null,null,"L'utilisation de cet outil de calcul est une aide à la prescription technique et au pré-dimensionnement d'installations de pompes à chaleur. Par conséquent, les résultats obtenus à l'aide de cet outil ont une valeur uniquement indicative et non contractuelle. La société Saunier Duval Eau Chaude Chauffage - SAS  et le COSTIC ne sauraient être tenus responsables de toute autre utilisation du présent outil et ne peuvent garantir l'exactitude des résultats.",null,null,null,null,null,null,null,null,null,null,null,null,null,null,{"$f":"FIO!B6","v":"Outil PAC GeniaConfig V2_81 du 23/04/2024"}]
[]
[null,null,null,null,null,null,null,null,null,null,null,null,null,null,null,null,null,null,null,null,null,null,"www.costic.com"]

{"sheet":"Simpli","index":26,"n_rows":216,"n_cols":24,"rows_kept":216,"cut":false,"hidden":false,"merged":[[35,15,35,17],[36,15,36,17],[20,2,20,5],[20,7,20,10],[29,2,29,8],[32,2,32,8],[31,2,31,5],[28,2,28,5],[23,17,23,20],[23,12,23,15],[26,2,26,5],[23,2,23,8],[22,2,22,5],[21,2,21,5],[21,7,21,10],[13,2,17,5],[13,7,17,10],[13,12,17,15],[13,17,17,20],[2,20,2,22],[2,17,2,19],[0,0,0,1],[0,2,0,21],[4,1,6,22],[202,1,202,22],[61,2,61,5],[63,2,63,8],[66,2,66,8],[176,15,176,16],[177,15,177,16],[176,2,176,3],[176,4,176,5],[177,2,177,3],[177,4,177,5],[174,15,174,16],[175,15,175,16],[171,15,171,16],[173,15,173,16],[65,2,65,5],[142,7,142,9],[142,11,142,13],[110,3,110,5],[110,7,110,9],[110,11,110,13],[84,2,84,8],[184,15,184,16],[185,15,185,16],[184,2,184,3],[199,2,199,11],[199,15,199,19],[63,10,63,12],[180,15,180,16],[181,15,181,16],[180,2,180,3],[180,4,180,5],[181,2,181,3],[181,4,181,5],[178,15,178,16],[179,15,179,16],[178,2,178,3],[178,4,178,5],[179,2,179,3],[179,4,179,5],[142,3,142,5],[184,4,184,5],[84,10,84,11],[84,13,84,14],[84,16,84,17],[84,19,84,20],[215,2,215,8],[150,2,150,11],[156,6,156,8],[159,2,159,5],[156,2,156,5],[51,2,51,9],[104,7,104,9],[126,3,126,5],[126,7,126,9],[126,11,126,13],[51,11,51,17],[53,11,53,17],[55,11,55,17],[126,15,126,17],[95,3,95,5],[95,7,95,9],[95,11,95,13],[69,2,69,8],[72,2,72,8],[53,2,53,9],[55,2,55,9],[63,14,63,16],[67,5,67,7],[62,2,62,5],[40,2,40,8],[189,4,189,5],[186,15,186,16],[187,15,187,16],[186,2,186,3],[186,4,186,5],[187,2,187,3],[187,4,187,5],[77,0,78,0],[185,2,185,3],[185,4,185,5],[182,15,182,16],[183,15,183,16],[182,2,182,3],[182,4,182,5],[183,2,183,3],[183,4,183,5],[188,4,188,5],[163,2,163,11],[160,2,160,11],[157,2,157,11],[77,23,78,23],[192,2,192,3],[192,4,192,5],[192,15,192,16],[170,2,170,13],[173,2,173,3],[173,4,173,5],[171,4,171,5],[170,15,170,21],[171,2,171,3],[174,2,174,3],[174,4,174,5],[175,2,175,3],[175,4,175,5],[190,15,190,16],[191,15,191,16],[190,2,190,3],[190,4,190,5],[191,2,191,3],[191,4,191,5],[188,15,188,16],[189,15,189,16],[188,2,188,3],[189,2,189,3]]}
["<< Retour",null,"Etape 1 : renseignements sur l'installation"]
[]
["< Retour",null,null,null,null,null,null,null,null,null,null,null,null,null,null,null,null,null,null,null,null,null,null,"Suivant >"]
[]
[null,{"$f":"Renseignement!C32","v":"L'utilisation de cet outil de calcul est une aide à la prescription technique et au pré-dimensionnement d'installations de pompes à chaleur. Par conséquent, les résultats obtenus à l'aide de cet outil ont une valeur uniquement indicative et non contractuelle. La société Saunier Duval Eau Chaude Chauffage - SAS  et le COSTIC ne sauraient être tenus responsables de toute autre utilisation du présent outil et ne peuvent garantir l'exactitude des résultats."}]
[]
[]
[]
[]
[]
[null,null,"Choisissez une méthode de calcul :"]
[]
[]
[null,null,"kW\n\nDéperditions connues",null,null,null,null,"G\n\nCoefficient des déperditions connu",null,null,null,null,"\n\n\n\nCalcul des déperditions",null,null,null,null,"\n\n\n\nCalcul des deperditions\n et détails pièce par pièce"]
[]
[]
[]
[]
[]
[]
[null,null,10,null,null,null,null,1]
[null,null,{"$f":"IF(AND(Methode_calcul_deper=1,Valeur_deper_connues<0.5),\"Vous devez entrer une valeur de déperdition !\",\"\")","v":""},null,null,null,null,{"$f":"IF(AND(Methode_calcul_deper=2,OR(Valeur_G_connue<0.05,Valeur_G_connue>4)),\"Vous devez entrer une valeur de déperdition ! (entre 0,05 et 4)\",\"\")","v":""}]
[null,null,"Altitude :"]
[null,null,"0 à 200 m"]
[null,null,{"$f":"IF(C24=\"\",\"Vous devez entrer une altitude\",IF(Affichage_T_ext_de_base=\"-\",\"Ajustez l'altitude pour avoir une T° de base correcte\",\"\"))","v":""}]
[null,null,{"$f":"Calculs!C1311","v":"Température de base pour le département 44 à + de 30 km de la côte :"}]
[null,null,{"$f":"IF(Calculs!S1339=\"\",Calculs!C1322,\"-\")","v":-5}]
[]
[null,null,"Surface totale :"]
[null,null,99]
[null,null,{"$f":"IF(OR(Surface_totale<1,Surface_totale>10000),\"Vous devez entrer une surface entre 1 et 10 000m²\",\"\")","v":""}]
[null,null,"Hauteur sous plafond :"]
[null,null,2.5]
[null,null,{"$f":"IF(OR(Hauteur_sous_plafond<1.2,Hauteur_sous_plafond>12),\"Vous devez entrer une valeur de hauteur sous plafond entre 1m20 et 12m\",\"\")","v":""}]
[]
[null,null,"Les déperditions concernent les pièces du logement desservies par le réseau de chauffage",null,null,null,null,null,null,null,null,null,null,null,null,"Oui"]
[null,null,"Les déperditions sont calculées sans considération des éventuels autres générateurs présents",null,null,null,null,null,null,null,null,null,null,null,null,"Oui"]
[]
[null,null,"Déperditions :",null,null,null,null,null,null,null,null,null,{"$f":"IF(OR(C25<>\"\",C31<>\"\",C34<>\"\"),\"L'une des valeurs est mal réglée !\",\"\")","v":""}]
[]
[null,null,{"$f":"Calculs!$C$1354","v":10}]
[]
[]
[]
[null,null,"Système de chauffage"]
[]
[]
[null,null,"Nombre de zone de chauffage",null,null,null,null,null,1]
[]
[null,null,"Type de circuit de chauffage",null,null,null,null,null,null,null,null,"Température de départ"]
[]
[null,null,"Circuit direct",null,null,null,null,null,null,null,null,"Emetteurs moyennes températures (55 °C)"]
[]
[null,null,"Circuit mélangé",null,null,null,null,null,null,null,null,"Plancher chauffant (35 °C)"]
[]
[null,null,"Circuit direct ou ventilo-convecteur",null,null,null,null,null,null,null,null,"Emetteurs hautes températures (65 °C)"]
[]
[]
[]
[null,null,{"$f":"Calculs!E1976","v":"Calcul des apports gratuits"}]
[]
[null,null,"Vitrages et orientation"]
[null,null,"Surface menuiserie :",null,null,null,null,null,null,null,"Valeur proposée :",null,null,null,"Correction manuelle :"]
[null,null,"Moyennement vitrée",null,null,null,null,null,null,null,{"$f":"Calculs!E1566","v":14.85}]
[]
[null,null,"Types de menuiseries :"]
[null,null,"Double vitrage bois/PVC"]
[]
[null,null,"Orientation principale :"]
[null,null,"Multiple"]
[]
[null,null,"Nombre d'occupants :"]
[null,null,2]
[]
[]
[]
[]
["Retour",null,null,null,null,null,null,null,null,null,null,null,null,null,null,null,null,null,null,null,null,null,null,"Suivant"]
[null,null,"Calcul des déperditions"]
[]
[null,null,"Caractéristiques du bâtiment"]
[]
[null,null,"Année de construction :"]
[null,null,null,null,null,null,null,null,null,null,"U mur :",null,null,"U toiture :",null,null,"U plafond :",null,null,"U plancher :"]
[null,null,"De 1982 à 1988",null,null,null,null,null,null,null,1.4,null,null,4,null,null,2.5,null,null,2]
[]
[null,null,"Configuration : "]
[]
[]
[]
[]
[]
[]
[]
[]
[null,null,null,"Carrée",null,null,null,"Rectangulaire",null,null,null,"Maison en L"]
[]
[]
[]
[]
[null,null,"Type de construction :"]
[]
[]
[]
[]
[]
[]
[]
[]
[]
[null,null,null,"Plain-pied",null,null,null,"Combles aménagés",null,null,null,"Deux niveaux"]
[]
[]
[]
[]
[]
[null,null,"Position du plancher bas :"]
[]
[]
[]
[]
[]
[]
[]
[]
[]
[null,null,null,"Sur cave enterrée",null,null,null,"Sur cave semi-enterrée",null,null,null,"Sur vide sanitaire ",null,null,null,"Sur terre plein"]
[]
[]
[]
[]
[]
[null,null,"Mitoyenneté :"]
[]
[]
[]
[]
[]
[]
[]
[]
[]
[null,null,null,"Aucune",null,null,null,"Sur 1 côté",null,null,null,"Sur 2 côtés"]
[]
[]
[]
[]
[]
[null,null,"Type de ventilation :"]
[]
[null,null,"VMC simple flux"]
[]
[]
[]
[null,null,"Améliorations réalisées depuis l'année de la construction"]
[]
[null,null,"Murs :"]
[null,null,"            Isolation additionnelle équivalente à 8 cm de polystyrène expansé"]
[]
[null,null,"Plafond sous-comble :"]
[null,null,"            Isolation additionnelle équivalente à 15 cm de laine de verre"]
[]
[null,null,"Plancher :"]
[null,null,"  Isolation additionnelle équivalente à 5 cm de polystyrène expansé"]
[]
[]
[]
[null,null,"Calcul pièce par pièce et détermination de la loi d'eau sur radiateur"]
[]
[]
[null,null,"Piéce",null,null,null,null,null,null,null,null,null,null,null,null,"Emetteur"]
[null,null,"Type",null,"Situation",null,{"$f":"\"U Mur (par défaut : \"&ROUND(Calculs!D1540,2)&\")\n(W/m²/K)\"","v":"U Mur (par défaut : 0,8)\n(W/m²/K)"},{"$f":"\"HSP* (par défaut : \"&ROUND(C33,2)&\") \n(m)\"","v":"HSP* (par défaut : 2,5) \n(m)"},"Surface            (m²)","Long. sur mur ext.\n(m)","Long. sur local non chauffé\n(m)","Surface\n vitre\n(m²)",null,"Déperd.\n(W)",null,"Type",null,"Hauteur (cm)","Long.\n(cm)","Nombre",null,"T°dep.\n(°C)"]
[]
[null,{"$f":"IF(P174<>\"\",IF(I174<0.1,\"Err 1\",IF(AND(G174<>0,J174<0.01),\"Err 2\",IF(C174=\"\",\"Err 3\",IF(E174=\"\",\"Err 4\",\"\")))),IF(J174*IF(H174=\"\",2.5,H174)-L174<0,\"Err 5\",\"\"))","v":""},null,null,null,null,null,null,null,null,null,null,null,{"$f":"IF(ISERROR(Calculs!U2129),\"\",Calculs!U2129)","v":""},{"$f":"IF(OR(R174>300,S174>300),\"Err 11\",IF(OR(AND(Calculs!AM2129=0,COUNTBLANK(R174:T174)<>3),AND(Calculs!AM2129<>0,COUNTBLANK(P174:T174)>1,COUNTBLANK(P174:T174)<5)),\"Erreur\",\"\"))","v":""},null,null,null,null,null,{"$f":"IF(SUMPRODUCT(-(P174:T174<>\"\"))=0,\"\",IF(AND(P174=INDEX(Types_radiateurs,1),OR(R174<>0,S174<>0,T174<>0)),\"<< ! ! !\",IF(AND(NOT(ISNUMBER(MATCH(P174,OFFSET(Types_radiateurs,0,0,4)))),OR(R174=\"\",S174=\"\",T174=\"\")),\"<< ! ! !\",\"\")))","v":""},{"$f":"Calculs!$AO2129","v":""},{"$f":"Calculs!AP2129","v":""}]
[null,{"$f":"IF(P175<>\"\",IF(I175<0.1,\"Err 1\",IF(AND(G175<>0,J175<0.01),\"Err 2\",IF(C175=\"\",\"Err 3\",IF(E175=\"\",\"Err 4\",\"\")))),IF(J175*IF(H175=\"\",2.5,H175)-L175<0,\"Err 5\",\"\"))","v":""},null,null,null,null,null,null,null,null,null,null,null,{"$f":"IF(ISERROR(Calculs!U2130),\"\",Calculs!U2130)","v":""},{"$f":"IF(OR(R175>300,S175>300),\"Err 11\",IF(OR(AND(Calculs!AM2130=0,COUNTBLANK(R175:T175)<>3),AND(Calculs!AM2130<>0,COUNTBLANK(P175:T175)>1,COUNTBLANK(P175:T175)<5)),\"Erreur\",\"\"))","v":""},null,null,null,null,null,{"$f":"IF(SUMPRODUCT(-(P175:T175<>\"\"))=0,\"\",IF(AND(P175=INDEX(Types_radiateurs,1),OR(R175<>0,S175<>0,T175<>0)),\"<< ! ! !\",IF(AND(NOT(ISNUMBER(MATCH(P175,OFFSET(Types_radiateurs,0,0,4)))),OR(R175=\"\",S175=\"\",T175=\"\")),\"<< ! ! !\",\"\")))","v":""},{"$f":"Calculs!$AO2130","v":""},{"$f":"Calculs!AP2130","v":""}]
[null,"",null,null,null,null,null,null,null,null,null,null,null,{"$f":"IF(ISERROR(Calculs!U2131),\"\",Calculs!U2131)","v":""},{"$f":"IF(OR(R176>300,S176>300),\"Err 11\",IF(OR(AND(Calculs!AM2131=0,COUNTBLANK(R176:T176)<>3),AND(Calculs!AM2131<>0,COUNTBLANK(P176:T176)>1,COUNTBLANK(P176:T176)<5)),\"Erreur\",\"\"))","v":""},null,null,null,null,null,{"$f":"IF(SUMPRODUCT(-(P176:T176<>\"\"))=0,\"\",IF(AND(P176=INDEX(Types_radiateurs,1),OR(R176<>0,S176<>0,T176<>0)),\"<< ! ! !\",IF(AND(NOT(ISNUMBER(MATCH(P176,OFFSET(Types_radiateurs,0,0,4)))),OR(R176=\"\",S176=\"\",T176=\"\")),\"<< ! ! !\",\"\")))","v":""},{"$f":"Calculs!$AO2131","v":""},{"$f":"Calculs!AP2131","v":""}]
[null,"",null,null,null,null,null,null,null,null,null,null,null,{"$f":"IF(ISERROR(Calculs!U2132),\"\",Calculs!U2132)","v":""},{"$f":"IF(OR(R177>300,S177>300),\"Err 11\",IF(OR(AND(Calculs!AM2132=0,COUNTBLANK(R177:T177)<>3),AND(Calculs!AM2132<>0,COUNTBLANK(P177:T177)>1,COUNTBLANK(P177:T177)<5)),\"Erreur\",\"\"))","v":""},null,null,null,null,null,{"$f":"IF(SUMPRODUCT(-(P177:T177<>\"\"))=0,\"\",IF(AND(P177=INDEX(Types_radiateurs,1),OR(R177<>0,S177<>0,T177<>0)),\"<< ! ! !\",IF(AND(NOT(ISNUMBER(MATCH(P177,OFFSET(Types_radiateurs,0,0,4)))),OR(R177=\"\",S177=\"\",T177=\"\")),\"<< ! ! !\",\"\")))","v":""},{"$f":"Calculs!$AO2132","v":""},{"$f":"Calculs!AP2132","v":""}]
[null,"",null,null,null,null,null,null,null,null,null,null,null,{"$f":"IF(ISERROR(Calculs!U2133),\"\",Calculs!U2133)","v":""},{"$f":"IF(OR(R178>300,S178>300),\"Err 11\",IF(OR(AND(Calculs!AM2133=0,COUNTBLANK(R178:T178)<>3),AND(Calculs!AM2133<>0,COUNTBLANK(P178:T178)>1,COUNTBLANK(P178:T178)<5)),\"Erreur\",\"\"))","v":""},null,null,null,null,null,{"$f":"IF(SUMPRODUCT(-(P178:T178<>\"\"))=0,\"\",IF(AND(P178=INDEX(Types_radiateurs,1),OR(R178<>0,S178<>0,T178<>0)),\"<< ! ! !\",IF(AND(NOT(ISNUMBER(MATCH(P178,OFFSET(Types_radiateurs,0,0,4)))),OR(R178=\"\",S178=\"\",T178=\"\")),\"<< ! ! !\",\"\")))","v":""},{"$f":"Calculs!$AO2133","v":""},{"$f":"Calculs!AP2133","v":""}]
[null,"",null,null,null,null,null,null,null,null,null,null,null,{"$f":"IF(ISERROR(Calculs!U2134),\"\",Calculs!U2134)","v":""},{"$f":"IF(OR(R179>300,S179>300),\"Err 11\",IF(OR(AND(Calculs!AM2134=0,COUNTBLANK(R179:T179)<>3),AND(Calculs!AM2134<>0,COUNTBLANK(P179:T179)>1,COUNTBLANK(P179:T179)<5)),\"Erreur\",\"\"))","v":""},null,null,null,null,null,{"$f":"IF(SUMPRODUCT(-(P179:T179<>\"\"))=0,\"\",IF(AND(P179=INDEX(Types_radiateurs,1),OR(R179<>0,S179<>0,T179<>0)),\"<< ! ! !\",IF(AND(NOT(ISNUMBER(MATCH(P179,OFFSET(Types_radiateurs,0,0,4)))),OR(R179=\"\",S179=\"\",T179=\"\")),\"<< ! ! !\",\"\")))","v":""},{"$f":"Calculs!$AO2134","v":""},{"$f":"Calculs!AP2134","v":""}]
[null,"",null,null,null,null,null,null,null,null,null,null,null,{"$f":"IF(ISERROR(Calculs!U2135),\"\",Calculs!U2135)","v":""},{"$f":"IF(OR(R180>300,S180>300),\"Err 11\",IF(OR(AND(Calculs!AM2135=0,COUNTBLANK(R180:T180)<>3),AND(Calculs!AM2135<>0,COUNTBLANK(P180:T180)>1,COUNTBLANK(P180:T180)<5)),\"Erreur\",\"\"))","v":""},null,null,null,null,null,{"$f":"IF(SUMPRODUCT(-(P180:T180<>\"\"))=0,\"\",IF(AND(P180=INDEX(Types_radiateurs,1),OR(R180<>0,S180<>0,T180<>0)),\"<< ! ! !\",IF(AND(NOT(ISNUMBER(MATCH(P180,OFFSET(Types_radiateurs,0,0,4)))),OR(R180=\"\",S180=\"\",T180=\"\")),\"<< ! ! !\",\"\")))","v":""},{"$f":"Calculs!$AO2135","v":""},{"$f":"Calculs!AP2135","v":""}]
[null,"",null,null,null,null,null,null,null,null,null,null,null,{"$f":"IF(ISERROR(Calculs!U2136),\"\",Calculs!U2136)","v":""},{"$f":"IF(OR(R181>300,S181>300),\"Err 11\",IF(OR(AND(Calculs!AM2136=0,COUNTBLANK(R181:T181)<>3),AND(Calculs!AM2136<>0,COUNTBLANK(P181:T181)>1,COUNTBLANK(P181:T181)<5)),\"Erreur\",\"\"))","v":""},null,null,null,null,null,{"$f":"IF(SUMPRODUCT(-(P181:T181<>\"\"))=0,\"\",IF(AND(P181=INDEX(Types_radiateurs,1),OR(R181<>0,S181<>0,T181<>0)),\"<< ! ! !\",IF(AND(NOT(ISNUMBER(MATCH(P181,OFFSET(Types_radiateurs,0,0,4)))),OR(R181=\"\",S181=\"\",T181=\"\")),\"<< ! ! !\",\"\")))","v":""},{"$f":"Calculs!$AO2136","v":""},{"$f":"Calculs!AP2136","v":""}]
[null,"",null,null,null,null,null,null,null,null,null,null,null,{"$f":"IF(ISERROR(Calculs!U2137),\"\",Calculs!U2137)","v":""},{"$f":"IF(OR(R182>300,S182>300),\"Err 11\",IF(OR(AND(Calculs!AM2137=0,COUNTBLANK(R182:T182)<>3),AND(Calculs!AM2137<>0,COUNTBLANK(P182:T182)>1,COUNTBLANK(P182:T182)<5)),\"Erreur\",\"\"))","v":""},null,null,null,null,null,{"$f":"IF(SUMPRODUCT(-(P182:T182<>\"\"))=0,\"\",IF(AND(P182=INDEX(Types_radiateurs,1),OR(R182<>0,S182<>0,T182<>0)),\"<< ! ! !\",IF(AND(NOT(ISNUMBER(MATCH(P182,OFFSET(Types_radiateurs,0,0,4)))),OR(R182=\"\",S182=\"\",T182=\"\")),\"<< ! ! !\",\"\")))","v":""},{"$f":"Calculs!$AO2137","v":""},{"$f":"Calculs!AP2137","v":""}]
[null,"",null,null,null,null,null,null,null,null,null,null,null,{"$f":"IF(ISERROR(Calculs!U2138),\"\",Calculs!U2138)","v":""},{"$f":"IF(OR(R183>300,S183>300),\"Err 11\",IF(OR(AND(Calculs!AM2138=0,COUNTBLANK(R183:T183)<>3),AND(Calculs!AM2138<>0,COUNTBLANK(P183:T183)>1,COUNTBLANK(P183:T183)<5)),\"Erreur\",\"\"))","v":""},null,null,null,null,null,{"$f":"IF(SUMPRODUCT(-(P183:T183<>\"\"))=0,\"\",IF(AND(P183=INDEX(Types_radiateurs,1),OR(R183<>0,S183<>0,T183<>0)),\"<< ! ! !\",IF(AND(NOT(ISNUMBER(MATCH(P183,OFFSET(Types_radiateurs,0,0,4)))),OR(R183=\"\",S183=\"\",T183=\"\")),\"<< ! ! !\",\"\")))","v":""},{"$f":"Calculs!$AO2138","v":""},{"$f":"Calculs!AP2138","v":""}]
[null,"",null,null,null,null,null,null,null,null,null,null,null,{"$f":"IF(ISERROR(Calculs!U2139),\"\",Calculs!U2139)","v":""},{"$f":"IF(OR(R184>300,S184>300),\"Err 11\",IF(OR(AND(Calculs!AM2139=0,COUNTBLANK(R184:T184)<>3),AND(Calculs!AM2139<>0,COUNTBLANK(P184:T184)>1,COUNTBLANK(P184:T184)<5)),\"Erreur\",\"\"))","v":""},null,null,null,null,null,{"$f":"IF(SUMPRODUCT(-(P184:T184<>\"\"))=0,\"\",IF(AND(P184=INDEX(Types_radiateurs,1),OR(R184<>0,S184<>0,T184<>0)),\"<< ! ! !\",IF(AND(NOT(ISNUMBER(MATCH(P184,OFFSET(Types_radiateurs,0,0,4)))),OR(R184=\"\",S184=\"\",T184=\"\")),\"<< ! ! !\",\"\")))","v":""},{"$f":"Calculs!$AO2139","v":""},{"$f":"Calculs!AP2139","v":""}]
[null,"",null,null,null,null,null,null,null,null,null,null,null,{"$f":"IF(ISERROR(Calculs!U2140),\"\",Calculs!U2140)","v":""},{"$f":"IF(OR(R185>300,S185>300),\"Err 11\",IF(OR(AND(Calculs!AM2140=0,COUNTBLANK(R185:T185)<>3),AND(Calculs!AM2140<>0,COUNTBLANK(P185:T185)>1,COUNTBLANK(P185:T185)<5)),\"Erreur\",\"\"))","v":""},null,null,null,null,null,{"$f":"IF(SUMPRODUCT(-(P185:T185<>\"\"))=0,\"\",IF(AND(P185=INDEX(Types_radiateurs,1),OR(R185<>0,S185<>0,T185<>0)),\"<< ! ! !\",IF(AND(NOT(ISNUMBER(MATCH(P185,OFFSET(Types_radiateurs,0,0,4)))),OR(R185=\"\",S185=\"\",T185=\"\")),\"<< ! ! !\",\"\")))","v":""},{"$f":"Calculs!$AO2140","v":""},{"$f":"Calculs!AP2140","v":""}]
[null,"",null,null,null,null,null,null,null,null,null,null,null,{"$f":"IF(ISERROR(Calculs!U2141),\"\",Calculs!U2141)","v":""},{"$f":"IF(OR(R186>300,S186>300),\"Err 11\",IF(OR(AND(Calculs!AM2141=0,COUNTBLANK(R186:T186)<>3),AND(Calculs!AM2141<>0,COUNTBLANK(P186:T186)>1,COUNTBLANK(P186:T186)<5)),\"Erreur\",\"\"))","v":""},null,null,null,null,null,{"$f":"IF(SUMPRODUCT(-(P186:T186<>\"\"))=0,\"\",IF(AND(P186=INDEX(Types_radiateurs,1),OR(R186<>0,S186<>0,T186<>0)),\"<< ! ! !\",IF(AND(NOT(ISNUMBER(MATCH(P186,OFFSET(Types_radiateurs,0,0,4)))),OR(R186=\"\",S186=\"\",T186=\"\")),\"<< ! ! !\",\"\")))","v":""},{"$f":"Calculs!$AO2141","v":""},{"$f":"Calculs!AP2141","v":""}]
[null,"",null,null,null,null,null,null,null,null,null,null,null,{"$f":"IF(ISERROR(Calculs!U2142),\"\",Calculs!U2142)","v":""},{"$f":"IF(OR(R187>300,S187>300),\"Err 11\",IF(OR(AND(Calculs!AM2142=0,COUNTBLANK(R187:T187)<>3),AND(Calculs!AM2142<>0,COUNTBLANK(P187:T187)>1,COUNTBLANK(P187:T187)<5)),\"Erreur\",\"\"))","v":""},null,null,null,null,null,{"$f":"IF(SUMPRODUCT(-(P187:T187<>\"\"))=0,\"\",IF(AND(P187=INDEX(Types_radiateurs,1),OR(R187<>0,S187<>0,T187<>0)),\"<< ! ! !\",IF(AND(NOT(ISNUMBER(MATCH(P187,OFFSET(Types_radiateurs,0,0,4)))),OR(R187=\"\",S187=\"\",T187=\"\")),\"<< ! ! !\",\"\")))","v":""},{"$f":"Calculs!$AO2142","v":""},{"$f":"Calculs!AP2142","v":""}]
[null,"",null,null,null,null,null,null,null,null,null,null,null,{"$f":"IF(ISERROR(Calculs!U2143),\"\",Calculs!U2143)","v":""},{"$f":"IF(OR(R188>300,S188>300),\"Err 11\",IF(OR(AND(Calculs!AM2143=0,COUNTBLANK(R188:T188)<>3),AND(Calculs!AM2143<>0,COUNTBLANK(P188:T188)>1,COUNTBLANK(P188:T188)<5)),\"Erreur\",\"\"))","v":""},null,null,null,null,null,{"$f":"IF(SUMPRODUCT(-(P188:T188<>\"\"))=0,\"\",IF(AND(P188=INDEX(Types_radiateurs,1),OR(R188<>0,S188<>0,T188<>0)),\"<< ! ! !\",IF(AND(NOT(ISNUMBER(MATCH(P188,OFFSET(Types_radiateurs,0,0,4)))),OR(R188=\"\",S188=\"\",T188=\"\")),\"<< ! ! !\",\"\")))","v":""},{"$f":"Calculs!$AO2143","v":""},{"$f":"Calculs!AP2143","v":""}]
[null,"",null,null,null,null,null,null,null,null,null,null,null,{"$f":"IF(ISERROR(Calculs!U2144),\"\",Calculs!U2144)","v":""},{"$f":"IF(OR(R189>300,S189>300),\"Err 11\",IF(OR(AND(Calculs!AM2144=0,COUNTBLANK(R189:T189)<>3),AND(Calculs!AM2144<>0,COUNTBLANK(P189:T189)>1,COUNTBLANK(P189:T189)<5)),\"Erreur\",\"\"))","v":""},null,null,null,null,null,{"$f":"IF(SUMPRODUCT(-(P189:T189<>\"\"))=0,\"\",IF(AND(P189=INDEX(Types_radiateurs,1),OR(R189<>0,S189<>0,T189<>0)),\"<< ! ! !\",IF(AND(NOT(ISNUMBER(MATCH(P189,OFFSET(Types_radiateurs,0,0,4)))),OR(R189=\"\",S189=\"\",T189=\"\")),\"<< ! ! !\",\"\")))","v":""},{"$f":"Calculs!$AO2144","v":""},{"$f":"Calculs!AP2144","v":""}]
[null,"",null,null,null,null,null,null,null,null,null,null,null,{"$f":"IF(ISERROR(Calculs!U2145),\"\",Calculs!U2145)","v":""},{"$f":"IF(OR(R190>300,S190>300),\"Err 11\",IF(OR(AND(Calculs!AM2145=0,COUNTBLANK(R190:T190)<>3),AND(Calculs!AM2145<>0,COUNTBLANK(P190:T190)>1,COUNTBLANK(P190:T190)<5)),\"Erreur\",\"\"))","v":""},null,null,null,null,null,{"$f":"IF(SUMPRODUCT(-(P190:T190<>\"\"))=0,\"\",IF(AND(P190=INDEX(Types_radiateurs,1),OR(R190<>0,S190<>0,T190<>0)),\"<< ! ! !\",IF(AND(NOT(ISNUMBER(MATCH(P190,OFFSET(Types_radiateurs,0,0,4)))),OR(R190=\"\",S190=\"\",T190=\"\")),\"<< ! ! !\",\"\")))","v":""},{"$f":"Calculs!$AO2145","v":""},{"$f":"Calculs!AP2145","v":""}]
[null,"",null,null,null,null,null,null,null,null,null,null,null,{"$f":"IF(ISERROR(Calculs!U2146),\"\",Calculs!U2146)","v":""},{"$f":"IF(OR(R191>300,S191>300),\"Err 11\",IF(OR(AND(Calculs!AM2146=0,COUNTBLANK(R191:T191)<>3),AND(Calculs!AM2146<>0,COUNTBLANK(P191:T191)>1,COUNTBLANK(P191:T191)<5)),\"Erreur\",\"\"))","v":""},null,null,null,null,null,{"$f":"IF(SUMPRODUCT(-(P191:T191<>\"\"))=0,\"\",IF(AND(P191=INDEX(Types_radiateurs,1),OR(R191<>0,S191<>0,T191<>0)),\"<< ! ! !\",IF(AND(NOT(ISNUMBER(MATCH(P191,OFFSET(Types_radiateurs,0,0,4)))),OR(R191=\"\",S191=\"\",T191=\"\")),\"<< ! ! !\",\"\")))","v":""},{"$f":"Calculs!$AO2146","v":""},{"$f":"Calculs!AP2146","v":""}]
[null,"",null,null,null,null,null,null,null,null,null,null,null,{"$f":"IF(ISERROR(Calculs!U2147),\"\",Calculs!U2147)","v":""},{"$f":"IF(OR(R192>300,S192>300),\"Err 11\",IF(OR(AND(Calculs!AM2147=0,COUNTBLANK(R192:T192)<>3),AND(Calculs!AM2147<>0,COUNTBLANK(P192:T192)>1,COUNTBLANK(P192:T192)<5)),\"Erreur\",\"\"))","v":""},null,null,null,null,null,{"$f":"IF(SUMPRODUCT(-(P192:T192<>\"\"))=0,\"\",IF(AND(P192=INDEX(Types_radiateurs,1),OR(R192<>0,S192<>0,T192<>0)),\"<< ! ! !\",IF(AND(NOT(ISNUMBER(MATCH(P192,OFFSET(Types_radiateurs,0,0,4)))),OR(R192=\"\",S192=\"\",T192=\"\")),\"<< ! ! !\",\"\")))","v":""},{"$f":"Calculs!$AO2147","v":""},{"$f":"Calculs!AP2147","v":""}]
[null,"",null,null,null,null,null,null,null,null,null,null,null,{"$f":"IF(ISERROR(Calculs!U2148),\"\",Calculs!U2148)","v":""},{"$f":"IF(OR(R193>300,S193>300),\"Err 11\",IF(OR(AND(Calculs!AM2148=0,COUNTBLANK(R193:T193)<>3),AND(Calculs!AM2148<>0,COUNTBLANK(P193:T193)>1,COUNTBLANK(P193:T193)<5)),\"Erreur\",\"\"))","v":""},null,null,null,null,null,{"$f":"IF(SUMPRODUCT(-(P193:T193<>\"\"))=0,\"\",IF(AND(P193=INDEX(Types_radiateurs,1),OR(R193<>0,S193<>0,T193<>0)),\"<< ! ! !\",IF(AND(NOT(ISNUMBER(MATCH(P193,OFFSET(Types_radiateurs,0,0,4)))),OR(R193=\"\",S193=\"\",T193=\"\")),\"<< ! ! !\",\"\")))","v":""},{"$f":"Calculs!$AO2148","v":""},{"$f":"Calculs!AP2148","v":""}]
[null,null,"* HSP pour hauteur sous plafond"]
[null,null,null,null,null,null,null,null,null,null,null,null,null,null,{"$f":"INDEX(O174:O193,MATCH(TRUE,O174:O193<>\"\",0))","v":{"$error":"#N/A"}},{"$f":"IF(ISNA(O195),\"\",IF(O195=\"Err 11\",\"Une longueur ou largeur de radiateur est > 3m ! (unité = cm)\",\"\"))","v":""}]
[null,{"$f":"INDEX(B174:B193,MATCH(TRUE,B174:B193<>\"\",0))","v":{"$error":"#N/A"}},{"$f":"IF(ISNA(B196),\"\",IF(B196=\"Err 1\",\"Erreur 1 = il manque une valeur de surface !\",IF(B196=\"Err 2\",\"Erreur 2 = Valeur de U mur mais pas de longueur sur mur ext. !\",IF(B196=\"Err 3\",\"Erreur 3 = Le type de pièce n'est pas défini !\",IF(B196=\"Err 4\",\"Erreur 4 = La situation de la pièce n'est pas définie !\",IF(B196=\"Err 5\",\"Erreur 5 = La surface mur extérieure (HSP x Long mur ext) est inférieure à la surface vitrée !\",\"\"))))))","v":""},null,null,null,null,null,null,null,null,null,null,null,null,{"$f":"IF(SUMPRODUCT(-(U174:U193<>\"\"))<>0,\"Il y a une erreur dans la liste des émetteurs, merci de corriger\",\"\")","v":""}]
[]
[null,null,"Totaux",null,null,null,null,null,{"$f":"Calculs!C2150","v":0},null,null,{"$f":"Calculs!D2150","v":0}]
[]
[null,null,"Estimation des déperditions : ",null,null,null,null,null,null,null,null,null,null,{"$f":"SUM(N174:N193)","v":0},null,"Estimation de la temp. de départ des radiateurs",null,null,null,null,null,{"$f":"IF(Calculs!AN2151=0,\"\",Calculs!AN2151)","v":""},{"$f":"Calculs!AP2151","v":""}]
[]
[]
[null,{"$f":"Calculs!AT2128","v":""}]
[]
[]
[null,null,"Déperditions :",null,null,null,null,null,null,null,null,null,null,null,null,"Répartition des déperditions par poste"]
[]
[]
[]
[]
[]
[]
[]
[]
[]
[null,null,{"$f":"Calculs!$E$1552","v":""}]

{"sheet":"Simpli7","index":27,"n_rows":32,"n_cols":24,"rows_kept":32,"cut":false,"hidden":false,"merged":[[29,20,29,23],[31,20,31,23],[29,0,29,3],[31,0,31,3],[0,0,0,1],[20,2,20,8],[11,2,11,8],[14,2,14,8],[17,2,17,8],[0,2,0,21]]}
["<< Retour",null,"Etape 2 : calcul des consommations existantes"]
[]
[{"$f":"IF(X3<>\"\",\"< Retour\",\"\")","v":"< Retour"},null,null,null,null,null,null,null,null,null,null,null,null,null,null,null,null,null,null,null,null,null,null,{"$f":"IF(Erreur_info_calcul_conso_2<>\"\",\"Suivant >\",\"\")","v":"Suivant >"}]
[{"$f":"IF(X4<>\"\",\"< Retour\",\"\")","v":""},null,null,null,null,null,null,null,null,null,null,null,null,null,null,null,null,null,null,null,null,null,null,{"$f":"IF(Erreur_info_calcul_conso<>\"\",\"Suivant >\",\"\")","v":""}]
[]
[]
[null,null,"Calcul des consommations existantes pour comparaison"]
[]
[null,null,"Installation existante"]
[]
[null,null,"Type d'énergie :"]
[null,null,"Fioul",null,null,null,null,null,null,null,null,null,null,null,null,null,null,null,null,null,{"$f":"Calculs!I1464","v":""}]
[]
[null,null,"Type de générateur :"]
[null,null,"Basse température",null,null,null,null,null,null,{"$f":"Calculs!S1559","v":""},null,null,null,null,null,null,null,null,null,null,{"$f":"Calculs!I1463","v":""}]
[]
[null,null,"Age de la chaudière :"]
[null,null,"Moins de 20 ans",null,null,null,null,null,null,{"$f":"IF(AND(Conso_type_de_generateur<>\"Radiateurs électriques\",Conso_age_de_la_chaudiere=\"\"),\"La case ne peut pas être vide !\",\"\")","v":""}]
[]
[null,null,"Emetteur actuel qui a la température de départ la plus élevée :"]
[null,null,"Emetteurs moyennes températures (60 °C)",null,null,null,null,null,null,null,{"$f":"\"Température de départ : \"&VLOOKUP(C21,BDD_Dev!$B$153:$C$161,2,FALSE)&\" °C\"","v":"Température de départ : 60 °C"}]
[]
[]
[]
[]
[null,null,"Cochez cette case pour faire un recoupement des déperditions avec facture"]
[]
[]
[]
[{"$f":"IF(AND(Calcul_conso_pour_comparaison=TRUE,Recoupement_deper_avec_facture=TRUE),\"Retour\",\"\")","v":"Retour"},null,null,null,null,null,null,null,null,null,null,null,null,null,null,null,null,null,null,null,{"$f":"IF(AND(Calcul_conso_pour_comparaison=TRUE,Recoupement_deper_avec_facture=TRUE,J15=\"\",J18=\"\"),\"Suivant\",\"\")","v":"Suivant"}]
[]
[{"$f":"IF(OR(Calcul_conso_pour_comparaison=FALSE,Recoupement_deper_avec_facture=FALSE),\"Retour\",\"\")","v":""},null,null,null,null,null,null,null,null,null,null,null,null,null,null,null,null,null,null,null,{"$f":"IF(OR(Calcul_conso_pour_comparaison=FALSE,AND(Recoupement_deper_avec_facture=FALSE,J15=\"\",J18=\"\")),\"Suivant\",\"\")","v":""}]

{"sheet":"Simpli8","index":28,"n_rows":29,"n_cols":24,"rows_kept":29,"cut":false,"hidden":false,"merged":[[28,13,29,21],[26,19,26,20],[27,13,27,18],[27,19,27,20],[8,8,8,10],[10,8,10,10],[27,8,27,10],[25,8,25,10],[28,8,28,10],[20,8,20,10],[21,8,21,10],[23,8,23,10],[0,0,0,1],[0,2,0,21],[8,2,8,5],[16,8,16,10],[14,8,14,10],[12,8,12,10],[5,8,6,21]]}
["<< Retour",null,"Etape 2 : recoupement avec les factures"]
[]
["< Retour",null,null,null,null,null,null,null,null,null,null,null,null,null,null,null,null,null,null,null,null,null,null,"Suivant >"]
[]
[]
[null,null,"Recoupement avec facture :",null,null,null,null,null,"Ces informations ne servent qu'au rapprochement des déperditions calculées par les consommations aux déperditions calculées par les informations du bâtiment. Ces informations ne servent pas aux estimations de consommations présentées dans le rapport."]
[]
[]
[null,null,"Consigne chauffage",null,null,null,null,null,"19-20 °C"]
[]
[null,null,"Consommation annuelle :",null,null,null,null,null,2500,null,null,{"$f":"Calculs!D1559","v":"litres / an"}]
[]
[null,null,"Climat de l'année de référence :",null,null,null,null,null,"Normal"]
[]
[null,null,"Robinets thermostatiques :",null,null,null,null,null,"Avec"]
[]
[null,null,"Programmation de chauffage :",null,null,null,null,null,"Ralenti de nuit"]
[]
[null,null,"Autre usage compris \ndans la facture :"]
[]
[null,null,"ECS incluse dans la consommation :",null,null,null,null,null,"Non"]
[null,null,"Profil ECS :",null,null,null,null,null,"Econome"]
[]
[null,null,"Cuisson incluse à la consommation :",null,null,null,null,null,"Non"]
[]
[null,null,"Consommation des autres usages :",null,null,null,null,null,2000]
[null,null,null,null,null,null,null,null,null,null,null,null,null,null,null,null,null,null,"Déperditions (calculées à partir des factures) :",{"$f":"Calculs!C1616","v":10.066239099978986},null,{"$f":"IF(AND(Calculs!E1965=\"Oui\",ABS(Simpli!C41-T27)/Simpli!C41>0.2,Simpli!C41<10)=TRUE,\"!! Attention\",IF(AND(Calculs!E1965=\"Oui\",ABS(Simpli!C41-T27)>2,Simpli!C41>=10)=TRUE,\"!! Attention\",\"\"))","v":""}]
[null,null,"Appoint bois :",null,null,null,null,null,"Oui",null,null,null,null,"Rappel des déperdition (calculées à partir du batî) :",null,null,null,null,null,{"$f":"Calculs!$E$1552","v":""}]
[null,null,null,"Stères consommés :",null,null,null,null,0,null,null,null,null,{"$f":"IF(AND(Calculs!E1966=TRUE,V27<>\"\")=TRUE,Paramétrage!F253,\"\")","v":""}]

{"sheet":"ChoixPAC1Hybride","index":29,"n_rows":34,"n_cols":24,"rows_kept":34,"cut":false,"hidden":false,"merged":[[11,13,11,21],[14,13,14,21],[24,15,24,21],[28,15,28,16],[26,15,26,16],[24,12,24,14],[26,12,26,14],[25,12,25,14],[25,15,25,21],[33,20,33,23],[33,0,33,3],[31,20,31,23],[0,2,0,21],[0,0,0,1],[31,0,31,3],[10,2,19,5],[10,7,19,10],[17,15,17,21],[17,12,17,14],[19,15,19,21],[19,12,19,14],[23,12,23,14],[23,15,23,21],[22,15,22,21],[22,12,22,14]]}
["<< Retour",null,"Choix de la pompe à chaleur (1 / 3)"]
[]
[{"$f":"IF(AND(Recoupement_deper_avec_facture=TRUE,Calcul_conso_pour_comparaison=TRUE),\"< Retour\",\"\")","v":"< Retour"},null,null,null,null,null,null,null,null,null,null,null,null,null,null,null,null,null,null,null,null,null,null,{"$f":"IF(AND(A3<>\"\",W24=\"\"),\"Suivant >\",\"\")","v":"Suivant >"}]
[{"$f":"IF(OR(Recoupement_deper_avec_facture=FALSE,Calcul_conso_pour_comparaison=FALSE),\"< Retour\",\"\")","v":""},null,null,null,null,null,null,null,null,null,null,null,null,null,null,null,null,null,null,null,null,null,null,{"$f":"IF(AND(A4<>\"\",W24=\"\"),\"Suivant >\",\"\")","v":""}]
[]
[]
[null,null,"Système hybride",null,null,null,null,null,null,null,null,null,null,null,null,null,null,null,null,null,null,null,null,{"$f":"IF(AND(Systeme_PAC_hybride=FALSE,Source_energie_PAC<>1),\"Suivant >\",\"\")","v":""}]
[]
[null,null,{"$f":"IF(Calculs!E1981=TRUE,\"Veuillez selectionner la solution Hybride\",\"\")","v":""}]
[]
[null,null,{"$f":"IF(Calculs!E1981=TRUE,\"Chaudière existante\",\"\")","v":""},null,null,null,null,{"$f":"IF(Calculs!E1981=TRUE,\"Chaudière neuve\",\"\")","v":""}]
[null,null,null,null,null,null,null,null,null,null,null,null,null,"Solutions éligibles aux aides CEE exclusivement"]
[]
[]
[null,null,null,null,null,null,null,null,null,null,null,null,null,"Toutes les solutions"]
[]
[]
[null,null,null,null,null,null,null,null,null,null,null,null,"Nature de l'appoint :",null,null,{"$f":"Calculs!H1473","v":"Electrique"}]
[]
[null,null,null,null,null,null,null,null,null,null,null,null,"Type de chaudière :",null,null,"Condensation"]
[]
[]
[null,null,null,null,null,null,null,null,null,null,null,null,{"$f":"IF(Calculs!$E$1982=1,\"\",IF(Calculs!S1330<>\"\",Calculs!S1330,\"Choix de la gamme :\"))","v":"Choix de la gamme :"},null,null,"IsoTwin Condens",null,null,null,null,null,null,{"$f":"IF(Calculs!S1330<>\"\",\" <-\",\"\")","v":""}]
[null,null,null,null,null,null,null,null,null,null,null,null,{"$f":"IF(Calculs!$E$1982=1,\"\",IF(Calculs!S1329<>\"\",Calculs!S1329,\"Choix de l'appoint :\"))","v":"Choix de l'appoint :"},null,null,"IsoTwin Condens 31 GN/P",null,null,null,null,null,null,{"$f":"IF(Calculs!S1329<>\"\",\" <-\",\"\")","v":""}]
[null,null,null,null,null,null,null,null,null,null,null,null,{"$f":"IF(Calculs!S1332<>\"\",Calculs!S1332,Calculs!C1468)","v":""},null,null,"Gaz naturel",null,null,null,null,null,null,{"$f":"IF(Calculs!S1332<>\"\",\" <-\",\"\")","v":""}]
[null,null,null,null,null,null,null,null,null,null,null,null,{"$f":"IF(Calculs!$E$1982=1,\"\",Calculs!H2120)","v":"Modifier la sélection -> "},null,null,"Ventouse verticale Ø 80/125 et autre"]
[null,null,null,null,null,null,null,null,null,null,null,null,{"$f":"IF(Calculs!E$1982=1,\"Puissance chaudière :\",\"\")","v":""},null,null,20]
[]
[null,null,null,null,null,null,null,null,null,null,null,null,null,null,"P Chaudière / Déperditions :",{"$f":"Calculs!$F$1473","v":1.9259564787707528}]
[]
[]
[{"$f":"IF(AND(Recoupement_deper_avec_facture=TRUE,Calcul_conso_pour_comparaison=TRUE),\"Retour\",\"\")","v":"Retour"},null,null,null,null,null,null,null,null,null,{"$f":"IF(W24<>\"\",\"Modifier la Sélection !\",\"\")","v":""},null,null,null,null,null,null,null,null,null,{"$f":"IF(AND(Recoupement_deper_avec_facture=TRUE,Calcul_conso_pour_comparaison=TRUE,W24=\"\"),\"Suivant\",\"\")","v":"Suivant"}]
[]
[{"$f":"IF(OR(Calculs!$E$1964=FALSE,Calculs!$E$1966=FALSE),\"Retour\",\"\")","v":""},null,null,null,null,null,null,null,null,null,null,null,null,null,null,null,null,null,null,null,{"$f":"IF(W24=\"\",IF(OR(Calculs!$E$1964=FALSE,Calculs!$E$1966=FALSE),\"Suivant\",\"\"),\"\")","v":""}]

{"sheet":"ChoixPAC2","index":30,"n_rows":76,"n_cols":24,"rows_kept":76,"cut":false,"hidden":false,"merged":[[75,20,75,23],[19,15,20,17],[19,19,20,21],[38,15,38,17],[35,15,36,17],[35,19,36,21],[37,15,37,17],[38,19,38,21],[21,15,21,17],[22,15,22,17],[22,19,22,21],[26,15,26,21],[31,15,33,21],[21,19,21,21],[42,15,42,21],[53,15,53,17],[0,0,0,1],[14,15,14,21],[11,15,11,21],[17,2,17,5],[10,9,10,13],[11,9,12,13],[15,15,17,21],[0,2,0,21],[10,15,10,21],[5,15,5,17],[5,19,5,21],[26,9,26,13],[27,15,27,21],[30,15,30,21],[27,9,28,13],[51,19,52,21],[54,15,54,17],[54,19,54,21],[43,15,43,21],[46,15,46,21],[34,9,34,12],[43,9,44,13],[42,9,42,13],[47,15,49,21],[51,15,52,17],[70,15,70,17],[67,19,68,21],[70,19,70,21],[58,9,58,13],[59,9,60,13],[59,15,59,21],[62,15,62,21],[63,15,65,21],[58,15,58,21],[67,15,68,17],[69,15,69,17]]}
["<< Retour",null,"Choix de la pompe à chaleur (2 / 3)"]
[]
["< Retour",null,null,null,null,null,null,null,null,null,null,null,null,null,null,null,null,null,null,null,null,null,null,{"$f":"IF(OR(X17<>\"\",X32<>\"\",X49<>\"\",X65<>\"\"),\"Suivant >\",\"\")","v":"Suivant >"}]
[]
[]
[null,null,"Alimentation éléctrique :",null,null,null,null,null,null,null,null,null,null,null,null,"Monophasée",null,null,null,"Triphasée"]
[]
[]
[]
[]
[null,null,null,null,null,null,null,null,null,"GeniaAir Max",null,null,null,null,null,{"$f":"Calculs!AD1378","v":"PAC proposée: P PAC / Déper. > 70 %"}]
[null,null,null,null,null,null,null,null,null,{"$f":"Paramétrage!D20","v":"Pompe à chaleur monobloc air / eau haute température"},null,null,null,null,null,{"$f":"Calculs!AD1372","v":"GeniaAir Max 8 - 230 V"}]
[]
[null,null,null,null,null,null,null,null,null,{"$f":"IF(Systeme_PAC_hybride=TRUE,\"\",\"Conforme RGE\")","v":"Conforme RGE"},null,null,null,null,null,"Choix de la PAC :"]
[null,null,null,null,null,null,null,null,null,{"$f":"IF(Systeme_PAC_hybride=TRUE,\"\",\"P PAC / Déper. entre 60 et 140 %\")","v":"P PAC / Déper. entre 60 et 140 %"},null,null,null,{"$f":"Calculs!AG1366","v":"oui"},null,"GeniaAir Max 12 - 400 V"]
[null,null,null,null,null,null,null,null,null,{"$f":"IF(Systeme_PAC_hybride=TRUE,IF(AND(Chaudiere_hybride_neuve_ou_existante=2,Solution_éligible_CEE=1),\"Conforme CEE\",\"\"),\"Conforme CEE\")","v":"Conforme CEE"},null,null,null,null,null,{"$f":"Calculs!D1377","v":"NB : La PAC sélectionné est en dehors de certaines préconisations voir ci-contre."}]
[null,null,null,null,null,null,null,null,null,{"$f":"IF(Systeme_PAC_hybride=TRUE,\"P PAC / Déper. entre 40 et 80 %*\",\"P PAC / Déper. entre 60 et 130 %*\")","v":"P PAC / Déper. entre 60 et 130 %*"},null,null,null,{"$f":"Calculs!AG1368","v":"oui"},null,null,null,null,null,null,null,null,null,{"$f":"IF(AND(Calculs!$H$1980=1,P15<>\"\",OR(Systeme_PAC_hybride,N15=\"Oui\")),\"Suivant >\",\"\")","v":"Suivant >"}]
[null,null,null,null,null,null,null,null,null,{"$f":"IF(AND(Systeme_PAC_hybride=TRUE,Calculs!$H$1982=1),\"\",\"Valeur Eta s ≥ 111 % (\"&Calculs!AF1373*100&\" %)\")","v":"Valeur Eta s ≥ 111 % (142 %)"},null,null,null,{"$f":"Calculs!AG1376","v":"oui"}]
[null,null,null,null,null,null,null,null,null,{"$f":"IF(Systeme_PAC_hybride=TRUE,\"Taux de couverture PAC > 70% (\"&ROUND(Rapport_Simpli!H255*100,0)&\"%)\",\"\")","v":""},null,null,null,{"$f":"Calculs!AG1369","v":""}]
[null,null,null,null,null,null,null,null,null,{"$f":"IF(Systeme_PAC_hybride=TRUE,\"\",\"Conforme DTU\")","v":"Conforme DTU"},null,null,null,null,null,{"$f":"Calculs!AD1362","v":10.71956478770753},null,null,null,{"$f":"Calculs!AD1364","v":1.071956478770753}]
[null,null,null,null,null,null,null,null,null,{"$f":"IF(Systeme_PAC_hybride=TRUE,\"\",\"P PAC / Déper. entre 70 et 100 % \")","v":"P PAC / Déper. entre 70 et 100 % "},null,null,null,{"$f":"Calculs!AG1363","v":"non"}]
[null,null,null,null,null,null,null,null,null,{"$f":"IF(Systeme_PAC_hybride=TRUE,\"\",\"P PAC+Appoint / Déper. > 120 %\")","v":"P PAC+Appoint / Déper. > 120 %"},null,null,null,{"$f":"IF(Systeme_PAC_hybride=TRUE,\"\",Calculs!AG1364)","v":"oui"},null,"Puissance PAC",null,null,null,{"$f":"IF(Systeme_PAC_hybride=TRUE,\"P PAC \"&Calculs!AD1370,\"P PAC / Déperditions\")","v":"P PAC / Déperditions"}]
[null,null,null,null,null,null,null,null,null,{"$f":"IF(Systeme_PAC_hybride=TRUE,IF(AND(Chaudiere_hybride_neuve_ou_existante=2,Solution_éligible_CEE=1),\"\",\"Configuration non eligible aux aides CEE\"),\"\")","v":""},null,null,null,null,null,{"$f":"Calculs!AD1370","v":"*à T base -5 °C / 55 °C"},null,null,null,{"$f":"IF(Systeme_PAC_hybride=TRUE,\"/ déperd. T base \"&T°base_corrigée&\" °C\",Calculs!AD1370)","v":"*à T base -5 °C / 55 °C"}]
[null,null,null,null,null,null,null,null,null,null,null,null,null,"Oui/Non"]
[]
[]
[null,null,null,null,null,null,null,null,null,"GeniaAir Split",null,null,null,null,null,{"$f":"Calculs!AD1397","v":"PAC proposée: P PAC / Déper. > 70 %"}]
[null,null,null,null,null,null,null,null,null,{"$f":"Paramétrage!D21","v":"Pompe à chaleur bi-bloc air / eau"},null,null,null,null,null,{"$f":"Calculs!AD1391","v":"GeniaAir Split 10 - 230V"}]
[]
[null,null,null,null,null,null,null,null,null,{"$f":"IF(Systeme_PAC_hybride=TRUE,\"\",\"Conforme RGE\")","v":"Conforme RGE"},null,null,null,null,null,"Choix de la PAC :"]
[null,null,null,null,null,null,null,null,null,{"$f":"IF(Systeme_PAC_hybride=TRUE,\"\",\"P PAC / Déper. entre 60 et 140 %\")","v":"P PAC / Déper. entre 60 et 140 %"},null,null,null,{"$f":"Calculs!AG1385","v":"oui"},null,"GeniaAir Split 10 - 230V"]
[null,null,null,null,null,null,null,null,null,{"$f":"IF(Systeme_PAC_hybride=TRUE,IF(AND(Chaudiere_hybride_neuve_ou_existante=2,Solution_éligible_CEE=1),\"Conforme CEE\",\"\"),\"Conforme CEE\")","v":"Conforme CEE"},null,null,null,null,null,{"$f":"Calculs!D1396","v":"NB : La PAC sélectionné est en dehors de certaines préconisations voir ci-contre."},null,null,null,null,null,null,null,{"$f":"IF(AND(Calculs!$H$1980=2,P31<>\"\",OR(Systeme_PAC_hybride,N31=\"Oui\")),\"Suivant >\",\"\")","v":""}]
[null,null,null,null,null,null,null,null,null,{"$f":"IF(Systeme_PAC_hybride=TRUE,\"P PAC / Déper. entre 40 et 80 %*\",\"P PAC / Déper. entre 60 et 130 %*\")","v":"P PAC / Déper. entre 60 et 130 %*"},null,null,null,{"$f":"Calculs!AG1387","v":"oui"}]
[null,null,null,null,null,null,null,null,null,{"$f":"IF(AND(Systeme_PAC_hybride=TRUE,Calculs!$H$1982=1),\"\",\"Valeur Eta s ≥ 111 % (\"&Calculs!AF1392*100&\" %)\")","v":"Valeur Eta s ≥ 111 % (142 %)"},null,null,null,{"$f":"Calculs!AG1395","v":"oui"}]
[null,null,null,null,null,null,null,null,null,{"$f":"IF(Systeme_PAC_hybride=TRUE,\"Taux de couverture PAC > 70% (\"&ROUND(Rapport_Simpli!H255*100,0)&\"%)\",\"\")","v":""},null,null,null,{"$f":"Calculs!AG1388","v":""},null,{"$f":"\"T base ext : \"&T°base_corrigée &\"°C et T départ demandée : \"&Teau_départ&\" °C\"","v":"T base ext : -5°C et T départ demandée : 55 °C"}]
[null,null,null,null,null,null,null,null,null,{"$f":"IF(Systeme_PAC_hybride=TRUE,\"\",\"Conforme DTU\")","v":"Conforme DTU"},null,null,null,null,null,{"$f":"Calculs!AD1381","v":10.233601877663467},null,null,null,{"$f":"Calculs!AD1383","v":1.0233601877663467}]
[null,null,null,null,null,null,null,null,null,{"$f":"IF(Systeme_PAC_hybride=TRUE,\"\",\"P PAC / Déper. entre 70 et 100 % \")","v":"P PAC / Déper. entre 70 et 100 % "},null,null,null,{"$f":"Calculs!AG1382","v":"non"}]
[null,null,null,null,null,null,null,null,null,{"$f":"IF(Systeme_PAC_hybride=TRUE,\"\",\"P PAC+Appoint / Déper. > 120 %\")","v":"P PAC+Appoint / Déper. > 120 %"},null,null,null,{"$f":"IF(Systeme_PAC_hybride=TRUE,\"\",Calculs!AG1383)","v":"oui"},null,"Puissance PAC",null,null,null,{"$f":"IF(Systeme_PAC_hybride=TRUE,\"P PAC \"&Calculs!AD1389,\"P PAC / Déperditions\")","v":"P PAC / Déperditions"}]
[null,null,null,null,null,null,null,null,null,{"$f":"IF(Systeme_PAC_hybride=TRUE,IF(AND(Chaudiere_hybride_neuve_ou_existante=2,Solution_éligible_CEE=1),\"\",\"Configuration non eligible aux aides CEE\"),\"\")","v":""},null,null,null,null,null,{"$f":"Calculs!AD1389","v":"*à T base -5 °C / 55 °C"},null,null,null,{"$f":"IF(Systeme_PAC_hybride=TRUE,\"/ déperd. T base \"&T°base_corrigée&\" °C\",Calculs!AD1389)","v":"*à T base -5 °C / 55 °C"}]
[null,null,null,null,null,null,null,null,null,"Valeur Eta s",null,null,null,"Oui/Non"]
[]
[]
[null,null,null,null,null,null,null,null,null,"GeniaAir",null,null,null,null,null,{"$f":"Calculs!AD1416","v":"PAC proposée: P PAC / Déper. > 70 %"}]
[null,null,null,null,null,null,null,null,null,{"$f":"Paramétrage!D22","v":"Pompe à chaleur monobloc air / eau, avec découplage eau glycolée (monophasée)"},null,null,null,null,null,{"$f":"Calculs!AD1410","v":"GeniaAir 15"}]
[]
[null,null,null,null,null,null,null,null,null,{"$f":"IF(Systeme_PAC_hybride=TRUE,\"\",\"Conforme RGE\")","v":"Conforme RGE"},null,null,null,null,null,"Choix de la PAC :"]
[null,null,null,null,null,null,null,null,null,{"$f":"IF(Systeme_PAC_hybride=TRUE,\"\",\"P PAC / Déper. entre 60 et 140 %\")","v":"P PAC / Déper. entre 60 et 140 %"},null,null,null,{"$f":"Calculs!AG1404","v":"oui"}]
[null,null,null,null,null,null,null,null,null,{"$f":"IF(Systeme_PAC_hybride=TRUE,IF(AND(Chaudiere_hybride_neuve_ou_existante=2,Solution_éligible_CEE=1),\"Conforme CEE\",\"\"),\"Conforme CEE\")","v":"Conforme CEE"},null,null,null,null,null,{"$f":"Calculs!D1415","v":"NB : Vous n'avez pas sélectionné la PAC proposée"}]
[null,null,null,null,null,null,null,null,null,{"$f":"IF(Systeme_PAC_hybride=TRUE,\"P PAC / Déper. entre 40 et 80 %*\",\"P PAC / Déper. entre 60 et 130 %*\")","v":"P PAC / Déper. entre 60 et 130 %*"},null,null,null,{"$f":"Calculs!AG1406","v":"oui"},null,null,null,null,null,null,null,null,null,{"$f":"IF(AND(Calculs!$H$1980=3,P47<>\"\",OR(Systeme_PAC_hybride,N47=\"Oui\")),\"Suivant >\",\"\")","v":""}]
[null,null,null,null,null,null,null,null,null,{"$f":"IF(Systeme_PAC_hybride=TRUE,\"\",\"Valeur Eta s ≥ 111 % (\"&Calculs!AF1411*100&\" %)\")","v":"Valeur Eta s ≥ 111 % (142 %)"},null,null,null,{"$f":"Calculs!AG1414","v":"oui"}]
[null,null,null,null,null,null,null,null,null,{"$f":"IF(Systeme_PAC_hybride=TRUE,\"Taux de couverture PAC > 70% (\"&ROUND(Rapport_Simpli!H255*100,0)&\"%)\",\"\")","v":""},null,null,null,{"$f":"Calculs!AG1407","v":""},null,{"$f":"\"T base ext : \"&T°base_corrigée &\"°C et T départ demandée : \"&Teau_départ&\" °C\"","v":"T base ext : -5°C et T départ demandée : 55 °C"}]
[null,null,null,null,null,null,null,null,null,{"$f":"IF(Systeme_PAC_hybride=TRUE,\"\",\"Conforme DTU\")","v":"Conforme DTU"},null,null,null,null,null,{"$f":"Calculs!AD1400","v":7.8000000000000007},null,null,null,{"$f":"Calculs!AD1402","v":0.78}]
[null,null,null,null,null,null,null,null,null,{"$f":"IF(Systeme_PAC_hybride=TRUE,\"\",\"P PAC / Déper. entre 70 et 100 % \")","v":"P PAC / Déper. entre 70 et 100 % "},null,null,null,{"$f":"Calculs!AG1401","v":"oui"}]
[null,null,null,null,null,null,null,null,null,{"$f":"IF(Systeme_PAC_hybride=TRUE,\"\",\"P PAC+Appoint / Déper. > 120 %\")","v":"P PAC+Appoint / Déper. > 120 %"},null,null,null,{"$f":"IF(Systeme_PAC_hybride=TRUE,\"\",Calculs!AG1402)","v":"oui"},null,"Puissance PAC",null,null,null,{"$f":"IF(Systeme_PAC_hybride=TRUE,\"P PAC \"&Calculs!AD1408,\"P PAC / Déperditions\")","v":"P PAC / Déperditions"}]
[null,null,null,null,null,null,null,null,null,{"$f":"IF(Systeme_PAC_hybride=TRUE,IF(AND(Chaudiere_hybride_neuve_ou_existante=2,Solution_éligible_CEE=1),\"\",\"Configuration non eligible aux aides CEE\"),\"\")","v":""},null,null,null,null,null,{"$f":"Calculs!AD1408","v":"*à T base -5 °C / 55 °C"},null,null,null,{"$f":"IF(Systeme_PAC_hybride=TRUE,\"/ déperd. T base \"&T°base_corrigée&\" °C\",Calculs!AD1408)","v":"*à T base -5 °C / 55 °C"}]
[null,null,null,null,null,null,null,null,null,"Valeur Eta s",null,null,null,"Oui/Non"]
[]
[]
[null,null,null,null,null,null,null,null,null,"GeniaAir Tek",null,null,null,null,null,{"$f":"Calculs!AD1435","v":"PAC proposée: P PAC / Déper. > 70 %"}]
[null,null,null,null,null,null,null,null,null,{"$f":"Paramétrage!D23","v":"Pompe à chaleur bi-bloc air / eau (R32)\n(monophasée)"},null,null,null,null,null,{"$f":"Calculs!AD1429","v":"GeniaAir Tek 8 230 V"}]
[]
[null,null,null,null,null,null,null,null,null,{"$f":"IF(Systeme_PAC_hybride=TRUE,\"\",\"Conforme RGE\")","v":"Conforme RGE"},null,null,null,null,null,"Choix de la PAC :"]
[null,null,null,null,null,null,null,null,null,{"$f":"IF(Systeme_PAC_hybride=TRUE,\"\",\"P PAC / Déper. entre 60 et 140 %\")","v":"P PAC / Déper. entre 60 et 140 %"},null,null,null,{"$f":"Calculs!AG1423","v":"oui"},null,"GeniaAir Tek 8 230 V"]
[null,null,null,null,null,null,null,null,null,{"$f":"IF(Systeme_PAC_hybride=TRUE,IF(AND(Chaudiere_hybride_neuve_ou_existante=2,Solution_éligible_CEE=1),\"Conforme CEE\",\"\"),\"Conforme CEE\")","v":"Conforme CEE"},null,null,null,null,null,{"$f":"Calculs!D1434","v":""}]
[null,null,null,null,null,null,null,null,null,{"$f":"IF(Systeme_PAC_hybride=TRUE,\"P PAC / Déper. entre 40 et 80 %*\",\"P PAC / Déper. entre 60 et 130 %*\")","v":"P PAC / Déper. entre 60 et 130 %*"},null,null,null,{"$f":"Calculs!AG1425","v":"oui"},null,null,null,null,null,null,null,null,null,{"$f":"IF(AND(Calculs!$H$1980=4,P63<>\"\",OR(Systeme_PAC_hybride,N63=\"Oui\")),\"Suivant >\",\"\")","v":""}]
[null,null,null,null,null,null,null,null,null,{"$f":"IF(AND(Systeme_PAC_hybride=TRUE,Calculs!$H$1982=1),\"\",\"Valeur Eta s ≥ 111 % (\"&Calculs!AF1430*100&\" %)\")","v":"Valeur Eta s ≥ 111 % (142 %)"},null,null,null,{"$f":"Calculs!AG1433","v":"oui"}]
[null,null,null,null,null,null,null,null,null,{"$f":"IF(Systeme_PAC_hybride=TRUE,\"Taux de couverture PAC > 70% (\"&ROUND(Rapport_Simpli!H255*100,0)&\"%)\",\"\")","v":""},null,null,null,{"$f":"Calculs!AG1426","v":""},null,{"$f":"\"T base ext : \"&T°base_corrigée &\"°C et T départ demandée : \"&Teau_départ&\" °C\"","v":"T base ext : -5°C et T départ demandée : 55 °C"}]
[null,null,null,null,null,null,null,null,null,{"$f":"IF(Systeme_PAC_hybride=TRUE,\"\",\"Conforme DTU\")","v":"Conforme DTU"},null,null,null,null,null,{"$f":"Calculs!AD1419","v":7.93},null,null,null,{"$f":"Calculs!AD1421","v":0.79299999999999993}]
[null,null,null,null,null,null,null,null,null,{"$f":"IF(Systeme_PAC_hybride=TRUE,\"\",\"P PAC / Déper. entre 70 et 100 % \")","v":"P PAC / Déper. entre 70 et 100 % "},null,null,null,{"$f":"Calculs!AG1420","v":"oui"}]
[null,null,null,null,null,null,null,null,null,{"$f":"IF(Systeme_PAC_hybride=TRUE,\"\",\"P PAC+Appoint / Déper. > 120 %\")","v":"P PAC+Appoint / Déper. > 120 %"},null,null,null,{"$f":"IF(Systeme_PAC_hybride=TRUE,\"\",Calculs!AG1421)","v":"oui"},null,"Puissance PAC",null,null,null,{"$f":"IF(Systeme_PAC_hybride=TRUE,\"P PAC \"&Calculs!AD1427,\"P PAC / Déperditions\")","v":"P PAC / Déperditions"}]
[null,null,null,null,null,null,null,null,null,{"$f":"IF(Systeme_PAC_hybride=TRUE,IF(AND(Chaudiere_hybride_neuve_ou_existante=2,Solution_éligible_CEE=1),\"\",\"Configuration non eligible aux aides CEE\"),\"\")","v":""},null,null,null,null,null,{"$f":"Calculs!AD1427","v":"*à T base -5 °C / 55 °C"},null,null,null,{"$f":"IF(Systeme_PAC_hybride=TRUE,\"/ déperd. T base \"&T°base_corrigée&\" °C\",Calculs!AD1427)","v":"*à T base -5 °C / 55 °C"}]
[null,null,null,null,null,null,null,null,null,"Valeur Eta s",null,null,null,"Oui/Non"]
[]
[]
[]
[null,null,null,null,null,null,null,null,null,null,null,null,null,null,null,null,null,null,null,null,{"$f":"IF(OR(X17<>\"\",X32<>\"\",X49<>\"\",X65<>\"\"),\"Suivant >\",\"\")","v":"Suivant >"}]

{"sheet":"ChoixPAC3ECS","index":31,"n_rows":28,"n_cols":24,"rows_kept":28,"cut":false,"hidden":false,"merged":[[27,0,27,3],[27,20,27,23],[2,0,3,0],[0,2,0,21],[0,0,0,1],[21,17,21,20],[18,2,20,5],[11,2,17,5],[11,7,17,10],[18,7,20,10],[11,12,17,15],[18,12,20,15],[25,0,25,3],[25,20,25,23],[11,17,12,20],[2,23,3,23]]}
["<< Retour",null,"Choix de la pompe à chaleur (3 / 3)"]
[]
["< Retour",null,null,null,null,null,null,null,null,null,null,null,null,null,null,null,null,null,null,null,null,null,null,"Suivant >"]
[]
[]
[]
[]
[null,null,"Production d'eau chaude sanitaire"]
[]
[null,null,{"$f":"IF(Calculs!E1983=TRUE,\"Veuillez selectionner la solution ECS\",\"\")","v":"Veuillez selectionner la solution ECS"}]
[]
[null,null,null,null,null,null,null,null,null,null,null,null,null,null,null,null,null,{"$f":"IF(OR(Calculs!$H$1984=2,Calculs!$H$1984=3),\"Choix du ballon ECS :\",\"\")","v":""}]
[]
[null,null,null,null,null,null,null,null,null,null,null,null,null,null,null,null,null,null,{"$f":"IF(Calculs!$D$1479=\"\",\"\",IF(OR(Type_production_ECS_Force=2,Type_production_ECS_Force=3),Calculs!$D$1479,\"\"))","v":""}]
[]
[null,null,null,null,null,null,null,null,null,null,null,null,null,null,null,null,null,null,{"$f":"IF(Calculs!$E$1479=\"\",\"\",IF(OR(Type_production_ECS_Force=2,Type_production_ECS_Force=3),Calculs!$E$1479,\"\"))","v":""}]
[]
[null,null,null,null,null,null,null,null,null,null,null,null,null,null,null,null,null,null,{"$f":"IF(Calculs!$F$1479=\"\",\"\",IF(OR(Type_production_ECS_Force=2,Type_production_ECS_Force=3),Calculs!$F$1479,\"\"))","v":""}]
[null,null,{"$f":"Calculs!C2048","v":"Intégré"},null,null,null,null,{"$f":"Calculs!C2049","v":"Ballon ECS raccordé à la PAC"},null,null,null,null,{"$f":"Calculs!C2050","v":"Ballon ECS raccordé sur la bouteille de découplage"}]
[null,null,null,null,null,null,null,null,null,null,null,null,null,null,null,null,null,null,{"$f":"IF(Calculs!$G$1479=\"\",\"\",IF(OR(Type_production_ECS_Force=2,Type_production_ECS_Force=3),Calculs!$G$1479,\"\"))","v":""}]
[]
[]
[]
[]
[]
[{"$f":"IF(Calculs!$E$1977=1,\"Retour\",\"\")","v":"Retour"},null,null,null,null,null,null,null,null,null,null,null,null,null,null,null,null,null,null,null,{"$f":"IF(Calculs!$E$1977=1,\"Suivant\",\"\")","v":"Suivant"}]
[]
[{"$f":"IF(Calculs!$E$1977<>1,\"Retour\",\"\")","v":""},null,null,null,null,null,null,null,null,null,null,null,null,null,null,null,null,null,null,null,{"$f":"IF(Calculs!$E$1977<>1,\"Suivant\",\"\")","v":""}]

{"sheet":"Accessoire1","index":32,"n_rows":97,"n_cols":24,"rows_kept":97,"cut":false,"hidden":false,"merged":[[54,2,54,4],[54,10,54,12],[54,14,54,16],[96,20,96,23],[27,21,34,22],[41,21,48,22],[55,21,62,22],[69,21,76,22],[83,21,90,22],[49,18,49,20],[35,18,35,20],[32,18,34,20],[74,18,76,20],[63,18,63,20],[91,2,91,4],[91,6,91,8],[91,10,91,12],[91,14,91,16],[91,18,91,20],[77,14,77,16],[77,18,77,20],[88,2,90,4],[88,6,90,8],[88,10,90,12],[88,14,90,16],[88,18,90,20],[60,2,62,4],[60,6,62,8],[60,10,62,12],[77,2,77,4],[77,6,77,8],[77,10,77,12],[74,14,76,16],[63,2,63,4],[63,6,63,8],[63,10,63,12],[63,14,63,16],[74,2,76,4],[74,6,76,8],[74,10,76,12],[60,14,62,16],[60,18,62,20],[13,12,13,14],[7,6,7,8],[40,6,40,8],[49,6,49,8],[49,10,49,12],[54,6,54,8],[32,10,34,12],[35,14,35,16],[49,14,49,16],[46,2,48,4],[46,6,48,8],[46,10,48,12],[49,2,49,4],[32,14,34,16],[35,2,35,4],[35,6,35,8],[35,10,35,12],[32,2,34,4],[32,6,34,8],[2,0,3,0],[13,2,15,4],[8,2,12,4],[13,6,15,8],[8,6,12,8],[7,2,7,4],[2,23,3,23],[12,15,12,21],[96,0,96,3],[68,6,68,8],[0,2,0,21],[0,0,0,1],[46,14,48,16],[46,18,48,20],[8,15,8,21],[8,12,8,14],[10,12,10,14],[10,15,10,21],[11,15,11,21],[11,12,11,14],[13,15,13,21],[15,15,15,16]]}
["<< Retour",null,"Choix des accessoires"]
[]
[{"$f":"IF(Calculs!$E$1977=1,\"< Retour\",\"\")","v":"< Retour"},null,null,null,null,null,null,null,null,null,null,null,null,null,null,null,null,null,null,null,null,null,null,{"$f":"IF(COUNTIF(Calculs!S$1326:S$1339,\"\")=14,\"Suivant >\",\"\")","v":"Suivant >"}]
[]
[]
[]
[null,null,"Appoints :"]
[null,null,{"$f":"IF(Calculs!M1485=\"2\",Calculs!M1484,\"\")","v":""}]
[null,null,null,null,null,null,null,null,null,null,null,null,"Nature de l'appoint :",null,null,{"$f":"Calculs!H1473","v":"Electrique"}]
[]
[null,null,null,null,null,null,null,null,null,null,null,null,"Choix de l'appoint :",null,null,{"$f":"Choix_chaudiere_appoint","v":"IsoTwin Condens 31 GN/P"}]
[]
[null,null,null,null,null,null,null,null,null,null,null,null,null,null,{"$f":"Calculs!H2120","v":"Modifier la sélection -> "},{"$f":"ChoixPAC1Hybride!P26","v":"Ventouse verticale Ø 80/125 et autre"}]
[null,null,{"$f":"Calculs!C2052","v":"Interne"},null,null,null,{"$f":"IF(Calculs!$C$2054=TRUE,\"\",Calculs!C2053)","v":""}]
[]
[null,null,null,null,null,null,null,null,null,null,null,null,null,null,{"$f":"Calculs!$F$1472","v":"(PAC+Appoint)/Déper :"},{"$f":"Calculs!$F$1473","v":1.9259564787707528}]
[]
[]
[]
[]
[]
[]
[null,null,"Accessoires :"]
[]
[]
[null,null,{"$f":"Calculs!D1486","v":"Régulation :"},null,null,null,{"$f":"Calculs!S1333","v":""}]
[]
[null,null,null,null,null,null,null,null,null,null,null,null,null,null,null,null,null,null,null,null,null,{"$f":"Calculs!S1333","v":""}]
[]
[]
[]
[]
[null,null,{"$f":"Calculs!E1486","v":"MiPro Sense filaire (tactile)"},null,null,null,{"$f":"Calculs!F1486","v":"MiPro Sense Radio (tactile)"},null,null,null,{"$f":"IF(Calculs!AA1486=FALSE,\"\",Calculs!G1486)","v":"MiPro"},null,null,null,{"$f":"Calculs!H1486","v":""},null,null,null,{"$f":"Calculs!I1486","v":""}]
[]
[]
[]
[]
[]
[]
[null,null,{"$f":"Calculs!D1487","v":"Connectivité :"}]
[null,null,null,null,null,null,{"$f":"IF(Calculs!L1486=3,\"Obligatoirement\",\"\")","v":""}]
[null,null,null,null,null,null,null,null,null,null,null,null,null,null,null,null,null,null,null,null,null,{"$f":"Calculs!S1334","v":""}]
[]
[]
[]
[]
[null,null,{"$f":"Calculs!E1487","v":"MiGo Link"},null,null,null,{"$f":"Calculs!F1487","v":"Sans"},null,null,null,{"$f":"Calculs!G1487","v":""},null,null,null,{"$f":"Calculs!H1487","v":""},null,null,null,{"$f":"Calculs!I1487","v":""}]
[]
[]
[]
[]
[]
[]
[null,null,{"$f":"Calculs!D1488","v":"Bouteille tampon"}]
[null,null,{"$f":"Calculs!AD1488","v":""},null,null,null,{"$f":"Calculs!AE1488","v":" "},null,null,null,{"$f":"Calculs!AF1488","v":"Solution préconisé"},null,null,null,{"$f":"Calculs!AG1488","v":""}]
[null,null,null,null,null,null,null,null,null,null,null,null,null,null,null,null,null,null,null,null,null,{"$f":"Calculs!S1335","v":""}]
[]
[]
[]
[]
[null,null,{"$f":"IF(Calculs!Y1488=FALSE,\"\",Calculs!E1488)","v":"En série externe"},null,null,null,{"$f":"IF(Calculs!Z1488=FALSE,\"\",Calculs!F1488)","v":""},null,null,null,{"$f":"IF(Calculs!AA1488=FALSE,\"\",Calculs!G1488)","v":"En parallèle"},null,null,null,{"$f":"IF(Calculs!AB1488=FALSE,\"\",Calculs!H1488)","v":"En parallèle intégré"},null,null,null,{"$f":"Calculs!I1491","v":""}]
[]
[]
[]
[]
[]
[]
[null,null,{"$f":"Calculs!D1489","v":"Découplage glycol :"}]
[null,null,null,null,null,null,{"$f":"IF(Calculs!C2009>55,\"Solution préconisé\",\"\")","v":""}]
[null,null,null,null,null,null,null,null,null,null,null,null,null,null,null,null,null,null,null,null,null,{"$f":"Calculs!S1336","v":""}]
[]
[]
[]
[]
[null,null,{"$f":"IF(Calculs!E1489=0,\"\",Calculs!E1489)","v":"Avec échangeur"},null,null,null,{"$f":"IF(Calculs!F1489=0,\"\",Calculs!F1489)","v":"Pas de découplage"},null,null,null,{"$f":"IF(Calculs!G1489=0,\"\",Calculs!G1489)","v":""},null,null,null,{"$f":"IF(Calculs!H1489=0,\"\",Calculs!H1489)","v":""},null,null,null,{"$f":"IF(Calculs!I1489=0,\"\",Calculs!I1489)","v":""}]
[]
[]
[]
[]
[]
[]
[null,null,{"$f":"Calculs!D1490","v":"Supports unité extérieure :"}]
[]
[null,null,null,null,null,null,null,null,null,null,null,null,null,null,null,null,null,null,null,null,null,{"$f":"Calculs!S1337","v":""}]
[]
[]
[]
[]
[null,null,{"$f":"Calculs!E1490","v":"Plots anti-vibratiles en caoutchouc (x4)"},null,null,null,{"$f":"Calculs!F1490","v":"Support anti-vibratiles en caoutchouc"},null,null,null,{"$f":"Calculs!G1490","v":"Réhausse anti-neige (40 cm)"},null,null,null,{"$f":"IF(Calculs!AB1490=FALSE,\"\",Calculs!H1490)","v":""},null,null,null,{"$f":"IF(Calculs!AC1490=FALSE,\"\",Calculs!I1490)","v":""}]
[]
[]
[]
[]
[]
[]
[]
[null,null,null,null,null,null,null,null,null,{"$f":"IF(COUNTIF(Calculs!S$1326:S$1339,\"\")=14,\"\",\"Une sélection d'accessoires n'est pas correcte\")","v":""},null,null,null,null,null,null,null,null,null,null,{"$f":"IF(Calculs!$D$1624<>\"\",\"\",\"Suivant\")","v":"Suivant"}]

{"sheet":"chiffrage","index":33,"n_rows":74,"n_cols":25,"rows_kept":74,"cut":false,"hidden":false,"merged":[[13,23,15,23],[54,23,54,24],[63,2,63,10],[63,12,63,20],[56,23,56,24],[55,23,55,24],[53,17,53,18],[45,2,45,4],[45,5,45,14],[55,2,55,4],[55,5,55,14],[55,15,55,16],[55,17,55,18],[54,5,54,14],[54,15,54,16],[54,17,54,18],[50,15,50,16],[50,17,50,18],[50,23,50,24],[53,23,53,24],[47,17,47,18],[47,23,47,24],[48,2,48,4],[48,5,48,14],[66,1,71,21],[73,1,73,21],[0,0,0,1],[0,2,0,21],[56,2,56,4],[56,5,56,14],[56,15,56,16],[56,17,56,18],[58,2,61,10],[58,19,58,20],[59,19,59,20],[60,19,60,20],[61,19,61,20],[51,2,51,4],[51,5,51,14],[51,15,51,16],[51,17,51,18],[47,2,47,4],[53,2,53,4],[53,5,53,14],[53,15,53,16],[54,2,54,4],[47,5,47,14],[47,15,47,16],[48,17,48,18],[48,23,48,24],[51,23,51,24],[52,2,52,4],[52,5,52,14],[52,15,52,16],[52,17,52,18],[52,23,52,24],[49,2,49,4],[49,5,49,14],[49,15,49,16],[49,17,49,18],[49,23,49,24],[50,2,50,4],[50,5,50,14],[48,15,48,16],[45,15,45,16],[45,17,45,18],[46,2,46,4],[46,5,46,14],[46,15,46,16],[46,17,46,18],[43,2,43,4],[43,5,43,14],[43,15,43,16],[43,17,43,18],[44,2,44,4],[44,5,44,14],[44,15,44,16],[44,17,44,18],[41,2,41,4],[41,5,41,14],[41,15,41,16],[41,17,41,18],[42,2,42,4],[42,5,42,14],[42,15,42,16],[42,17,42,18],[39,2,39,4],[39,5,39,14],[39,15,39,16],[39,17,39,18],[40,2,40,4],[40,5,40,14],[40,15,40,16],[40,17,40,18],[37,2,37,4],[37,5,37,14],[37,15,37,16],[37,17,37,18],[38,2,38,4],[38,5,38,14],[38,15,38,16],[38,17,38,18],[35,2,35,4],[35,5,35,14],[35,15,35,16],[35,17,35,18],[36,2,36,4],[36,5,36,14],[36,15,36,16],[36,17,36,18],[33,2,33,4],[33,5,33,14],[33,15,33,16],[33,17,33,18],[34,2,34,4],[34,5,34,14],[34,15,34,16],[34,17,34,18],[31,2,31,4],[31,5,31,14],[31,15,31,16],[31,17,31,18],[32,2,32,4],[32,5,32,14],[32,15,32,16],[32,17,32,18],[29,2,29,4],[29,5,29,14],[29,15,29,16],[29,17,29,18],[30,2,30,4],[30,5,30,14],[30,15,30,16],[30,17,30,18],[27,2,27,4],[27,5,27,14],[27,15,27,16],[27,17,27,18],[28,2,28,4],[28,5,28,14],[28,15,28,16],[28,17,28,18],[25,2,25,4],[25,5,25,14],[25,15,25,16],[25,17,25,18],[26,2,26,4],[26,5,26,14],[26,15,26,16],[26,17,26,18],[23,2,23,4],[23,5,23,14],[23,15,23,16],[23,17,23,18],[24,2,24,4],[24,5,24,14],[24,15,24,16],[24,17,24,18],[21,2,21,4],[21,5,21,14],[21,15,21,16],[21,17,21,18],[22,2,22,4],[22,5,22,14],[22,15,22,16],[22,17,22,18],[19,2,19,4],[19,5,19,14],[19,15,19,16],[19,17,19,18],[20,2,20,4],[20,5,20,14],[20,15,20,16],[20,17,20,18],[17,2,17,4],[17,5,17,14],[17,15,17,16],[17,17,17,18],[18,2,18,4],[18,5,18,14],[18,15,18,16],[18,17,18,18],[15,2,15,4],[15,5,15,14],[15,15,15,16],[15,17,15,18],[4,1,4,21],[5,1,5,2],[5,3,5,10],[7,1,7,21],[15,19,15,20],[16,2,16,4],[16,5,16,14],[16,15,16,16],[16,17,16,18],[8,1,8,21],[13,2,14,4],[13,5,14,14],[13,15,14,16],[13,17,14,18],[13,19,14,19],[13,20,14,20],[12,1,12,21]]}
["<< Retour",null,"Chiffrage"]
[]
["< Retour"]
[]
[]
[null,"N°Ref :",null,{"$f":"Calculs!C$1290","v":""}]
[]
[null,{"$f":"Calculs!F1750","v":""}]
[null,"Chiffrage"]
[]
[null,{"$f":"CONCATENATE(\"Choix de la solution : \",Calculs!C$1302)","v":"Choix de la solution : GeniaSet Max"}]
[null,{"$f":"CONCATENATE(\"Type de l'installation : \",Calculs!$G$2089,\", \",LOWER(Calculs!C$1303),\".\")","v":"Type de l'installation : circuit direct sur bouteille, colonne."}]
[null,{"$f":"IF(FIO!B8=TRUE,Paramétrage!F257,\"\")","v":""}]
[null,null,"Référence",null,null,"Désignation",null,null,null,null,null,null,null,null,null,"Quantité",null,"PU HT",null,"Total HT","Total HT DEEE PMCB",null,null,"Quantité corrigée"]
[]
[null,null,null,null,null,"Pompe à chaleur"]
[null,null,{"$f":"Calculs!C1248","v":"0010031697"},null,null,{"$f":"Calculs!D1248","v":"GeniaAir Max 12 - 400 V"},null,null,null,null,null,null,null,null,null,{"$f":"Calculs!H1248","v":1},null,{"$f":"Calculs!E1248","v":12057},null,{"$f":"Calculs!J1248","v":12057},{"$f":"Calculs!N1248","v":6.67},{"$f":"Calculs!L1248","v":""},null,null,{"$f":"Calculs!L1248","v":""}]
[null,null,{"$f":"Calculs!C1249","v":""},null,null,{"$f":"Calculs!D1249","v":"Accessoires hydrauliques et électriques"},null,null,null,null,null,null,null,null,null,{"$f":"Calculs!H1249","v":"."},null,{"$f":"Calculs!E1249","v":"."},null,{"$f":"Calculs!K1249","v":0},{"$f":"Calculs!N1249","v":0},null,{"$f":"Calculs!I1249","v":""},null,{"$f":"Calculs!L1249","v":""}]
[null,null,{"$f":"Calculs!C1250","v":"0010036670"},null,null,{"$f":"Calculs!D1250","v":"GeniaSet Max colonne hydr."},null,null,null,null,null,null,null,null,null,{"$f":"Calculs!H1250","v":1},null,{"$f":"Calculs!E1250","v":4051},null,{"$f":"Calculs!K1250","v":4051},{"$f":"Calculs!N1250","v":5},null,{"$f":"Calculs!I1250","v":""},null,{"$f":"Calculs!L1250","v":""}]
[null,null,{"$f":"Calculs!C1251","v":"0020221268"},null,null,{"$f":"Calculs!D1251","v":"Kit rac. GeniaSet chauf. seul"},null,null,null,null,null,null,null,null,null,{"$f":"Calculs!H1251","v":1},null,{"$f":"Calculs!E1251","v":201},null,{"$f":"Calculs!K1251","v":201},{"$f":"Calculs!N1251","v":0.01},null,{"$f":"Calculs!I1251","v":""},null,{"$f":"Calculs!L1251","v":""}]
[null,null,{"$f":"Calculs!C1252","v":"0020020455"},null,null,{"$f":"Calculs!D1252","v":"Mitigeur thermostatique"},null,null,null,null,null,null,null,null,null,{"$f":"Calculs!H1252","v":1},null,{"$f":"Calculs!E1252","v":134},null,{"$f":"Calculs!K1252","v":134},{"$f":"Calculs!N1252","v":0.02},null,{"$f":"Calculs!I1252","v":""},null,{"$f":"Calculs!L1252","v":""}]
[null,null,{"$f":"Calculs!C1253","v":"."},null,null,{"$f":"Calculs!D1253","v":"Régulation : MiPro Sense Radio (tactile)"},null,null,null,null,null,null,null,null,null,{"$f":"Calculs!H1253","v":"."},null,{"$f":"Calculs!E1253","v":"."},null,{"$f":"Calculs!K1253","v":0},{"$f":"Calculs!N1253","v":0},null,{"$f":"Calculs!I1253","v":""},null,{"$f":"Calculs!L1253","v":""}]
[null,null,{"$f":"Calculs!C1254","v":"0020260979"},null,null,{"$f":"Calculs!D1254","v":"MiPro Sense radio"},null,null,null,null,null,null,null,null,null,{"$f":"Calculs!H1254","v":1},null,{"$f":"Calculs!E1254","v":475},null,{"$f":"Calculs!K1254","v":475},{"$f":"Calculs!N1254","v":0.12},null,{"$f":"Calculs!I1254","v":""},null,{"$f":"Calculs!L1254","v":""}]
[null,null,{"$f":"Calculs!C1255","v":"0020004238"},null,null,{"$f":"Calculs!D1255","v":"Sonde ballon/chauffage"},null,null,null,null,null,null,null,null,null,{"$f":"Calculs!H1255","v":1},null,{"$f":"Calculs!E1255","v":20},null,{"$f":"Calculs!K1255","v":20},{"$f":"Calculs!N1255","v":0.02},null,{"$f":"Calculs!I1255","v":""},null,{"$f":"Calculs!L1255","v":""}]
[null,null,{"$f":"Calculs!C1256","v":"."},null,null,{"$f":"Calculs!D1256","v":"Accessoires Bouteille tampon En parallèle"},null,null,null,null,null,null,null,null,null,{"$f":"Calculs!H1256","v":"."},null,{"$f":"Calculs!E1256","v":"."},null,{"$f":"Calculs!K1256","v":0},{"$f":"Calculs!N1256","v":0},null,{"$f":"Calculs!I1256","v":""},null,{"$f":"Calculs!L1256","v":""}]
[null,null,{"$f":"Calculs!C1257","v":8000015076},null,null,{"$f":"Calculs!D1257","v":"Ballon tampon WN RW 50/3 B"},null,null,null,null,null,null,null,null,null,{"$f":"Calculs!H1257","v":1},null,{"$f":"Calculs!E1257","v":615},null,{"$f":"Calculs!K1257","v":615},{"$f":"Calculs!N1257","v":5},null,{"$f":"Calculs!I1257","v":"Ajustez les quantités"},null,{"$f":"Calculs!L1257","v":""}]
[null,null,{"$f":"Calculs!C1258","v":"A prévoir"},null,null,{"$f":"Calculs!D1258","v":"Zone 1 Circulateur (après bouteille ou ballon tampon)"},null,null,null,null,null,null,null,null,null,{"$f":"Calculs!H1258","v":"-"},null,{"$f":"Calculs!E1258","v":"-"},null,{"$f":"Calculs!K1258","v":"-"},{"$f":"Calculs!N1258","v":0},null,{"$f":"Calculs!I1258","v":"Ajustez les quantités"},null,{"$f":"Calculs!L1258","v":""}]
[null,null,{"$f":"Calculs!C1259","v":"A prévoir"},null,null,{"$f":"Calculs!D1259","v":"Vanne(s) de réglage de débit sur le secondaire"},null,null,null,null,null,null,null,null,null,{"$f":"Calculs!H1259","v":"-"},null,{"$f":"Calculs!E1259","v":"-"},null,{"$f":"Calculs!K1259","v":"-"},{"$f":"Calculs!N1259","v":0},null,{"$f":"Calculs!I1259","v":"Ajustez les quantités"},null,{"$f":"Calculs!L1259","v":""}]
[null,null,{"$f":"Calculs!C1260","v":""},null,null,{"$f":"Calculs!D1260","v":"Accessoires Découplage glycol : Pas de découplage"},null,null,null,null,null,null,null,null,null,{"$f":"Calculs!H1260","v":"."},null,{"$f":"Calculs!E1260","v":""},null,{"$f":"Calculs!K1260","v":0},{"$f":"Calculs!N1260","v":0},null,{"$f":"Calculs!I1260","v":""},null,{"$f":"Calculs!L1260","v":""}]
[null,null,{"$f":"Calculs!C1261","v":"A prévoir"},null,null,{"$f":"Calculs!D1261","v":"Vannes type EXOGEL ®"},null,null,null,null,null,null,null,null,null,{"$f":"Calculs!H1261","v":"-"},null,{"$f":"Calculs!E1261","v":"-"},null,{"$f":"Calculs!K1261","v":"-"},{"$f":"Calculs!N1261","v":0},null,{"$f":"Calculs!I1261","v":"Ajustez les quantités"},null,{"$f":"Calculs!L1261","v":""}]
[null,null,{"$f":"Calculs!C1262","v":""},null,null,{"$f":"Calculs!D1262","v":"Accessoires Supports unité extérieure : Support anti-vibratiles en caoutchouc"},null,null,null,null,null,null,null,null,null,{"$f":"Calculs!H1262","v":"."},null,{"$f":"Calculs!E1262","v":""},null,{"$f":"Calculs!K1262","v":0},{"$f":"Calculs!N1262","v":0},null,{"$f":"Calculs!I1262","v":""},null,{"$f":"Calculs!L1262","v":""}]
[null,null,{"$f":"Calculs!C1263","v":"0020252059"},null,null,{"$f":"Calculs!D1263","v":"Pieds anti-vibratiles 60 cm"},null,null,null,null,null,null,null,null,null,{"$f":"Calculs!H1263","v":1},null,{"$f":"Calculs!E1263","v":125},null,{"$f":"Calculs!K1263","v":125},{"$f":"Calculs!N1263","v":0.08},null,{"$f":"Calculs!I1263","v":"Ajustez les quantités"},null,{"$f":"Calculs!L1263","v":""}]
[null,null,{"$f":"Calculs!C1264","v":""},null,null,{"$f":"Calculs!D1264","v":"Mise en service"},null,null,null,null,null,null,null,null,null,{"$f":"Calculs!H1264","v":"."},null,{"$f":"Calculs!E1264","v":""},null,{"$f":"Calculs!K1264","v":0},{"$f":"Calculs!N1264","v":0},null,{"$f":"Calculs!I1264","v":""},null,{"$f":"Calculs!L1264","v":""}]
[null,null,{"$f":"Calculs!C1265","v":"0010028531"},null,null,{"$f":"Calculs!D1265","v":"Mise en service GeniaAir monobloc (à commander sur e-Shop)"},null,null,null,null,null,null,null,null,null,{"$f":"Calculs!H1265","v":1},null,{"$f":"Calculs!E1265","v":300},null,{"$f":"Calculs!K1265","v":300},{"$f":"Calculs!N1265","v":0},null,{"$f":"Calculs!I1265","v":""},null,{"$f":"Calculs!L1265","v":""}]
[null,null,{"$f":"Calculs!C1266","v":"."},null,null,{"$f":"Calculs!D1266","v":"Matériel à prévoir"},null,null,null,null,null,null,null,null,null,{"$f":"Calculs!H1266","v":"."},null,{"$f":"Calculs!E1266","v":"."},null,{"$f":"Calculs!K1266","v":0},{"$f":"Calculs!N1266","v":0},null,{"$f":"Calculs!I1266","v":""},null,{"$f":"Calculs!L1266","v":""}]
[null,null,{"$f":"Calculs!C1267","v":"A prévoir"},null,null,{"$f":"Calculs!D1267","v":"Filtre à tamis sur le retour PAC"},null,null,null,null,null,null,null,null,null,{"$f":"Calculs!H1267","v":"-"},null,{"$f":"Calculs!E1267","v":"-"},null,{"$f":"Calculs!K1267","v":"-"},{"$f":"Calculs!N1267","v":0},null,{"$f":"Calculs!I1267","v":"Ajustez les quantités"},null,{"$f":"Calculs!L1267","v":""}]
[null,null,{"$f":"Calculs!C1268","v":"A prévoir"},null,null,{"$f":"Calculs!D1268","v":"Soupape différentielle (repère 9d)"},null,null,null,null,null,null,null,null,null,{"$f":"Calculs!H1268","v":"-"},null,{"$f":"Calculs!E1268","v":"-"},null,{"$f":"Calculs!K1268","v":"-"},{"$f":"Calculs!N1268","v":0},null,{"$f":"Calculs!I1268","v":"Ajustez les quantités"},null,{"$f":"Calculs!L1268","v":""}]
[null,null,{"$f":"Calculs!C1269","v":"A prévoir"},null,null,{"$f":"Calculs!D1269","v":"Vase expansion, soupape, manomètre."},null,null,null,null,null,null,null,null,null,{"$f":"Calculs!H1269","v":"-"},null,{"$f":"Calculs!E1269","v":"-"},null,{"$f":"Calculs!K1269","v":"-"},{"$f":"Calculs!N1269","v":0},null,{"$f":"Calculs!I1269","v":"Ajustez les quantités"},null,{"$f":"Calculs!L1269","v":""}]
[null,null,{"$f":"Calculs!C1270","v":""},null,null,{"$f":"Calculs!D1270","v":""},null,null,null,null,null,null,null,null,null,{"$f":"Calculs!H1270","v":""},null,{"$f":"Calculs!E1270","v":""},null,{"$f":"Calculs!K1270","v":0},{"$f":"Calculs!N1270","v":0},null,{"$f":"Calculs!I1270","v":""},null,{"$f":"Calculs!L1270","v":""}]
[null,null,{"$f":"Calculs!C1271","v":""},null,null,{"$f":"Calculs!D1271","v":""},null,null,null,null,null,null,null,null,null,{"$f":"Calculs!H1271","v":""},null,{"$f":"Calculs!E1271","v":""},null,{"$f":"Calculs!K1271","v":0},{"$f":"Calculs!N1271","v":0},null,{"$f":"Calculs!I1271","v":""},null,{"$f":"Calculs!L1271","v":""}]
[null,null,{"$f":"Calculs!C1272","v":""},null,null,{"$f":"Calculs!D1272","v":""},null,null,null,null,null,null,null,null,null,{"$f":"Calculs!H1272","v":""},null,{"$f":"Calculs!E1272","v":""},null,{"$f":"Calculs!K1272","v":0},{"$f":"Calculs!N1272","v":0},null,{"$f":"Calculs!I1272","v":""},null,{"$f":"Calculs!L1272","v":""}]
[null,null,{"$f":"Calculs!C1273","v":""},null,null,{"$f":"Calculs!D1273","v":""},null,null,null,null,null,null,null,null,null,{"$f":"Calculs!H1273","v":""},null,{"$f":"Calculs!E1273","v":""},null,{"$f":"Calculs!K1273","v":0},{"$f":"Calculs!N1273","v":0},null,{"$f":"Calculs!I1273","v":""},null,{"$f":"Calculs!L1273","v":""}]
[null,null,{"$f":"Calculs!C1274","v":""},null,null,{"$f":"Calculs!D1274","v":""},null,null,null,null,null,null,null,null,null,{"$f":"Calculs!H1274","v":""},null,{"$f":"Calculs!E1274","v":""},null,{"$f":"Calculs!K1274","v":0},{"$f":"Calculs!N1274","v":0},null,{"$f":"Calculs!I1274","v":""},null,{"$f":"Calculs!L1274","v":""}]
[null,null,{"$f":"Calculs!C1275","v":""},null,null,{"$f":"Calculs!D1275","v":""},null,null,null,null,null,null,null,null,null,{"$f":"Calculs!H1275","v":""},null,{"$f":"Calculs!E1275","v":""},null,{"$f":"Calculs!K1275","v":0},{"$f":"Calculs!N1275","v":0},null,{"$f":"Calculs!I1275","v":""},null,{"$f":"Calculs!L1275","v":""}]
[null,null,{"$f":"Calculs!C1276","v":""},null,null,{"$f":"Calculs!D1276","v":""},null,null,null,null,null,null,null,null,null,{"$f":"Calculs!H1276","v":""},null,{"$f":"Calculs!E1276","v":""},null,{"$f":"Calculs!K1276","v":0},{"$f":"Calculs!N1276","v":0},null,{"$f":"Calculs!I1276","v":""},null,{"$f":"Calculs!L1276","v":""}]
[null,null,{"$f":"Calculs!C1277","v":""},null,null,{"$f":"Calculs!D1277","v":""},null,null,null,null,null,null,null,null,null,{"$f":"Calculs!H1277","v":""},null,{"$f":"Calculs!E1277","v":""},null,{"$f":"Calculs!K1277","v":0},{"$f":"Calculs!N1277","v":0},null,{"$f":"Calculs!I1277","v":""},null,{"$f":"Calculs!L1277","v":""}]
[null,null,{"$f":"Calculs!C1278","v":""},null,null,{"$f":"Calculs!D1278","v":""},null,null,null,null,null,null,null,null,null,{"$f":"Calculs!H1278","v":""},null,{"$f":"Calculs!E1278","v":""},null,{"$f":"Calculs!K1278","v":0},{"$f":"Calculs!N1278","v":0},null,{"$f":"Calculs!I1278","v":""},null,{"$f":"Calculs!L1278","v":""}]
[null,null,null,null,null,null,null,null,null,null,null,null,null,null,null,null,null,null,null,{"$f":"P48*R48","v":0},null,null,null,"Lignes ouvertes"]
[null,null,null,null,null,null,null,null,null,null,null,null,null,null,null,null,null,null,null,0,null,null,null,"Lignes ouvertes"]
[null,null,null,null,null,null,null,null,null,null,null,null,null,null,null,null,null,null,null,0,null,null,null,"Lignes ouvertes"]
[null,null,null,null,null,null,null,null,null,null,null,null,null,null,null,null,null,null,null,0,null,null,null,"Lignes ouvertes"]
[null,null,null,null,null,null,null,null,null,null,null,null,null,null,null,null,null,null,null,0,null,null,null,"Lignes ouvertes"]
[null,null,null,null,null,null,null,null,null,null,null,null,null,null,null,null,null,null,null,0,null,null,null,"Lignes ouvertes"]
[null,null,null,null,null,null,null,null,null,null,null,null,null,null,null,null,null,null,null,0,null,null,null,"Lignes ouvertes"]
[null,null,null,null,null,null,null,null,null,null,null,null,null,null,null,null,null,null,null,0,null,null,null,"Lignes ouvertes"]
[null,null,null,null,null,null,null,null,null,null,null,null,null,null,null,null,null,null,null,0,null,null,null,"Lignes ouvertes"]
[null,null,null,null,null,null,null,null,null,null,null,null,null,null,null,null,null,null,null,0,null,null,null,"Lignes ouvertes"]
[]
[null,null,{"$f":"Calculs!D1626","v":""},null,null,null,null,null,null,null,null,null,null,null,null,null,null,null,"Total produits HT",{"$f":"Calculs!$M$1289+SUM(T48:T57)","v":17978}]
[null,null,null,null,null,null,null,null,null,null,null,null,null,null,null,null,null,null,"Total contribution DEEE & PMCB HT",{"$f":"Calculs!$N$1289+SUMPRODUCT(P48:P57,U48:U57)","v":16.919999999999995}]
[null,null,null,null,null,null,null,null,null,null,null,null,null,null,null,null,null,null,{"$f":"Calculs!$C$1306","v":"TVA (20%)"},{"$f":"(T59+T60)*X61","v":3598.9839999999999},null,null,null,0.2]
[null,null,null,null,null,null,null,null,null,null,null,null,null,null,null,null,null,null,"Total TTC",{"$f":"T59+T60+T61","v":21593.903999999999}]
[]
[null,null,{"$f":"Paramétrage!F263","v":"Sous réserve d'éligibilité, les acquéreurs d'une pompe à chaleur peuvent bénéficier d'un crédit d'impôt sur le prix du matériel.\nPour plus d'information se reporter : www.vaillant.fr"}]
[]
[null,"Commentaires :"]
[]
[]
[]
[]
[]
[]
[]
[null,{"$f":"Renseignement!C$32","v":"L'utilisation de cet outil de calcul est une aide à la prescription technique et au pré-dimensionnement d'installations de pompes à chaleur. Par conséquent, les résultats obtenus à l'aide de cet outil ont une valeur uniquement indicative et non contractuelle. La société Saunier Duval Eau Chaude Chauffage - SAS  et le COSTIC ne sauraient être tenus responsables de toute autre utilisation du présent outil et ne peuvent garantir l'exactitude des résultats."}]

{"sheet":"MenuEdition","index":34,"n_rows":20,"n_cols":18,"rows_kept":20,"cut":false,"hidden":false,"merged":[[17,17,17,21],[19,17,19,20],[9,2,9,23],[12,17,15,23],[0,0,0,1],[0,2,0,21],[5,1,5,7],[5,9,5,15],[5,17,5,23]]}
["<< Retour",null,"Edition"]
[]
["< Retour"]
[]
[]
[null,"Editer sans étude\n(descriptif et liste de matériel)",null,null,null,null,null,null,null,"Editer avec l'étude technique\n et note de dimensionnement CEE",null,null,null,null,null,null,null,{"$f":"IF(Calculs!E1967=4,\"Editer le détail pièce par pièce\",\"\")","v":""}]
[]
[]
[]
[null,null,{"$f":"Calculs!H1335","v":"Numéro de schéma de principe correspondant : 0020284561"}]
[]
[]
[null,null,null,null,null,null,null,null,null,null,null,null,null,null,null,null,null,"Ouvrir la schémathèque en ligne"]
[]
[]
[]
[]
[null,null,null,null,null,null,null,null,null,null,null,null,null,null,null,null,null,{"$f":"HYPERLINK(IF(ISNA(MATCH(TRUE,ErP_fiche_valide,0)),\"\",Adresse_etiquette_fiche_ErP&INDEX(ErP_nom_des_fiches,MATCH(TRUE,ErP_fiche_valide,0))),\"Lien vers le fichier de données ErP\")","v":"Lien vers le fichier de données ErP"}]
[]
[null,null,null,null,null,null,null,null,null,null,null,null,null,null,null,null,null,{"$f":"HYPERLINK(IF(ISNA(MATCH(TRUE,ErP_etiquette_valide,0)),\"\",Adresse_etiquette_fiche_ErP&INDEX(ErP_liste_des_etiquettes,MATCH(TRUE,ErP_etiquette_valide,0))),\"Lien vers l'etiquette ErP\")","v":"Lien vers l'etiquette ErP"}]

{"sheet":"Rapport_Aucune","index":35,"n_rows":294,"n_cols":26,"rows_kept":294,"cut":false,"hidden":false,"merged":[[292,1,292,21],[256,2,256,4],[262,5,262,14],[256,15,256,16],[244,17,244,18],[240,17,240,18],[251,15,251,16],[240,5,240,14],[241,5,241,14],[242,5,242,14],[243,5,243,14],[254,2,254,4],[255,2,255,4],[247,5,247,14],[244,5,244,14],[245,5,245,14],[246,5,246,14],[240,2,240,4],[241,2,241,4],[244,2,244,4],[243,17,243,18],[249,2,249,4],[241,15,241,16],[246,15,246,16],[144,2,144,20],[257,15,257,16],[260,15,260,16],[251,2,251,4],[257,2,257,4],[258,2,258,4],[206,4,206,5],[198,2,198,8],[205,2,205,3],[248,5,248,14],[249,5,249,14],[232,19,233,19],[237,5,237,14],[235,17,235,18],[238,5,238,14],[239,5,239,14],[238,2,238,4],[239,2,239,4],[237,2,237,4],[242,17,242,18],[240,15,240,16],[250,5,250,14],[235,15,235,16],[237,17,237,18],[236,17,236,18],[236,15,236,16],[238,15,238,16],[239,15,239,16],[237,15,237,16],[208,14,208,15],[238,17,238,18],[249,15,249,16],[247,15,247,16],[244,15,244,16],[249,17,249,18],[248,15,248,16],[239,17,239,18],[178,2,178,8],[207,4,207,5],[207,6,207,7],[177,2,177,8],[195,9,195,10],[190,9,190,10],[197,9,197,10],[206,12,206,13],[234,17,234,18],[227,1,227,21],[206,6,206,7],[224,1,224,2],[206,2,206,3],[208,10,208,11],[208,2,208,3],[208,4,208,5],[208,6,208,7],[206,10,206,11],[207,8,207,9],[207,2,207,3],[207,10,207,11],[206,8,206,9],[220,2,221,20],[208,12,208,13],[181,2,181,8],[183,2,183,8],[179,9,179,10],[189,9,189,10],[189,2,189,8],[194,11,194,15],[189,11,189,15],[193,2,193,8],[190,2,190,8],[186,9,186,10],[61,1,61,21],[74,1,74,2],[74,3,74,4],[74,12,74,13],[64,3,64,10],[263,5,263,14],[232,15,233,16],[232,17,233,18],[234,19,234,20],[253,17,253,18],[254,17,254,18],[256,17,256,18],[257,17,257,18],[258,17,258,18],[259,17,259,18],[184,9,184,10],[185,2,185,8],[174,2,174,8],[180,9,180,10],[207,14,207,15],[206,14,206,15],[154,1,155,3],[154,4,155,10],[148,3,148,10],[271,2,271,4],[266,5,266,14],[267,5,267,14],[268,5,268,14],[269,5,269,14],[270,5,270,14],[271,5,271,14],[252,5,252,14],[253,5,253,14],[254,5,254,14],[255,5,255,14],[256,5,256,14],[257,5,257,14],[258,5,258,14],[259,5,259,14],[260,5,260,14],[252,2,252,4],[253,2,253,4],[265,5,265,14],[267,2,267,4],[261,2,261,4],[270,2,270,4],[264,5,264,14],[260,2,260,4],[251,17,251,18],[245,15,245,16],[285,1,290,21],[282,2,282,10],[259,2,259,4],[274,2,274,4],[272,5,272,14],[273,5,273,14],[274,5,274,14],[277,2,280,10],[275,2,275,4],[279,19,279,20],[275,5,275,14],[275,15,275,16],[275,17,275,18],[277,19,277,20],[279,17,279,18],[274,15,274,16],[268,2,268,4],[269,2,269,4],[266,2,266,4],[262,2,262,4],[263,2,263,4],[264,2,264,4],[265,2,265,4],[261,5,261,14],[254,15,254,16],[255,15,255,16],[208,8,208,9],[226,1,226,21],[234,15,234,16],[224,3,224,10],[242,2,242,4],[243,2,243,4],[232,20,233,20],[234,2,234,4],[235,2,235,4],[236,2,236,4],[234,5,234,14],[235,5,235,14],[236,5,236,14],[232,5,233,14],[232,2,233,4],[241,17,241,18],[242,15,242,16],[250,15,250,16],[255,17,255,18],[222,1,222,21],[62,1,62,21],[71,12,71,13],[71,14,71,21],[63,1,63,10],[65,12,65,13],[66,18,66,21],[66,14,66,15],[66,16,66,17],[64,12,64,13],[66,12,66,13],[71,1,71,2],[63,12,63,21],[64,14,64,21],[65,14,65,21],[65,1,65,2],[68,12,68,13],[67,14,67,16],[67,18,67,21],[68,14,68,15],[65,3,65,10],[67,12,67,13],[64,1,64,2],[104,3,104,10],[106,1,106,21],[162,11,162,15],[168,11,168,15],[75,3,75,5],[74,18,74,21],[73,14,73,21],[71,3,71,10],[75,18,75,21],[102,1,102,21],[104,1,104,2],[74,16,74,17],[148,1,148,2],[146,1,146,21],[158,11,158,15],[160,11,160,15],[158,9,158,10],[151,1,151,21],[77,1,82,21],[107,1,107,21],[150,1,150,21],[163,11,163,15],[164,11,164,15],[110,10,141,20],[75,1,75,2],[72,1,72,2],[70,1,70,10],[70,12,70,21],[72,3,72,10],[74,7,74,10],[75,12,75,13],[73,12,73,13],[74,5,74,6],[73,1,73,2],[75,7,75,10],[74,14,74,15],[72,12,72,13],[72,14,72,21],[75,14,75,16],[73,3,73,10],[164,2,164,8],[164,9,164,10],[161,2,161,8],[170,11,170,15],[162,2,162,8],[162,9,162,10],[165,11,165,15],[159,11,159,15],[161,11,161,15],[170,9,170,10],[169,2,169,8],[169,9,169,10],[170,2,170,8],[168,9,168,10],[160,9,160,10],[160,2,160,8],[165,2,165,8],[165,9,165,10],[161,9,161,10],[166,11,166,15],[169,11,169,15],[167,11,167,15],[269,17,269,18],[270,17,270,18],[270,15,270,16],[268,15,268,16],[269,15,269,16],[263,17,263,18],[261,17,261,18],[262,17,262,18],[173,9,173,10],[181,9,181,10],[178,9,178,10],[177,11,177,15],[203,9,203,10],[201,9,201,10],[205,14,205,15],[204,11,204,15],[194,9,194,10],[205,8,205,9],[205,10,205,11],[192,2,192,8],[192,9,192,10],[186,2,186,8],[177,9,177,10],[199,2,199,8],[265,17,265,18],[278,19,278,20],[243,15,243,16],[250,17,250,18],[252,17,252,18],[247,17,247,18],[248,17,248,18],[258,15,258,16],[252,15,252,16],[271,15,271,16],[271,17,271,18],[259,15,259,16],[264,17,264,18],[262,15,262,16],[263,15,263,16],[261,15,261,16],[260,17,260,18],[266,15,266,16],[264,15,264,16],[265,15,265,16],[266,17,266,18],[267,17,267,18],[267,15,267,16],[268,17,268,18],[282,12,282,20],[280,19,280,20],[274,17,274,18],[272,17,272,18],[273,17,273,18],[273,15,273,16],[272,15,272,16],[272,2,272,4],[273,2,273,4],[253,15,253,16],[0,0,0,1],[0,3,0,21],[174,11,174,15],[245,17,245,18],[246,17,246,18],[247,2,247,4],[248,2,248,4],[185,11,185,15],[186,11,186,15],[199,11,199,15],[187,11,187,15],[193,11,193,15],[192,11,192,15],[196,11,196,15],[191,11,191,15],[190,11,190,15],[188,11,188,15],[188,9,188,10],[183,9,183,10],[175,11,175,15],[158,2,158,8],[168,2,168,8],[166,2,166,8],[198,11,198,15],[200,11,200,15],[205,6,205,7],[201,2,201,8],[201,11,201,15],[205,4,205,5],[174,9,174,10],[250,2,250,4],[251,5,251,14],[245,2,245,4],[246,2,246,4],[203,2,203,8],[194,2,194,8],[199,9,199,10],[193,9,193,10],[198,9,198,10],[202,11,202,15],[179,2,179,8],[203,11,203,15],[205,12,205,13],[175,2,175,8],[175,9,175,10],[176,11,176,15],[207,12,207,13],[197,11,197,15],[195,11,195,15],[166,9,166,10],[171,2,171,8],[171,9,171,10],[196,9,196,10],[197,2,197,8],[196,2,196,8],[188,2,188,8],[185,9,185,10],[195,2,195,8],[180,11,180,15],[178,11,178,15],[179,11,179,15],[181,11,181,15],[182,11,182,15],[183,11,183,15],[184,11,184,15],[173,2,173,8],[171,11,171,15],[172,11,172,15],[173,11,173,15],[184,2,184,8],[180,2,180,8]]}
["<< Retour",null,null,"Edition sans étude"]
[]
["< Retour"]
[]
[]
[]
[]
[]
[]
[]
[]
[]
[]
[]
[]
[]
[]
[]
[]
[]
[]
[]
[]
[]
[]
[]
[]
[]
[]
[]
[]
[]
[]
[]
[]
[]
[]
[]
[]
[]
[]
[]
[]
[]
[]
[]
[]
[]
[]
[]
[]
[]
[]
[]
[]
[]
[]
[]
[]
[null,{"$f":"FIO!$B$6","v":"Outil PAC GeniaConfig V2_81 du 23/04/2024"}]
[]
[null,{"$f":"Paramétrage!F254","v":"Note de dimensionnement :"}]
[]
[null,"Dossier",null,null,null,null,null,null,null,null,null,null,"Client (adresse de l'installation)"]
[null,"Référence :",null,{"$f":"Calculs!C1290","v":""},null,null,null,null,null,null,null,null,"Nom :",null,{"$f":"Calculs!G1290","v":""}]
[null,"Date :",null,{"$f":"Calculs!C1291","v":"2024-04-24"},null,null,null,null,null,null,null,null,"Adresse :",null,{"$f":"Calculs!G1291","v":""}]
[null,null,null,null,null,null,null,null,null,null,null,null,"Code postal :",null,{"$f":"Calculs!C1309","v":"44000"},null,"Ville :",null,{"$f":"Calculs!I1292","v":""}]
[null,null,null,null,null,null,null,null,null,null,null,null,"Téléphone :",null,{"$f":"Calculs!G1293","v":""},null,null,"Courriel :",{"$f":"Calculs!I1293","v":""}]
[null,null,null,null,null,null,null,null,null,null,null,null,"Situation :",null,{"$f":"Calculs!G1294","v":"0 à 200 m"}]
[]
[null,{"$f":"Renseignement!C14","v":"        Projeteur (responsable du dimensionnement)"},null,null,null,null,null,null,null,null,null,null,"Installateur"]
[null,"Société :",null,{"$f":"Calculs!C1296","v":""},null,null,null,null,null,null,null,null,"Société :",null,{"$f":"Calculs!G1296","v":""}]
[null,"Nom :",null,{"$f":"Calculs!C1297","v":""},null,null,null,null,null,null,null,null,"Nom :",null,{"$f":"Calculs!G1297","v":""}]
[null,"Adresse :",null,{"$f":"Calculs!C1298","v":""},null,null,null,null,null,null,null,null,"Adresse :",null,{"$f":"Calculs!G1298","v":""}]
[null,"Code postal :",null,{"$f":"Calculs!C1299","v":""},null,"Ville :",null,{"$f":"Calculs!E1299","v":""},null,null,null,null,"Code postal :",null,{"$f":"Calculs!G1299","v":""},null,"Ville :",null,{"$f":"Calculs!I1299","v":""}]
[null,"Téléphone :",null,{"$f":"Calculs!C1300","v":""},null,null,"Courriel :",{"$f":"Calculs!E1300","v":""},null,null,null,null,"Téléphone :",null,{"$f":"Calculs!G1300","v":""},null,null,"Courriel :",{"$f":"Calculs!I1300","v":""}]
[]
[]
[]
[]
[]
[]
[]
[]
[]
[]
[]
[]
[]
[]
[]
[]
[]
[]
[]
[]
[]
[]
[]
[]
[]
[]
[null,{"$f":"Renseignement!C$32","v":"L'utilisation de cet outil de calcul est une aide à la prescription technique et au pré-dimensionnement d'installations de pompes à chaleur. Par conséquent, les résultats obtenus à l'aide de cet outil ont une valeur uniquement indicative et non contractuelle. La société Saunier Duval Eau Chaude Chauffage - SAS  et le COSTIC ne sauraient être tenus responsables de toute autre utilisation du présent outil et ne peuvent garantir l'exactitude des résultats."}]
[null,{"$f":"FIO!$B$6","v":"Outil PAC GeniaConfig V2_81 du 23/04/2024"}]
[null,"N°Ref :",null,{"$f":"Calculs!C$1290","v":""}]
[]
[null,{"$f":"Calculs!$E$1750","v":""}]
[null,"Descriptif du système"]
[]
[null,{"$f":"CONCATENATE(\"Choix de la solution : \",Calculs!C$1302)","v":"Choix de la solution : GeniaSet Max"}]
[null,null,null,null,null,null,null,null,null,null,{"$f":"VLOOKUP(\"oui\",BDD_Produits!$E$9:$G$59,3,FALSE)","v":"► GeniaSet Max\nPompe à chaleur monobloc air / eau haute température réversible double service avec préparateur ECS intégré\n\nUne solution idéale en remplacement de chaudière\n• Rénovation facile, quels que soient les émetteurs en place :\nproduction d’eau jusqu’à 65 °C à -10 °C, jusqu'à 75 °C à 0 °C (au-delà de 65 °C, la puissance disponible et les performances de la pompes à chaleur sont significativement réduites. Il est donc recommandé de dimensionner\nla pompe à chaleur pour une température maximale de 65 °C)\n• Classe ErP chauffage A+++ à 35 °C (pour les modèles 4, 8, 12 et 15)\n• Adaptée à tous les projets : puissances jusqu'à 12,7 kW à -7 °C / 35 °C et jusqu'à 18,7 kW à + 7 °C / 35 °C\nUn confort hors du commun\n• Stockage sanitaire jusqu’à 70 °C pour répondre aux besoins en eau\nchaude de toute la famille, 376 litres stockés à 40 °C(5)\n• Solution ultra-silencieuse : seulement 32 dB(A) à 5 m (pourGeniaAir Max 5)\n• Confort thermique en toutes circonstances : fonctionnement jusqu’à -25 °C extérieur\nUne installation et une maintenance facilitées\n• Installation sans manipulation de fluide frigorigène : technologie monobloc avec circuit thermodynamique chargé, \nscellé et testé en usine\n• Achat sans démarche et sans attestation de capacité grâce au fluide naturel R290, non soumis à la règlementation \nF-Gas et à son faible PRG(pouvoir de réchauffement global) de seulement 3\n• Colonne hydraulique intégrant : vase d’expansion, appoint électrique, stockage sanitaire de 190 litres\n• Accès facilité aux composants grâce aux carénages intégralement démontables\n\n► Régulation MiPro Sense radio\nIdéal pour la maison individuelle Jusqu’à 3 zones de chauffage Nouvelle interface tactile\n• 6 zones tactiles pour 6 fonctions\n• Dalle LCD rétroéclairée\nSolution connectable pour le particulier comme pour le professionnel\n• En option avec la passerelle de connectivité Wi-Fi MiGo Link\n• Raccordement Clic Expess (24 V) ou eBus (230 V)\n• Application smartphone Android et iOS MiGo Link pour le particulier\n• Site Internet MiGo Xpert pour le professionnel\nLes mêmes performances que MiPro\n• Gestion des systèmes PAC, gaz, solaires et hybrides\n• Sonde extérieure livrée de série\n• Jusqu’à 3 zones de chauffage programmables\n• 3 plages horaires de programmation par jour et par zone\n\n► Ballon tampon WN RW 50/3 B\n• Bouteille de découplage de 48 litres"}]
[]
[]
[]
[]
[]
[]
[]
[]
[]
[]
[]
[]
[]
[]
[]
[]
[]
[]
[]
[]
[]
[]
[]
[]
[]
[]
[]
[]
[]
[]
[]
[]
[null,{"$f":"CONCATENATE(\"Type de l'installation : \",Calculs!$G$2089,\", \",LOWER(Calculs!C$1303),\".\")","v":"Type de l'installation : circuit direct sur bouteille, colonne."}]
[null,null,{"$f":"Calculs!$H$1333","v":"Liens vers le schema de principe : https://www.saunierduval.fr/professionnel/outils-professionnels/outils-avant-vente/schematheque/?q=0020284561"}]
[]
[null,{"$f":"Renseignement!C$32","v":"L'utilisation de cet outil de calcul est une aide à la prescription technique et au pré-dimensionnement d'installations de pompes à chaleur. Par conséquent, les résultats obtenus à l'aide de cet outil ont une valeur uniquement indicative et non contractuelle. La société Saunier Duval Eau Chaude Chauffage - SAS  et le COSTIC ne sauraient être tenus responsables de toute autre utilisation du présent outil et ne peuvent garantir l'exactitude des résultats."}]
[null,{"$f":"FIO!$B$6","v":"Outil PAC GeniaConfig V2_81 du 23/04/2024"}]
[null,"N°Ref :",null,{"$f":"Calculs!C$1290","v":""}]
[]
[null,{"$f":"Calculs!$E$1750","v":""}]
[null,"Caractéristiques techniques"]
[]
[null,{"$f":"CONCATENATE(\"Choix de la solution : \",Calculs!C$1302)","v":"Choix de la solution : GeniaSet Max"}]
[]
[]
[]
[]
[]
[]
[]
[]
[]
[]
[]
[]
[]
[]
[]
[]
[]
[]
[]
[]
[]
[]
[]
[]
[]
[]
[]
[]
[]
[]
[]
[]
[]
[]
[]
[]
[]
[]
[]
[]
[]
[]
[]
[]
[]
[]
[]
[]
[]
[]
[]
[]
[]
[]
[]
[]
[]
[]
[]
[]
[]
[]
[]
[]
[]
[]
[null,null,"Afin de vous assurer de disposer des dernières données RT, consultez l'outil d'aide à la saisie RT 2012 disponible sur l'espace PRO à l'adresse www.saunierduval.fr"]
[]
[null,{"$f":"Renseignement!C$32","v":"L'utilisation de cet outil de calcul est une aide à la prescription technique et au pré-dimensionnement d'installations de pompes à chaleur. Par conséquent, les résultats obtenus à l'aide de cet outil ont une valeur uniquement indicative et non contractuelle. La société Saunier Duval Eau Chaude Chauffage - SAS  et le COSTIC ne sauraient être tenus responsables de toute autre utilisation du présent outil et ne peuvent garantir l'exactitude des résultats."}]
[null,{"$f":"FIO!$B$6","v":"Outil PAC GeniaConfig V2_81 du 23/04/2024"}]
[null,"N°Ref :",null,{"$f":"Calculs!C$1290","v":""}]
[]
[null,{"$f":"Calculs!$E$1750","v":""}]
[null,"Chiffrage"]
[]
[null,{"$f":"CONCATENATE(\"Choix de la solution : \",Calculs!C$1302)","v":"Choix de la solution : GeniaSet Max"}]
[null,{"$f":"CONCATENATE(\"Type de l'installation : \",Calculs!$G$2089,\", \",LOWER(Calculs!C$1303),\".\")","v":"Type de l'installation : circuit direct sur bouteille, colonne."}]
[]
[null,null,"Référence",null,null,"Désignation",null,null,null,null,null,null,null,null,null,"Quantité",null,{"$f":"IF(Afficher_les_prix,\"PU HT\",\"\")","v":"PU HT"},null,{"$f":"IF(Afficher_les_prix,\"Total HT\",\"\")","v":"Total HT"},{"$f":"IF(Afficher_les_prix,\"Total HT DEEE PMCB\",\"\")","v":"Total HT DEEE PMCB"}]
[]
[null,null,null,null,null,"Pompe à chaleur"]
[null,null,{"$f":"IF(ISERROR(INDEX(Calculs!$C$1248:$H$1278,MATCH($Z236,Calculs!$AM$1248:$AM$1278,0),1))=TRUE,\"\",INDEX(Calculs!$C$1248:$H$1278,MATCH($Z236,Calculs!$AM$1248:$AM$1278,0),1))","v":"0010031697"},null,null,{"$f":"IF(ISERROR(INDEX(Calculs!$C$1248:$H$1278,MATCH($Z236,Calculs!$AM$1248:$AM$1278,0),2))=TRUE,\"\",INDEX(Calculs!$C$1248:$H$1278,MATCH($Z236,Calculs!$AM$1248:$AM$1278,0),2))","v":"GeniaAir Max 12 - 400 V"},null,null,null,null,null,null,null,null,null,{"$f":"IF(ISERROR(INDEX(Calculs!$C$1248:$H$1278,MATCH($Z236,Calculs!$AM$1248:$AM$1278,0),6))=TRUE,\"\",INDEX(Calculs!$C$1248:$H$1278,MATCH($Z236,Calculs!$AM$1248:$AM$1278,0),6))","v":1},null,{"$f":"IF(Afficher_les_prix,IF(ISERROR(INDEX(Calculs!$C$1248:$H$1278,MATCH($Z236,Calculs!$AM$1248:$AM$1278,0),3))=TRUE,\"\",INDEX(Calculs!$C$1248:$H$1278,MATCH($Z236,Calculs!$AM$1248:$AM$1278,0),3)),\"\")","v":12057},null,{"$f":"IF(Afficher_les_prix,IF(ISERROR(INDEX(Calculs!$C$1248:$N$1278,MATCH($Z236,Calculs!$AM$1248:$AM$1278,0),8))=TRUE,\"\",INDEX(Calculs!$C$1248:$N$1278,MATCH($Z236,Calculs!$AM$1248:$AM$1278,0),8)),\"\")","v":12057},{"$f":"IF(Afficher_les_prix,IF(ISERROR(INDEX(Calculs!$C$1248:$N$1278,MATCH($Z236,Calculs!$AM$1248:$AM$1278,0),12))=TRUE,\"\",INDEX(Calculs!$C$1248:$N$1278,MATCH($Z236,Calculs!$AM$1248:$AM$1278,0),12)),\"\")","v":6.67},{"$f":"Calculs!L1248","v":""},null,null,null,1]
[null,null,{"$f":"IF(ISERROR(INDEX(Calculs!$C$1248:$H$1278,MATCH($Z237,Calculs!$AM$1248:$AM$1278,0),1))=TRUE,\"\",INDEX(Calculs!$C$1248:$H$1278,MATCH($Z237,Calculs!$AM$1248:$AM$1278,0),1))","v":""},null,null,{"$f":"IF(ISERROR(INDEX(Calculs!$C$1248:$H$1278,MATCH($Z237,Calculs!$AM$1248:$AM$1278,0),2))=TRUE,\"\",INDEX(Calculs!$C$1248:$H$1278,MATCH($Z237,Calculs!$AM$1248:$AM$1278,0),2))","v":"Accessoires hydrauliques et électriques"},null,null,null,null,null,null,null,null,null,{"$f":"IF(ISERROR(INDEX(Calculs!$C$1248:$H$1278,MATCH($Z237,Calculs!$AM$1248:$AM$1278,0),6))=TRUE,\"\",INDEX(Calculs!$C$1248:$H$1278,MATCH($Z237,Calculs!$AM$1248:$AM$1278,0),6))","v":"."},null,{"$f":"IF(Afficher_les_prix,IF(ISERROR(INDEX(Calculs!$C$1248:$H$1278,MATCH($Z237,Calculs!$AM$1248:$AM$1278,0),3))=TRUE,\"\",INDEX(Calculs!$C$1248:$H$1278,MATCH($Z237,Calculs!$AM$1248:$AM$1278,0),3)),\"\")","v":"."},null,{"$f":"IF(Afficher_les_prix,IF(ISERROR(INDEX(Calculs!$C$1248:$N$1278,MATCH($Z237,Calculs!$AM$1248:$AM$1278,0),8))=TRUE,\"\",INDEX(Calculs!$C$1248:$N$1278,MATCH($Z237,Calculs!$AM$1248:$AM$1278,0),8)),\"\")","v":0},{"$f":"IF(Afficher_les_prix,IF(ISERROR(INDEX(Calculs!$C$1248:$N$1278,MATCH($Z237,Calculs!$AM$1248:$AM$1278,0),12))=TRUE,\"\",INDEX(Calculs!$C$1248:$N$1278,MATCH($Z237,Calculs!$AM$1248:$AM$1278,0),12)),\"\")","v":0},null,null,null,null,2]
[null,null,{"$f":"IF(ISERROR(INDEX(Calculs!$C$1248:$H$1278,MATCH($Z238,Calculs!$AM$1248:$AM$1278,0),1))=TRUE,\"\",INDEX(Calculs!$C$1248:$H$1278,MATCH($Z238,Calculs!$AM$1248:$AM$1278,0),1))","v":"0010036670"},null,null,{"$f":"IF(ISERROR(INDEX(Calculs!$C$1248:$H$1278,MATCH($Z238,Calculs!$AM$1248:$AM$1278,0),2))=TRUE,\"\",INDEX(Calculs!$C$1248:$H$1278,MATCH($Z238,Calculs!$AM$1248:$AM$1278,0),2))","v":"GeniaSet Max colonne hydr."},null,null,null,null,null,null,null,null,null,{"$f":"IF(ISERROR(INDEX(Calculs!$C$1248:$H$1278,MATCH($Z238,Calculs!$AM$1248:$AM$1278,0),6))=TRUE,\"\",INDEX(Calculs!$C$1248:$H$1278,MATCH($Z238,Calculs!$AM$1248:$AM$1278,0),6))","v":1},null,{"$f":"IF(Afficher_les_prix,IF(ISERROR(INDEX(Calculs!$C$1248:$H$1278,MATCH($Z238,Calculs!$AM$1248:$AM$1278,0),3))=TRUE,\"\",INDEX(Calculs!$C$1248:$H$1278,MATCH($Z238,Calculs!$AM$1248:$AM$1278,0),3)),\"\")","v":4051},null,{"$f":"IF(Afficher_les_prix,IF(ISERROR(INDEX(Calculs!$C$1248:$N$1278,MATCH($Z238,Calculs!$AM$1248:$AM$1278,0),8))=TRUE,\"\",INDEX(Calculs!$C$1248:$N$1278,MATCH($Z238,Calculs!$AM$1248:$AM$1278,0),8)),\"\")","v":4051},{"$f":"IF(Afficher_les_prix,IF(ISERROR(INDEX(Calculs!$C$1248:$N$1278,MATCH($Z238,Calculs!$AM$1248:$AM$1278,0),12))=TRUE,\"\",INDEX(Calculs!$C$1248:$N$1278,MATCH($Z238,Calculs!$AM$1248:$AM$1278,0),12)),\"\")","v":5},null,null,null,null,3]
[null,null,{"$f":"IF(ISERROR(INDEX(Calculs!$C$1248:$H$1278,MATCH($Z239,Calculs!$AM$1248:$AM$1278,0),1))=TRUE,\"\",INDEX(Calculs!$C$1248:$H$1278,MATCH($Z239,Calculs!$AM$1248:$AM$1278,0),1))","v":"0020221268"},null,null,{"$f":"IF(ISERROR(INDEX(Calculs!$C$1248:$H$1278,MATCH($Z239,Calculs!$AM$1248:$AM$1278,0),2))=TRUE,\"\",INDEX(Calculs!$C$1248:$H$1278,MATCH($Z239,Calculs!$AM$1248:$AM$1278,0),2))","v":"Kit rac. GeniaSet chauf. seul"},null,null,null,null,null,null,null,null,null,{"$f":"IF(ISERROR(INDEX(Calculs!$C$1248:$H$1278,MATCH($Z239,Calculs!$AM$1248:$AM$1278,0),6))=TRUE,\"\",INDEX(Calculs!$C$1248:$H$1278,MATCH($Z239,Calculs!$AM$1248:$AM$1278,0),6))","v":1},null,{"$f":"IF(Afficher_les_prix,IF(ISERROR(INDEX(Calculs!$C$1248:$H$1278,MATCH($Z239,Calculs!$AM$1248:$AM$1278,0),3))=TRUE,\"\",INDEX(Calculs!$C$1248:$H$1278,MATCH($Z239,Calculs!$AM$1248:$AM$1278,0),3)),\"\")","v":201},null,{"$f":"IF(Afficher_les_prix,IF(ISERROR(INDEX(Calculs!$C$1248:$N$1278,MATCH($Z239,Calculs!$AM$1248:$AM$1278,0),8))=TRUE,\"\",INDEX(Calculs!$C$1248:$N$1278,MATCH($Z239,Calculs!$AM$1248:$AM$1278,0),8)),\"\")","v":201},{"$f":"IF(Afficher_les_prix,IF(ISERROR(INDEX(Calculs!$C$1248:$N$1278,MATCH($Z239,Calculs!$AM$1248:$AM$1278,0),12))=TRUE,\"\",INDEX(Calculs!$C$1248:$N$1278,MATCH($Z239,Calculs!$AM$1248:$AM$1278,0),12)),\"\")","v":0.01},null,null,null,null,4]
[null,null,{"$f":"IF(ISERROR(INDEX(Calculs!$C$1248:$H$1278,MATCH($Z240,Calculs!$AM$1248:$AM$1278,0),1))=TRUE,\"\",INDEX(Calculs!$C$1248:$H$1278,MATCH($Z240,Calculs!$AM$1248:$AM$1278,0),1))","v":"0020020455"},null,null,{"$f":"IF(ISERROR(INDEX(Calculs!$C$1248:$H$1278,MATCH($Z240,Calculs!$AM$1248:$AM$1278,0),2))=TRUE,\"\",INDEX(Calculs!$C$1248:$H$1278,MATCH($Z240,Calculs!$AM$1248:$AM$1278,0),2))","v":"Mitigeur thermostatique"},null,null,null,null,null,null,null,null,null,{"$f":"IF(ISERROR(INDEX(Calculs!$C$1248:$H$1278,MATCH($Z240,Calculs!$AM$1248:$AM$1278,0),6))=TRUE,\"\",INDEX(Calculs!$C$1248:$H$1278,MATCH($Z240,Calculs!$AM$1248:$AM$1278,0),6))","v":1},null,{"$f":"IF(Afficher_les_prix,IF(ISERROR(INDEX(Calculs!$C$1248:$H$1278,MATCH($Z240,Calculs!$AM$1248:$AM$1278,0),3))=TRUE,\"\",INDEX(Calculs!$C$1248:$H$1278,MATCH($Z240,Calculs!$AM$1248:$AM$1278,0),3)),\"\")","v":134},null,{"$f":"IF(Afficher_les_prix,IF(ISERROR(INDEX(Calculs!$C$1248:$N$1278,MATCH($Z240,Calculs!$AM$1248:$AM$1278,0),8))=TRUE,\"\",INDEX(Calculs!$C$1248:$N$1278,MATCH($Z240,Calculs!$AM$1248:$AM$1278,0),8)),\"\")","v":134},{"$f":"IF(Afficher_les_prix,IF(ISERROR(INDEX(Calculs!$C$1248:$N$1278,MATCH($Z240,Calculs!$AM$1248:$AM$1278,0),12))=TRUE,\"\",INDEX(Calculs!$C$1248:$N$1278,MATCH($Z240,Calculs!$AM$1248:$AM$1278,0),12)),\"\")","v":0.02},null,null,null,null,5]
[null,null,{"$f":"IF(ISERROR(INDEX(Calculs!$C$1248:$H$1278,MATCH($Z241,Calculs!$AM$1248:$AM$1278,0),1))=TRUE,\"\",INDEX(Calculs!$C$1248:$H$1278,MATCH($Z241,Calculs!$AM$1248:$AM$1278,0),1))","v":"."},null,null,{"$f":"IF(ISERROR(INDEX(Calculs!$C$1248:$H$1278,MATCH($Z241,Calculs!$AM$1248:$AM$1278,0),2))=TRUE,\"\",INDEX(Calculs!$C$1248:$H$1278,MATCH($Z241,Calculs!$AM$1248:$AM$1278,0),2))","v":"Régulation : MiPro Sense Radio (tactile)"},null,null,null,null,null,null,null,null,null,{"$f":"IF(ISERROR(INDEX(Calculs!$C$1248:$H$1278,MATCH($Z241,Calculs!$AM$1248:$AM$1278,0),6))=TRUE,\"\",INDEX(Calculs!$C$1248:$H$1278,MATCH($Z241,Calculs!$AM$1248:$AM$1278,0),6))","v":"."},null,{"$f":"IF(Afficher_les_prix,IF(ISERROR(INDEX(Calculs!$C$1248:$H$1278,MATCH($Z241,Calculs!$AM$1248:$AM$1278,0),3))=TRUE,\"\",INDEX(Calculs!$C$1248:$H$1278,MATCH($Z241,Calculs!$AM$1248:$AM$1278,0),3)),\"\")","v":"."},null,{"$f":"IF(Afficher_les_prix,IF(ISERROR(INDEX(Calculs!$C$1248:$N$1278,MATCH($Z241,Calculs!$AM$1248:$AM$1278,0),8))=TRUE,\"\",INDEX(Calculs!$C$1248:$N$1278,MATCH($Z241,Calculs!$AM$1248:$AM$1278,0),8)),\"\")","v":0},{"$f":"IF(Afficher_les_prix,IF(ISERROR(INDEX(Calculs!$C$1248:$N$1278,MATCH($Z241,Calculs!$AM$1248:$AM$1278,0),12))=TRUE,\"\",INDEX(Calculs!$C$1248:$N$1278,MATCH($Z241,Calculs!$AM$1248:$AM$1278,0),12)),\"\")","v":0},null,null,null,null,6]
[null,null,{"$f":"IF(ISERROR(INDEX(Calculs!$C$1248:$H$1278,MATCH($Z242,Calculs!$AM$1248:$AM$1278,0),1))=TRUE,\"\",INDEX(Calculs!$C$1248:$H$1278,MATCH($Z242,Calculs!$AM$1248:$AM$1278,0),1))","v":"0020260979"},null,null,{"$f":"IF(ISERROR(INDEX(Calculs!$C$1248:$H$1278,MATCH($Z242,Calculs!$AM$1248:$AM$1278,0),2))=TRUE,\"\",INDEX(Calculs!$C$1248:$H$1278,MATCH($Z242,Calculs!$AM$1248:$AM$1278,0),2))","v":"MiPro Sense radio"},null,null,null,null,null,null,null,null,null,{"$f":"IF(ISERROR(INDEX(Calculs!$C$1248:$H$1278,MATCH($Z242,Calculs!$AM$1248:$AM$1278,0),6))=TRUE,\"\",INDEX(Calculs!$C$1248:$H$1278,MATCH($Z242,Calculs!$AM$1248:$AM$1278,0),6))","v":1},null,{"$f":"IF(Afficher_les_prix,IF(ISERROR(INDEX(Calculs!$C$1248:$H$1278,MATCH($Z242,Calculs!$AM$1248:$AM$1278,0),3))=TRUE,\"\",INDEX(Calculs!$C$1248:$H$1278,MATCH($Z242,Calculs!$AM$1248:$AM$1278,0),3)),\"\")","v":475},null,{"$f":"IF(Afficher_les_prix,IF(ISERROR(INDEX(Calculs!$C$1248:$N$1278,MATCH($Z242,Calculs!$AM$1248:$AM$1278,0),8))=TRUE,\"\",INDEX(Calculs!$C$1248:$N$1278,MATCH($Z242,Calculs!$AM$1248:$AM$1278,0),8)),\"\")","v":475},{"$f":"IF(Afficher_les_prix,IF(ISERROR(INDEX(Calculs!$C$1248:$N$1278,MATCH($Z242,Calculs!$AM$1248:$AM$1278,0),12))=TRUE,\"\",INDEX(Calculs!$C$1248:$N$1278,MATCH($Z242,Calculs!$AM$1248:$AM$1278,0),12)),\"\")","v":0.12},null,null,null,null,7]
[null,null,{"$f":"IF(ISERROR(INDEX(Calculs!$C$1248:$H$1278,MATCH($Z243,Calculs!$AM$1248:$AM$1278,0),1))=TRUE,\"\",INDEX(Calculs!$C$1248:$H$1278,MATCH($Z243,Calculs!$AM$1248:$AM$1278,0),1))","v":"0020004238"},null,null,{"$f":"IF(ISERROR(INDEX(Calculs!$C$1248:$H$1278,MATCH($Z243,Calculs!$AM$1248:$AM$1278,0),2))=TRUE,\"\",INDEX(Calculs!$C$1248:$H$1278,MATCH($Z243,Calculs!$AM$1248:$AM$1278,0),2))","v":"Sonde ballon/chauffage"},null,null,null,null,null,null,null,null,null,{"$f":"IF(ISERROR(INDEX(Calculs!$C$1248:$H$1278,MATCH($Z243,Calculs!$AM$1248:$AM$1278,0),6))=TRUE,\"\",INDEX(Calculs!$C$1248:$H$1278,MATCH($Z243,Calculs!$AM$1248:$AM$1278,0),6))","v":1},null,{"$f":"IF(Afficher_les_prix,IF(ISERROR(INDEX(Calculs!$C$1248:$H$1278,MATCH($Z243,Calculs!$AM$1248:$AM$1278,0),3))=TRUE,\"\",INDEX(Calculs!$C$1248:$H$1278,MATCH($Z243,Calculs!$AM$1248:$AM$1278,0),3)),\"\")","v":20},null,{"$f":"IF(Afficher_les_prix,IF(ISERROR(INDEX(Calculs!$C$1248:$N$1278,MATCH($Z243,Calculs!$AM$1248:$AM$1278,0),8))=TRUE,\"\",INDEX(Calculs!$C$1248:$N$1278,MATCH($Z243,Calculs!$AM$1248:$AM$1278,0),8)),\"\")","v":20},{"$f":"IF(Afficher_les_prix,IF(ISERROR(INDEX(Calculs!$C$1248:$N$1278,MATCH($Z243,Calculs!$AM$1248:$AM$1278,0),12))=TRUE,\"\",INDEX(Calculs!$C$1248:$N$1278,MATCH($Z243,Calculs!$AM$1248:$AM$1278,0),12)),\"\")","v":0.02},null,null,null,null,8]
[null,null,{"$f":"IF(ISERROR(INDEX(Calculs!$C$1248:$H$1278,MATCH($Z244,Calculs!$AM$1248:$AM$1278,0),1))=TRUE,\"\",INDEX(Calculs!$C$1248:$H$1278,MATCH($Z244,Calculs!$AM$1248:$AM$1278,0),1))","v":"."},null,null,{"$f":"IF(ISERROR(INDEX(Calculs!$C$1248:$H$1278,MATCH($Z244,Calculs!$AM$1248:$AM$1278,0),2))=TRUE,\"\",INDEX(Calculs!$C$1248:$H$1278,MATCH($Z244,Calculs!$AM$1248:$AM$1278,0),2))","v":"Accessoires Bouteille tampon En parallèle"},null,null,null,null,null,null,null,null,null,{"$f":"IF(ISERROR(INDEX(Calculs!$C$1248:$H$1278,MATCH($Z244,Calculs!$AM$1248:$AM$1278,0),6))=TRUE,\"\",INDEX(Calculs!$C$1248:$H$1278,MATCH($Z244,Calculs!$AM$1248:$AM$1278,0),6))","v":"."},null,{"$f":"IF(Afficher_les_prix,IF(ISERROR(INDEX(Calculs!$C$1248:$H$1278,MATCH($Z244,Calculs!$AM$1248:$AM$1278,0),3))=TRUE,\"\",INDEX(Calculs!$C$1248:$H$1278,MATCH($Z244,Calculs!$AM$1248:$AM$1278,0),3)),\"\")","v":"."},null,{"$f":"IF(Afficher_les_prix,IF(ISERROR(INDEX(Calculs!$C$1248:$N$1278,MATCH($Z244,Calculs!$AM$1248:$AM$1278,0),8))=TRUE,\"\",INDEX(Calculs!$C$1248:$N$1278,MATCH($Z244,Calculs!$AM$1248:$AM$1278,0),8)),\"\")","v":0},{"$f":"IF(Afficher_les_prix,IF(ISERROR(INDEX(Calculs!$C$1248:$N$1278,MATCH($Z244,Calculs!$AM$1248:$AM$1278,0),12))=TRUE,\"\",INDEX(Calculs!$C$1248:$N$1278,MATCH($Z244,Calculs!$AM$1248:$AM$1278,0),12)),\"\")","v":0},null,null,null,null,9]
[null,null,{"$f":"IF(ISERROR(INDEX(Calculs!$C$1248:$H$1278,MATCH($Z245,Calculs!$AM$1248:$AM$1278,0),1))=TRUE,\"\",INDEX(Calculs!$C$1248:$H$1278,MATCH($Z245,Calculs!$AM$1248:$AM$1278,0),1))","v":8000015076},null,null,{"$f":"IF(ISERROR(INDEX(Calculs!$C$1248:$H$1278,MATCH($Z245,Calculs!$AM$1248:$AM$1278,0),2))=TRUE,\"\",INDEX(Calculs!$C$1248:$H$1278,MATCH($Z245,Calculs!$AM$1248:$AM$1278,0),2))","v":"Ballon tampon WN RW 50/3 B"},null,null,null,null,null,null,null,null,null,{"$f":"IF(ISERROR(INDEX(Calculs!$C$1248:$H$1278,MATCH($Z245,Calculs!$AM$1248:$AM$1278,0),6))=TRUE,\"\",INDEX(Calculs!$C$1248:$H$1278,MATCH($Z245,Calculs!$AM$1248:$AM$1278,0),6))","v":1},null,{"$f":"IF(Afficher_les_prix,IF(ISERROR(INDEX(Calculs!$C$1248:$H$1278,MATCH($Z245,Calculs!$AM$1248:$AM$1278,0),3))=TRUE,\"\",INDEX(Calculs!$C$1248:$H$1278,MATCH($Z245,Calculs!$AM$1248:$AM$1278,0),3)),\"\")","v":615},null,{"$f":"IF(Afficher_les_prix,IF(ISERROR(INDEX(Calculs!$C$1248:$N$1278,MATCH($Z245,Calculs!$AM$1248:$AM$1278,0),8))=TRUE,\"\",INDEX(Calculs!$C$1248:$N$1278,MATCH($Z245,Calculs!$AM$1248:$AM$1278,0),8)),\"\")","v":615},{"$f":"IF(Afficher_les_prix,IF(ISERROR(INDEX(Calculs!$C$1248:$N$1278,MATCH($Z245,Calculs!$AM$1248:$AM$1278,0),12))=TRUE,\"\",INDEX(Calculs!$C$1248:$N$1278,MATCH($Z245,Calculs!$AM$1248:$AM$1278,0),12)),\"\")","v":5},null,null,null,null,10]
[null,null,{"$f":"IF(ISERROR(INDEX(Calculs!$C$1248:$H$1278,MATCH($Z246,Calculs!$AM$1248:$AM$1278,0),1))=TRUE,\"\",INDEX(Calculs!$C$1248:$H$1278,MATCH($Z246,Calculs!$AM$1248:$AM$1278,0),1))","v":"A prévoir"},null,null,{"$f":"IF(ISERROR(INDEX(Calculs!$C$1248:$H$1278,MATCH($Z246,Calculs!$AM$1248:$AM$1278,0),2))=TRUE,\"\",INDEX(Calculs!$C$1248:$H$1278,MATCH($Z246,Calculs!$AM$1248:$AM$1278,0),2))","v":"Zone 1 Circulateur (après bouteille ou ballon tampon)"},null,null,null,null,null,null,null,null,null,{"$f":"IF(ISERROR(INDEX(Calculs!$C$1248:$H$1278,MATCH($Z246,Calculs!$AM$1248:$AM$1278,0),6))=TRUE,\"\",INDEX(Calculs!$C$1248:$H$1278,MATCH($Z246,Calculs!$AM$1248:$AM$1278,0),6))","v":"-"},null,{"$f":"IF(Afficher_les_prix,IF(ISERROR(INDEX(Calculs!$C$1248:$H$1278,MATCH($Z246,Calculs!$AM$1248:$AM$1278,0),3))=TRUE,\"\",INDEX(Calculs!$C$1248:$H$1278,MATCH($Z246,Calculs!$AM$1248:$AM$1278,0),3)),\"\")","v":"-"},null,{"$f":"IF(Afficher_les_prix,IF(ISERROR(INDEX(Calculs!$C$1248:$N$1278,MATCH($Z246,Calculs!$AM$1248:$AM$1278,0),8))=TRUE,\"\",INDEX(Calculs!$C$1248:$N$1278,MATCH($Z246,Calculs!$AM$1248:$AM$1278,0),8)),\"\")","v":"-"},{"$f":"IF(Afficher_les_prix,IF(ISERROR(INDEX(Calculs!$C$1248:$N$1278,MATCH($Z246,Calculs!$AM$1248:$AM$1278,0),12))=TRUE,\"\",INDEX(Calculs!$C$1248:$N$1278,MATCH($Z246,Calculs!$AM$1248:$AM$1278,0),12)),\"\")","v":0},null,null,null,null,11]
[null,null,{"$f":"IF(ISERROR(INDEX(Calculs!$C$1248:$H$1278,MATCH($Z247,Calculs!$AM$1248:$AM$1278,0),1))=TRUE,\"\",INDEX(Calculs!$C$1248:$H$1278,MATCH($Z247,Calculs!$AM$1248:$AM$1278,0),1))","v":"A prévoir"},null,null,{"$f":"IF(ISERROR(INDEX(Calculs!$C$1248:$H$1278,MATCH($Z247,Calculs!$AM$1248:$AM$1278,0),2))=TRUE,\"\",INDEX(Calculs!$C$1248:$H$1278,MATCH($Z247,Calculs!$AM$1248:$AM$1278,0),2))","v":"Vanne(s) de réglage de débit sur le secondaire"},null,null,null,null,null,null,null,null,null,{"$f":"IF(ISERROR(INDEX(Calculs!$C$1248:$H$1278,MATCH($Z247,Calculs!$AM$1248:$AM$1278,0),6))=TRUE,\"\",INDEX(Calculs!$C$1248:$H$1278,MATCH($Z247,Calculs!$AM$1248:$AM$1278,0),6))","v":"-"},null,{"$f":"IF(Afficher_les_prix,IF(ISERROR(INDEX(Calculs!$C$1248:$H$1278,MATCH($Z247,Calculs!$AM$1248:$AM$1278,0),3))=TRUE,\"\",INDEX(Calculs!$C$1248:$H$1278,MATCH($Z247,Calculs!$AM$1248:$AM$1278,0),3)),\"\")","v":"-"},null,{"$f":"IF(Afficher_les_prix,IF(ISERROR(INDEX(Calculs!$C$1248:$N$1278,MATCH($Z247,Calculs!$AM$1248:$AM$1278,0),8))=TRUE,\"\",INDEX(Calculs!$C$1248:$N$1278,MATCH($Z247,Calculs!$AM$1248:$AM$1278,0),8)),\"\")","v":"-"},{"$f":"IF(Afficher_les_prix,IF(ISERROR(INDEX(Calculs!$C$1248:$N$1278,MATCH($Z247,Calculs!$AM$1248:$AM$1278,0),12))=TRUE,\"\",INDEX(Calculs!$C$1248:$N$1278,MATCH($Z247,Calculs!$AM$1248:$AM$1278,0),12)),\"\")","v":0},null,null,null,null,12]
[null,null,{"$f":"IF(ISERROR(INDEX(Calculs!$C$1248:$H$1278,MATCH($Z248,Calculs!$AM$1248:$AM$1278,0),1))=TRUE,\"\",INDEX(Calculs!$C$1248:$H$1278,MATCH($Z248,Calculs!$AM$1248:$AM$1278,0),1))","v":""},null,null,{"$f":"IF(ISERROR(INDEX(Calculs!$C$1248:$H$1278,MATCH($Z248,Calculs!$AM$1248:$AM$1278,0),2))=TRUE,\"\",INDEX(Calculs!$C$1248:$H$1278,MATCH($Z248,Calculs!$AM$1248:$AM$1278,0),2))","v":"Accessoires Découplage glycol : Pas de découplage"},null,null,null,null,null,null,null,null,null,{"$f":"IF(ISERROR(INDEX(Calculs!$C$1248:$H$1278,MATCH($Z248,Calculs!$AM$1248:$AM$1278,0),6))=TRUE,\"\",INDEX(Calculs!$C$1248:$H$1278,MATCH($Z248,Calculs!$AM$1248:$AM$1278,0),6))","v":"."},null,{"$f":"IF(Afficher_les_prix,IF(ISERROR(INDEX(Calculs!$C$1248:$H$1278,MATCH($Z248,Calculs!$AM$1248:$AM$1278,0),3))=TRUE,\"\",INDEX(Calculs!$C$1248:$H$1278,MATCH($Z248,Calculs!$AM$1248:$AM$1278,0),3)),\"\")","v":""},null,{"$f":"IF(Afficher_les_prix,IF(ISERROR(INDEX(Calculs!$C$1248:$N$1278,MATCH($Z248,Calculs!$AM$1248:$AM$1278,0),8))=TRUE,\"\",INDEX(Calculs!$C$1248:$N$1278,MATCH($Z248,Calculs!$AM$1248:$AM$1278,0),8)),\"\")","v":0},{"$f":"IF(Afficher_les_prix,IF(ISERROR(INDEX(Calculs!$C$1248:$N$1278,MATCH($Z248,Calculs!$AM$1248:$AM$1278,0),12))=TRUE,\"\",INDEX(Calculs!$C$1248:$N$1278,MATCH($Z248,Calculs!$AM$1248:$AM$1278,0),12)),\"\")","v":0},null,null,null,null,13]
[null,null,{"$f":"IF(ISERROR(INDEX(Calculs!$C$1248:$H$1278,MATCH($Z249,Calculs!$AM$1248:$AM$1278,0),1))=TRUE,\"\",INDEX(Calculs!$C$1248:$H$1278,MATCH($Z249,Calculs!$AM$1248:$AM$1278,0),1))","v":"A prévoir"},null,null,{"$f":"IF(ISERROR(INDEX(Calculs!$C$1248:$H$1278,MATCH($Z249,Calculs!$AM$1248:$AM$1278,0),2))=TRUE,\"\",INDEX(Calculs!$C$1248:$H$1278,MATCH($Z249,Calculs!$AM$1248:$AM$1278,0),2))","v":"Vannes type EXOGEL ®"},null,null,null,null,null,null,null,null,null,{"$f":"IF(ISERROR(INDEX(Calculs!$C$1248:$H$1278,MATCH($Z249,Calculs!$AM$1248:$AM$1278,0),6))=TRUE,\"\",INDEX(Calculs!$C$1248:$H$1278,MATCH($Z249,Calculs!$AM$1248:$AM$1278,0),6))","v":"-"},null,{"$f":"IF(Afficher_les_prix,IF(ISERROR(INDEX(Calculs!$C$1248:$H$1278,MATCH($Z249,Calculs!$AM$1248:$AM$1278,0),3))=TRUE,\"\",INDEX(Calculs!$C$1248:$H$1278,MATCH($Z249,Calculs!$AM$1248:$AM$1278,0),3)),\"\")","v":"-"},null,{"$f":"IF(Afficher_les_prix,IF(ISERROR(INDEX(Calculs!$C$1248:$N$1278,MATCH($Z249,Calculs!$AM$1248:$AM$1278,0),8))=TRUE,\"\",INDEX(Calculs!$C$1248:$N$1278,MATCH($Z249,Calculs!$AM$1248:$AM$1278,0),8)),\"\")","v":"-"},{"$f":"IF(Afficher_les_prix,IF(ISERROR(INDEX(Calculs!$C$1248:$N$1278,MATCH($Z249,Calculs!$AM$1248:$AM$1278,0),12))=TRUE,\"\",INDEX(Calculs!$C$1248:$N$1278,MATCH($Z249,Calculs!$AM$1248:$AM$1278,0),12)),\"\")","v":0},null,null,null,null,14]
[null,null,{"$f":"IF(ISERROR(INDEX(Calculs!$C$1248:$H$1278,MATCH($Z250,Calculs!$AM$1248:$AM$1278,0),1))=TRUE,\"\",INDEX(Calculs!$C$1248:$H$1278,MATCH($Z250,Calculs!$AM$1248:$AM$1278,0),1))","v":""},null,null,{"$f":"IF(ISERROR(INDEX(Calculs!$C$1248:$H$1278,MATCH($Z250,Calculs!$AM$1248:$AM$1278,0),2))=TRUE,\"\",INDEX(Calculs!$C$1248:$H$1278,MATCH($Z250,Calculs!$AM$1248:$AM$1278,0),2))","v":"Accessoires Supports unité extérieure : Support anti-vibratiles en caoutchouc"},null,null,null,null,null,null,null,null,null,{"$f":"IF(ISERROR(INDEX(Calculs!$C$1248:$H$1278,MATCH($Z250,Calculs!$AM$1248:$AM$1278,0),6))=TRUE,\"\",INDEX(Calculs!$C$1248:$H$1278,MATCH($Z250,Calculs!$AM$1248:$AM$1278,0),6))","v":"."},null,{"$f":"IF(Afficher_les_prix,IF(ISERROR(INDEX(Calculs!$C$1248:$H$1278,MATCH($Z250,Calculs!$AM$1248:$AM$1278,0),3))=TRUE,\"\",INDEX(Calculs!$C$1248:$H$1278,MATCH($Z250,Calculs!$AM$1248:$AM$1278,0),3)),\"\")","v":""},null,{"$f":"IF(Afficher_les_prix,IF(ISERROR(INDEX(Calculs!$C$1248:$N$1278,MATCH($Z250,Calculs!$AM$1248:$AM$1278,0),8))=TRUE,\"\",INDEX(Calculs!$C$1248:$N$1278,MATCH($Z250,Calculs!$AM$1248:$AM$1278,0),8)),\"\")","v":0},{"$f":"IF(Afficher_les_prix,IF(ISERROR(INDEX(Calculs!$C$1248:$N$1278,MATCH($Z250,Calculs!$AM$1248:$AM$1278,0),12))=TRUE,\"\",INDEX(Calculs!$C$1248:$N$1278,MATCH($Z250,Calculs!$AM$1248:$AM$1278,0),12)),\"\")","v":0},null,null,null,null,15]
[null,null,{"$f":"IF(ISERROR(INDEX(Calculs!$C$1248:$H$1278,MATCH($Z251,Calculs!$AM$1248:$AM$1278,0),1))=TRUE,\"\",INDEX(Calculs!$C$1248:$H$1278,MATCH($Z251,Calculs!$AM$1248:$AM$1278,0),1))","v":"0020252059"},null,null,{"$f":"IF(ISERROR(INDEX(Calculs!$C$1248:$H$1278,MATCH($Z251,Calculs!$AM$1248:$AM$1278,0),2))=TRUE,\"\",INDEX(Calculs!$C$1248:$H$1278,MATCH($Z251,Calculs!$AM$1248:$AM$1278,0),2))","v":"Pieds anti-vibratiles 60 cm"},null,null,null,null,null,null,null,null,null,{"$f":"IF(ISERROR(INDEX(Calculs!$C$1248:$H$1278,MATCH($Z251,Calculs!$AM$1248:$AM$1278,0),6))=TRUE,\"\",INDEX(Calculs!$C$1248:$H$1278,MATCH($Z251,Calculs!$AM$1248:$AM$1278,0),6))","v":1},null,{"$f":"IF(Afficher_les_prix,IF(ISERROR(INDEX(Calculs!$C$1248:$H$1278,MATCH($Z251,Calculs!$AM$1248:$AM$1278,0),3))=TRUE,\"\",INDEX(Calculs!$C$1248:$H$1278,MATCH($Z251,Calculs!$AM$1248:$AM$1278,0),3)),\"\")","v":125},null,{"$f":"IF(Afficher_les_prix,IF(ISERROR(INDEX(Calculs!$C$1248:$N$1278,MATCH($Z251,Calculs!$AM$1248:$AM$1278,0),8))=TRUE,\"\",INDEX(Calculs!$C$1248:$N$1278,MATCH($Z251,Calculs!$AM$1248:$AM$1278,0),8)),\"\")","v":125},{"$f":"IF(Afficher_les_prix,IF(ISERROR(INDEX(Calculs!$C$1248:$N$1278,MATCH($Z251,Calculs!$AM$1248:$AM$1278,0),12))=TRUE,\"\",INDEX(Calculs!$C$1248:$N$1278,MATCH($Z251,Calculs!$AM$1248:$AM$1278,0),12)),\"\")","v":0.08},null,null,null,null,16]
[null,null,{"$f":"IF(ISERROR(INDEX(Calculs!$C$1248:$H$1278,MATCH($Z252,Calculs!$AM$1248:$AM$1278,0),1))=TRUE,\"\",INDEX(Calculs!$C$1248:$H$1278,MATCH($Z252,Calculs!$AM$1248:$AM$1278,0),1))","v":""},null,null,{"$f":"IF(ISERROR(INDEX(Calculs!$C$1248:$H$1278,MATCH($Z252,Calculs!$AM$1248:$AM$1278,0),2))=TRUE,\"\",INDEX(Calculs!$C$1248:$H$1278,MATCH($Z252,Calculs!$AM$1248:$AM$1278,0),2))","v":"Mise en service"},null,null,null,null,null,null,null,null,null,{"$f":"IF(ISERROR(INDEX(Calculs!$C$1248:$H$1278,MATCH($Z252,Calculs!$AM$1248:$AM$1278,0),6))=TRUE,\"\",INDEX(Calculs!$C$1248:$H$1278,MATCH($Z252,Calculs!$AM$1248:$AM$1278,0),6))","v":"."},null,{"$f":"IF(Afficher_les_prix,IF(ISERROR(INDEX(Calculs!$C$1248:$H$1278,MATCH($Z252,Calculs!$AM$1248:$AM$1278,0),3))=TRUE,\"\",INDEX(Calculs!$C$1248:$H$1278,MATCH($Z252,Calculs!$AM$1248:$AM$1278,0),3)),\"\")","v":""},null,{"$f":"IF(Afficher_les_prix,IF(ISERROR(INDEX(Calculs!$C$1248:$N$1278,MATCH($Z252,Calculs!$AM$1248:$AM$1278,0),8))=TRUE,\"\",INDEX(Calculs!$C$1248:$N$1278,MATCH($Z252,Calculs!$AM$1248:$AM$1278,0),8)),\"\")","v":0},{"$f":"IF(Afficher_les_prix,IF(ISERROR(INDEX(Calculs!$C$1248:$N$1278,MATCH($Z252,Calculs!$AM$1248:$AM$1278,0),12))=TRUE,\"\",INDEX(Calculs!$C$1248:$N$1278,MATCH($Z252,Calculs!$AM$1248:$AM$1278,0),12)),\"\")","v":0},null,null,null,null,17]
[null,null,{"$f":"IF(ISERROR(INDEX(Calculs!$C$1248:$H$1278,MATCH($Z253,Calculs!$AM$1248:$AM$1278,0),1))=TRUE,\"\",INDEX(Calculs!$C$1248:$H$1278,MATCH($Z253,Calculs!$AM$1248:$AM$1278,0),1))","v":"0010028531"},null,null,{"$f":"IF(ISERROR(INDEX(Calculs!$C$1248:$H$1278,MATCH($Z253,Calculs!$AM$1248:$AM$1278,0),2))=TRUE,\"\",INDEX(Calculs!$C$1248:$H$1278,MATCH($Z253,Calculs!$AM$1248:$AM$1278,0),2))","v":"Mise en service GeniaAir monobloc (à commander sur e-Shop)"},null,null,null,null,null,null,null,null,null,{"$f":"IF(ISERROR(INDEX(Calculs!$C$1248:$H$1278,MATCH($Z253,Calculs!$AM$1248:$AM$1278,0),6))=TRUE,\"\",INDEX(Calculs!$C$1248:$H$1278,MATCH($Z253,Calculs!$AM$1248:$AM$1278,0),6))","v":1},null,{"$f":"IF(Afficher_les_prix,IF(ISERROR(INDEX(Calculs!$C$1248:$H$1278,MATCH($Z253,Calculs!$AM$1248:$AM$1278,0),3))=TRUE,\"\",INDEX(Calculs!$C$1248:$H$1278,MATCH($Z253,Calculs!$AM$1248:$AM$1278,0),3)),\"\")","v":300},null,{"$f":"IF(Afficher_les_prix,IF(ISERROR(INDEX(Calculs!$C$1248:$N$1278,MATCH($Z253,Calculs!$AM$1248:$AM$1278,0),8))=TRUE,\"\",INDEX(Calculs!$C$1248:$N$1278,MATCH($Z253,Calculs!$AM$1248:$AM$1278,0),8)),\"\")","v":300},{"$f":"IF(Afficher_les_prix,IF(ISERROR(INDEX(Calculs!$C$1248:$N$1278,MATCH($Z253,Calculs!$AM$1248:$AM$1278,0),12))=TRUE,\"\",INDEX(Calculs!$C$1248:$N$1278,MATCH($Z253,Calculs!$AM$1248:$AM$1278,0),12)),\"\")","v":0},null,null,null,null,18]
[null,null,{"$f":"IF(ISERROR(INDEX(Calculs!$C$1248:$H$1278,MATCH($Z254,Calculs!$AM$1248:$AM$1278,0),1))=TRUE,\"\",INDEX(Calculs!$C$1248:$H$1278,MATCH($Z254,Calculs!$AM$1248:$AM$1278,0),1))","v":"."},null,null,{"$f":"IF(ISERROR(INDEX(Calculs!$C$1248:$H$1278,MATCH($Z254,Calculs!$AM$1248:$AM$1278,0),2))=TRUE,\"\",INDEX(Calculs!$C$1248:$H$1278,MATCH($Z254,Calculs!$AM$1248:$AM$1278,0),2))","v":"Matériel à prévoir"},null,null,null,null,null,null,null,null,null,{"$f":"IF(ISERROR(INDEX(Calculs!$C$1248:$H$1278,MATCH($Z254,Calculs!$AM$1248:$AM$1278,0),6))=TRUE,\"\",INDEX(Calculs!$C$1248:$H$1278,MATCH($Z254,Calculs!$AM$1248:$AM$1278,0),6))","v":"."},null,{"$f":"IF(Afficher_les_prix,IF(ISERROR(INDEX(Calculs!$C$1248:$H$1278,MATCH($Z254,Calculs!$AM$1248:$AM$1278,0),3))=TRUE,\"\",INDEX(Calculs!$C$1248:$H$1278,MATCH($Z254,Calculs!$AM$1248:$AM$1278,0),3)),\"\")","v":"."},null,{"$f":"IF(Afficher_les_prix,IF(ISERROR(INDEX(Calculs!$C$1248:$N$1278,MATCH($Z254,Calculs!$AM$1248:$AM$1278,0),8))=TRUE,\"\",INDEX(Calculs!$C$1248:$N$1278,MATCH($Z254,Calculs!$AM$1248:$AM$1278,0),8)),\"\")","v":0},{"$f":"IF(Afficher_les_prix,IF(ISERROR(INDEX(Calculs!$C$1248:$N$1278,MATCH($Z254,Calculs!$AM$1248:$AM$1278,0),12))=TRUE,\"\",INDEX(Calculs!$C$1248:$N$1278,MATCH($Z254,Calculs!$AM$1248:$AM$1278,0),12)),\"\")","v":0},null,null,null,null,19]
[null,null,{"$f":"IF(ISERROR(INDEX(Calculs!$C$1248:$H$1278,MATCH($Z255,Calculs!$AM$1248:$AM$1278,0),1))=TRUE,\"\",INDEX(Calculs!$C$1248:$H$1278,MATCH($Z255,Calculs!$AM$1248:$AM$1278,0),1))","v":"A prévoir"},null,null,{"$f":"IF(ISERROR(INDEX(Calculs!$C$1248:$H$1278,MATCH($Z255,Calculs!$AM$1248:$AM$1278,0),2))=TRUE,\"\",INDEX(Calculs!$C$1248:$H$1278,MATCH($Z255,Calculs!$AM$1248:$AM$1278,0),2))","v":"Filtre à tamis sur le retour PAC"},null,null,null,null,null,null,null,null,null,{"$f":"IF(ISERROR(INDEX(Calculs!$C$1248:$H$1278,MATCH($Z255,Calculs!$AM$1248:$AM$1278,0),6))=TRUE,\"\",INDEX(Calculs!$C$1248:$H$1278,MATCH($Z255,Calculs!$AM$1248:$AM$1278,0),6))","v":"-"},null,{"$f":"IF(Afficher_les_prix,IF(ISERROR(INDEX(Calculs!$C$1248:$H$1278,MATCH($Z255,Calculs!$AM$1248:$AM$1278,0),3))=TRUE,\"\",INDEX(Calculs!$C$1248:$H$1278,MATCH($Z255,Calculs!$AM$1248:$AM$1278,0),3)),\"\")","v":"-"},null,{"$f":"IF(Afficher_les_prix,IF(ISERROR(INDEX(Calculs!$C$1248:$N$1278,MATCH($Z255,Calculs!$AM$1248:$AM$1278,0),8))=TRUE,\"\",INDEX(Calculs!$C$1248:$N$1278,MATCH($Z255,Calculs!$AM$1248:$AM$1278,0),8)),\"\")","v":"-"},{"$f":"IF(Afficher_les_prix,IF(ISERROR(INDEX(Calculs!$C$1248:$N$1278,MATCH($Z255,Calculs!$AM$1248:$AM$1278,0),12))=TRUE,\"\",INDEX(Calculs!$C$1248:$N$1278,MATCH($Z255,Calculs!$AM$1248:$AM$1278,0),12)),\"\")","v":0},null,null,null,null,20]
[null,null,{"$f":"IF(ISERROR(INDEX(Calculs!$C$1248:$H$1278,MATCH($Z256,Calculs!$AM$1248:$AM$1278,0),1))=TRUE,\"\",INDEX(Calculs!$C$1248:$H$1278,MATCH($Z256,Calculs!$AM$1248:$AM$1278,0),1))","v":"A prévoir"},null,null,{"$f":"IF(ISERROR(INDEX(Calculs!$C$1248:$H$1278,MATCH($Z256,Calculs!$AM$1248:$AM$1278,0),2))=TRUE,\"\",INDEX(Calculs!$C$1248:$H$1278,MATCH($Z256,Calculs!$AM$1248:$AM$1278,0),2))","v":"Soupape différentielle (repère 9d)"},null,null,null,null,null,null,null,null,null,{"$f":"IF(ISERROR(INDEX(Calculs!$C$1248:$H$1278,MATCH($Z256,Calculs!$AM$1248:$AM$1278,0),6))=TRUE,\"\",INDEX(Calculs!$C$1248:$H$1278,MATCH($Z256,Calculs!$AM$1248:$AM$1278,0),6))","v":"-"},null,{"$f":"IF(Afficher_les_prix,IF(ISERROR(INDEX(Calculs!$C$1248:$H$1278,MATCH($Z256,Calculs!$AM$1248:$AM$1278,0),3))=TRUE,\"\",INDEX(Calculs!$C$1248:$H$1278,MATCH($Z256,Calculs!$AM$1248:$AM$1278,0),3)),\"\")","v":"-"},null,{"$f":"IF(Afficher_les_prix,IF(ISERROR(INDEX(Calculs!$C$1248:$N$1278,MATCH($Z256,Calculs!$AM$1248:$AM$1278,0),8))=TRUE,\"\",INDEX(Calculs!$C$1248:$N$1278,MATCH($Z256,Calculs!$AM$1248:$AM$1278,0),8)),\"\")","v":"-"},{"$f":"IF(Afficher_les_prix,IF(ISERROR(INDEX(Calculs!$C$1248:$N$1278,MATCH($Z256,Calculs!$AM$1248:$AM$1278,0),12))=TRUE,\"\",INDEX(Calculs!$C$1248:$N$1278,MATCH($Z256,Calculs!$AM$1248:$AM$1278,0),12)),\"\")","v":0},null,null,null,null,21]
[null,null,{"$f":"IF(ISERROR(INDEX(Calculs!$C$1248:$H$1278,MATCH($Z257,Calculs!$AM$1248:$AM$1278,0),1))=TRUE,\"\",INDEX(Calculs!$C$1248:$H$1278,MATCH($Z257,Calculs!$AM$1248:$AM$1278,0),1))","v":"A prévoir"},null,null,{"$f":"IF(ISERROR(INDEX(Calculs!$C$1248:$H$1278,MATCH($Z257,Calculs!$AM$1248:$AM$1278,0),2))=TRUE,\"\",INDEX(Calculs!$C$1248:$H$1278,MATCH($Z257,Calculs!$AM$1248:$AM$1278,0),2))","v":"Vase expansion, soupape, manomètre."},null,null,null,null,null,null,null,null,null,{"$f":"IF(ISERROR(INDEX(Calculs!$C$1248:$H$1278,MATCH($Z257,Calculs!$AM$1248:$AM$1278,0),6))=TRUE,\"\",INDEX(Calculs!$C$1248:$H$1278,MATCH($Z257,Calculs!$AM$1248:$AM$1278,0),6))","v":"-"},null,{"$f":"IF(Afficher_les_prix,IF(ISERROR(INDEX(Calculs!$C$1248:$H$1278,MATCH($Z257,Calculs!$AM$1248:$AM$1278,0),3))=TRUE,\"\",INDEX(Calculs!$C$1248:$H$1278,MATCH($Z257,Calculs!$AM$1248:$AM$1278,0),3)),\"\")","v":"-"},null,{"$f":"IF(Afficher_les_prix,IF(ISERROR(INDEX(Calculs!$C$1248:$N$1278,MATCH($Z257,Calculs!$AM$1248:$AM$1278,0),8))=TRUE,\"\",INDEX(Calculs!$C$1248:$N$1278,MATCH($Z257,Calculs!$AM$1248:$AM$1278,0),8)),\"\")","v":"-"},{"$f":"IF(Afficher_les_prix,IF(ISERROR(INDEX(Calculs!$C$1248:$N$1278,MATCH($Z257,Calculs!$AM$1248:$AM$1278,0),12))=TRUE,\"\",INDEX(Calculs!$C$1248:$N$1278,MATCH($Z257,Calculs!$AM$1248:$AM$1278,0),12)),\"\")","v":0},null,null,null,null,22]
[null,null,{"$f":"IF(ISERROR(INDEX(Calculs!$C$1248:$H$1278,MATCH($Z258,Calculs!$AM$1248:$AM$1278,0),1))=TRUE,\"\",INDEX(Calculs!$C$1248:$H$1278,MATCH($Z258,Calculs!$AM$1248:$AM$1278,0),1))","v":""},null,null,{"$f":"IF(ISERROR(INDEX(Calculs!$C$1248:$H$1278,MATCH($Z258,Calculs!$AM$1248:$AM$1278,0),2))=TRUE,\"\",INDEX(Calculs!$C$1248:$H$1278,MATCH($Z258,Calculs!$AM$1248:$AM$1278,0),2))","v":""},null,null,null,null,null,null,null,null,null,{"$f":"IF(ISERROR(INDEX(Calculs!$C$1248:$H$1278,MATCH($Z258,Calculs!$AM$1248:$AM$1278,0),6))=TRUE,\"\",INDEX(Calculs!$C$1248:$H$1278,MATCH($Z258,Calculs!$AM$1248:$AM$1278,0),6))","v":""},null,{"$f":"IF(Afficher_les_prix,IF(ISERROR(INDEX(Calculs!$C$1248:$H$1278,MATCH($Z258,Calculs!$AM$1248:$AM$1278,0),3))=TRUE,\"\",INDEX(Calculs!$C$1248:$H$1278,MATCH($Z258,Calculs!$AM$1248:$AM$1278,0),3)),\"\")","v":""},null,{"$f":"IF(Afficher_les_prix,IF(ISERROR(INDEX(Calculs!$C$1248:$N$1278,MATCH($Z258,Calculs!$AM$1248:$AM$1278,0),8))=TRUE,\"\",INDEX(Calculs!$C$1248:$N$1278,MATCH($Z258,Calculs!$AM$1248:$AM$1278,0),8)),\"\")","v":""},{"$f":"IF(Afficher_les_prix,IF(ISERROR(INDEX(Calculs!$C$1248:$N$1278,MATCH($Z258,Calculs!$AM$1248:$AM$1278,0),12))=TRUE,\"\",INDEX(Calculs!$C$1248:$N$1278,MATCH($Z258,Calculs!$AM$1248:$AM$1278,0),12)),\"\")","v":""},null,null,null,null,23]
[null,null,{"$f":"IF(ISERROR(INDEX(Calculs!$C$1248:$H$1278,MATCH($Z259,Calculs!$AM$1248:$AM$1278,0),1))=TRUE,\"\",INDEX(Calculs!$C$1248:$H$1278,MATCH($Z259,Calculs!$AM$1248:$AM$1278,0),1))","v":""},null,null,{"$f":"IF(ISERROR(INDEX(Calculs!$C$1248:$H$1278,MATCH($Z259,Calculs!$AM$1248:$AM$1278,0),2))=TRUE,\"\",INDEX(Calculs!$C$1248:$H$1278,MATCH($Z259,Calculs!$AM$1248:$AM$1278,0),2))","v":""},null,null,null,null,null,null,null,null,null,{"$f":"IF(ISERROR(INDEX(Calculs!$C$1248:$H$1278,MATCH($Z259,Calculs!$AM$1248:$AM$1278,0),6))=TRUE,\"\",INDEX(Calculs!$C$1248:$H$1278,MATCH($Z259,Calculs!$AM$1248:$AM$1278,0),6))","v":""},null,{"$f":"IF(Afficher_les_prix,IF(ISERROR(INDEX(Calculs!$C$1248:$H$1278,MATCH($Z259,Calculs!$AM$1248:$AM$1278,0),3))=TRUE,\"\",INDEX(Calculs!$C$1248:$H$1278,MATCH($Z259,Calculs!$AM$1248:$AM$1278,0),3)),\"\")","v":""},null,{"$f":"IF(Afficher_les_prix,IF(ISERROR(INDEX(Calculs!$C$1248:$N$1278,MATCH($Z259,Calculs!$AM$1248:$AM$1278,0),8))=TRUE,\"\",INDEX(Calculs!$C$1248:$N$1278,MATCH($Z259,Calculs!$AM$1248:$AM$1278,0),8)),\"\")","v":""},{"$f":"IF(Afficher_les_prix,IF(ISERROR(INDEX(Calculs!$C$1248:$N$1278,MATCH($Z259,Calculs!$AM$1248:$AM$1278,0),12))=TRUE,\"\",INDEX(Calculs!$C$1248:$N$1278,MATCH($Z259,Calculs!$AM$1248:$AM$1278,0),12)),\"\")","v":""},null,null,null,null,24]
[null,null,{"$f":"IF(ISERROR(INDEX(Calculs!$C$1248:$H$1278,MATCH($Z260,Calculs!$AM$1248:$AM$1278,0),1))=TRUE,\"\",INDEX(Calculs!$C$1248:$H$1278,MATCH($Z260,Calculs!$AM$1248:$AM$1278,0),1))","v":""},null,null,{"$f":"IF(ISERROR(INDEX(Calculs!$C$1248:$H$1278,MATCH($Z260,Calculs!$AM$1248:$AM$1278,0),2))=TRUE,\"\",INDEX(Calculs!$C$1248:$H$1278,MATCH($Z260,Calculs!$AM$1248:$AM$1278,0),2))","v":""},null,null,null,null,null,null,null,null,null,{"$f":"IF(ISERROR(INDEX(Calculs!$C$1248:$H$1278,MATCH($Z260,Calculs!$AM$1248:$AM$1278,0),6))=TRUE,\"\",INDEX(Calculs!$C$1248:$H$1278,MATCH($Z260,Calculs!$AM$1248:$AM$1278,0),6))","v":""},null,{"$f":"IF(Afficher_les_prix,IF(ISERROR(INDEX(Calculs!$C$1248:$H$1278,MATCH($Z260,Calculs!$AM$1248:$AM$1278,0),3))=TRUE,\"\",INDEX(Calculs!$C$1248:$H$1278,MATCH($Z260,Calculs!$AM$1248:$AM$1278,0),3)),\"\")","v":""},null,{"$f":"IF(Afficher_les_prix,IF(ISERROR(INDEX(Calculs!$C$1248:$N$1278,MATCH($Z260,Calculs!$AM$1248:$AM$1278,0),8))=TRUE,\"\",INDEX(Calculs!$C$1248:$N$1278,MATCH($Z260,Calculs!$AM$1248:$AM$1278,0),8)),\"\")","v":""},{"$f":"IF(Afficher_les_prix,IF(ISERROR(INDEX(Calculs!$C$1248:$N$1278,MATCH($Z260,Calculs!$AM$1248:$AM$1278,0),12))=TRUE,\"\",INDEX(Calculs!$C$1248:$N$1278,MATCH($Z260,Calculs!$AM$1248:$AM$1278,0),12)),\"\")","v":""},null,null,null,null,25]
[null,null,{"$f":"IF(ISERROR(INDEX(Calculs!$C$1248:$H$1278,MATCH($Z261,Calculs!$AM$1248:$AM$1278,0),1))=TRUE,\"\",INDEX(Calculs!$C$1248:$H$1278,MATCH($Z261,Calculs!$AM$1248:$AM$1278,0),1))","v":""},null,null,{"$f":"IF(ISERROR(INDEX(Calculs!$C$1248:$H$1278,MATCH($Z261,Calculs!$AM$1248:$AM$1278,0),2))=TRUE,\"\",INDEX(Calculs!$C$1248:$H$1278,MATCH($Z261,Calculs!$AM$1248:$AM$1278,0),2))","v":""},null,null,null,null,null,null,null,null,null,{"$f":"IF(ISERROR(INDEX(Calculs!$C$1248:$H$1278,MATCH($Z261,Calculs!$AM$1248:$AM$1278,0),6))=TRUE,\"\",INDEX(Calculs!$C$1248:$H$1278,MATCH($Z261,Calculs!$AM$1248:$AM$1278,0),6))","v":""},null,{"$f":"IF(Afficher_les_prix,IF(ISERROR(INDEX(Calculs!$C$1248:$H$1278,MATCH($Z261,Calculs!$AM$1248:$AM$1278,0),3))=TRUE,\"\",INDEX(Calculs!$C$1248:$H$1278,MATCH($Z261,Calculs!$AM$1248:$AM$1278,0),3)),\"\")","v":""},null,{"$f":"IF(Afficher_les_prix,IF(ISERROR(INDEX(Calculs!$C$1248:$N$1278,MATCH($Z261,Calculs!$AM$1248:$AM$1278,0),8))=TRUE,\"\",INDEX(Calculs!$C$1248:$N$1278,MATCH($Z261,Calculs!$AM$1248:$AM$1278,0),8)),\"\")","v":""},{"$f":"IF(Afficher_les_prix,IF(ISERROR(INDEX(Calculs!$C$1248:$N$1278,MATCH($Z261,Calculs!$AM$1248:$AM$1278,0),12))=TRUE,\"\",INDEX(Calculs!$C$1248:$N$1278,MATCH($Z261,Calculs!$AM$1248:$AM$1278,0),12)),\"\")","v":""},null,null,null,null,26]
[null,null,{"$f":"IF(ISERROR(INDEX(Calculs!$C$1248:$H$1278,MATCH($Z262,Calculs!$AM$1248:$AM$1278,0),1))=TRUE,\"\",INDEX(Calculs!$C$1248:$H$1278,MATCH($Z262,Calculs!$AM$1248:$AM$1278,0),1))","v":""},null,null,{"$f":"IF(ISERROR(INDEX(Calculs!$C$1248:$H$1278,MATCH($Z262,Calculs!$AM$1248:$AM$1278,0),2))=TRUE,\"\",INDEX(Calculs!$C$1248:$H$1278,MATCH($Z262,Calculs!$AM$1248:$AM$1278,0),2))","v":""},null,null,null,null,null,null,null,null,null,{"$f":"IF(ISERROR(INDEX(Calculs!$C$1248:$H$1278,MATCH($Z262,Calculs!$AM$1248:$AM$1278,0),6))=TRUE,\"\",INDEX(Calculs!$C$1248:$H$1278,MATCH($Z262,Calculs!$AM$1248:$AM$1278,0),6))","v":""},null,{"$f":"IF(Afficher_les_prix,IF(ISERROR(INDEX(Calculs!$C$1248:$H$1278,MATCH($Z262,Calculs!$AM$1248:$AM$1278,0),3))=TRUE,\"\",INDEX(Calculs!$C$1248:$H$1278,MATCH($Z262,Calculs!$AM$1248:$AM$1278,0),3)),\"\")","v":""},null,{"$f":"IF(Afficher_les_prix,IF(ISERROR(INDEX(Calculs!$C$1248:$N$1278,MATCH($Z262,Calculs!$AM$1248:$AM$1278,0),8))=TRUE,\"\",INDEX(Calculs!$C$1248:$N$1278,MATCH($Z262,Calculs!$AM$1248:$AM$1278,0),8)),\"\")","v":""},{"$f":"IF(Afficher_les_prix,IF(ISERROR(INDEX(Calculs!$C$1248:$N$1278,MATCH($Z262,Calculs!$AM$1248:$AM$1278,0),12))=TRUE,\"\",INDEX(Calculs!$C$1248:$N$1278,MATCH($Z262,Calculs!$AM$1248:$AM$1278,0),12)),\"\")","v":""},null,null,null,null,27]
[null,null,{"$f":"IF(ISERROR(INDEX(Calculs!$C$1248:$H$1278,MATCH($Z263,Calculs!$AM$1248:$AM$1278,0),1))=TRUE,\"\",INDEX(Calculs!$C$1248:$H$1278,MATCH($Z263,Calculs!$AM$1248:$AM$1278,0),1))","v":""},null,null,{"$f":"IF(ISERROR(INDEX(Calculs!$C$1248:$H$1278,MATCH($Z263,Calculs!$AM$1248:$AM$1278,0),2))=TRUE,\"\",INDEX(Calculs!$C$1248:$H$1278,MATCH($Z263,Calculs!$AM$1248:$AM$1278,0),2))","v":""},null,null,null,null,null,null,null,null,null,{"$f":"IF(ISERROR(INDEX(Calculs!$C$1248:$H$1278,MATCH($Z263,Calculs!$AM$1248:$AM$1278,0),6))=TRUE,\"\",INDEX(Calculs!$C$1248:$H$1278,MATCH($Z263,Calculs!$AM$1248:$AM$1278,0),6))","v":""},null,{"$f":"IF(Afficher_les_prix,IF(ISERROR(INDEX(Calculs!$C$1248:$H$1278,MATCH($Z263,Calculs!$AM$1248:$AM$1278,0),3))=TRUE,\"\",INDEX(Calculs!$C$1248:$H$1278,MATCH($Z263,Calculs!$AM$1248:$AM$1278,0),3)),\"\")","v":""},null,{"$f":"IF(Afficher_les_prix,IF(ISERROR(INDEX(Calculs!$C$1248:$N$1278,MATCH($Z263,Calculs!$AM$1248:$AM$1278,0),8))=TRUE,\"\",INDEX(Calculs!$C$1248:$N$1278,MATCH($Z263,Calculs!$AM$1248:$AM$1278,0),8)),\"\")","v":""},{"$f":"IF(Afficher_les_prix,IF(ISERROR(INDEX(Calculs!$C$1248:$N$1278,MATCH($Z263,Calculs!$AM$1248:$AM$1278,0),12))=TRUE,\"\",INDEX(Calculs!$C$1248:$N$1278,MATCH($Z263,Calculs!$AM$1248:$AM$1278,0),12)),\"\")","v":""},null,null,null,null,28]
[null,null,{"$f":"IF(ISERROR(INDEX(Calculs!$C$1248:$H$1278,MATCH($Z264,Calculs!$AM$1248:$AM$1278,0),1))=TRUE,\"\",INDEX(Calculs!$C$1248:$H$1278,MATCH($Z264,Calculs!$AM$1248:$AM$1278,0),1))","v":""},null,null,{"$f":"IF(ISERROR(INDEX(Calculs!$C$1248:$H$1278,MATCH($Z264,Calculs!$AM$1248:$AM$1278,0),2))=TRUE,\"\",INDEX(Calculs!$C$1248:$H$1278,MATCH($Z264,Calculs!$AM$1248:$AM$1278,0),2))","v":""},null,null,null,null,null,null,null,null,null,{"$f":"IF(ISERROR(INDEX(Calculs!$C$1248:$H$1278,MATCH($Z264,Calculs!$AM$1248:$AM$1278,0),6))=TRUE,\"\",INDEX(Calculs!$C$1248:$H$1278,MATCH($Z264,Calculs!$AM$1248:$AM$1278,0),6))","v":""},null,{"$f":"IF(Afficher_les_prix,IF(ISERROR(INDEX(Calculs!$C$1248:$H$1278,MATCH($Z264,Calculs!$AM$1248:$AM$1278,0),3))=TRUE,\"\",INDEX(Calculs!$C$1248:$H$1278,MATCH($Z264,Calculs!$AM$1248:$AM$1278,0),3)),\"\")","v":""},null,{"$f":"IF(Afficher_les_prix,IF(ISERROR(INDEX(Calculs!$C$1248:$N$1278,MATCH($Z264,Calculs!$AM$1248:$AM$1278,0),8))=TRUE,\"\",INDEX(Calculs!$C$1248:$N$1278,MATCH($Z264,Calculs!$AM$1248:$AM$1278,0),8)),\"\")","v":""},{"$f":"IF(Afficher_les_prix,IF(ISERROR(INDEX(Calculs!$C$1248:$N$1278,MATCH($Z264,Calculs!$AM$1248:$AM$1278,0),12))=TRUE,\"\",INDEX(Calculs!$C$1248:$N$1278,MATCH($Z264,Calculs!$AM$1248:$AM$1278,0),12)),\"\")","v":""},null,null,null,null,29]
[null,null,{"$f":"IF(ISERROR(INDEX(Calculs!$C$1248:$H$1278,MATCH($Z265,Calculs!$AM$1248:$AM$1278,0),1))=TRUE,\"\",INDEX(Calculs!$C$1248:$H$1278,MATCH($Z265,Calculs!$AM$1248:$AM$1278,0),1))","v":""},null,null,{"$f":"IF(ISERROR(INDEX(Calculs!$C$1248:$H$1278,MATCH($Z265,Calculs!$AM$1248:$AM$1278,0),2))=TRUE,\"\",INDEX(Calculs!$C$1248:$H$1278,MATCH($Z265,Calculs!$AM$1248:$AM$1278,0),2))","v":""},null,null,null,null,null,null,null,null,null,{"$f":"IF(ISERROR(INDEX(Calculs!$C$1248:$H$1278,MATCH($Z265,Calculs!$AM$1248:$AM$1278,0),6))=TRUE,\"\",INDEX(Calculs!$C$1248:$H$1278,MATCH($Z265,Calculs!$AM$1248:$AM$1278,0),6))","v":""},null,{"$f":"IF(Afficher_les_prix,IF(ISERROR(INDEX(Calculs!$C$1248:$H$1278,MATCH($Z265,Calculs!$AM$1248:$AM$1278,0),3))=TRUE,\"\",INDEX(Calculs!$C$1248:$H$1278,MATCH($Z265,Calculs!$AM$1248:$AM$1278,0),3)),\"\")","v":""},null,{"$f":"IF(Afficher_les_prix,IF(ISERROR(INDEX(Calculs!$C$1248:$N$1278,MATCH($Z265,Calculs!$AM$1248:$AM$1278,0),8))=TRUE,\"\",INDEX(Calculs!$C$1248:$N$1278,MATCH($Z265,Calculs!$AM$1248:$AM$1278,0),8)),\"\")","v":""},{"$f":"IF(Afficher_les_prix,IF(ISERROR(INDEX(Calculs!$C$1248:$N$1278,MATCH($Z265,Calculs!$AM$1248:$AM$1278,0),12))=TRUE,\"\",INDEX(Calculs!$C$1248:$N$1278,MATCH($Z265,Calculs!$AM$1248:$AM$1278,0),12)),\"\")","v":""},null,null,null,null,30]
[null,null,{"$f":"IF(ISERROR(INDEX(Calculs!$C$1248:$H$1278,MATCH($Z266,Calculs!$AM$1248:$AM$1278,0),1))=TRUE,\"\",INDEX(Calculs!$C$1248:$H$1278,MATCH($Z266,Calculs!$AM$1248:$AM$1278,0),1))","v":""},null,null,{"$f":"IF(ISERROR(INDEX(Calculs!$C$1248:$H$1278,MATCH($Z266,Calculs!$AM$1248:$AM$1278,0),2))=TRUE,\"\",INDEX(Calculs!$C$1248:$H$1278,MATCH($Z266,Calculs!$AM$1248:$AM$1278,0),2))","v":""},null,null,null,null,null,null,null,null,null,{"$f":"IF(ISERROR(INDEX(Calculs!$C$1248:$H$1278,MATCH($Z266,Calculs!$AM$1248:$AM$1278,0),6))=TRUE,\"\",INDEX(Calculs!$C$1248:$H$1278,MATCH($Z266,Calculs!$AM$1248:$AM$1278,0),6))","v":""},null,{"$f":"IF(Afficher_les_prix,IF(ISERROR(INDEX(Calculs!$C$1248:$H$1278,MATCH($Z266,Calculs!$AM$1248:$AM$1278,0),3))=TRUE,\"\",INDEX(Calculs!$C$1248:$H$1278,MATCH($Z266,Calculs!$AM$1248:$AM$1278,0),3)),\"\")","v":""},null,{"$f":"IF(Afficher_les_prix,IF(ISERROR(INDEX(Calculs!$C$1248:$N$1278,MATCH($Z266,Calculs!$AM$1248:$AM$1278,0),8))=TRUE,\"\",INDEX(Calculs!$C$1248:$N$1278,MATCH($Z266,Calculs!$AM$1248:$AM$1278,0),8)),\"\")","v":""},{"$f":"IF(Afficher_les_prix,IF(ISERROR(INDEX(Calculs!$C$1248:$N$1278,MATCH($Z266,Calculs!$AM$1248:$AM$1278,0),12))=TRUE,\"\",INDEX(Calculs!$C$1248:$N$1278,MATCH($Z266,Calculs!$AM$1248:$AM$1278,0),12)),\"\")","v":""},null,null,null,null,40]
[null,null,{"$f":"IF(chiffrage!C48=\"\",\"\",chiffrage!C48)","v":""},null,null,{"$f":"IF(chiffrage!F48=\"\",\"\",chiffrage!F48)","v":""},null,null,null,null,null,null,null,null,null,{"$f":"IF(chiffrage!P48=\"\",\"\",chiffrage!P48)","v":""},null,{"$f":"IF(Afficher_les_prix,IF(chiffrage!R48=\"\",\"\",chiffrage!R48),\"\")","v":""},null,{"$f":"IF(Afficher_les_prix,IF(chiffrage!T48=\"\",\"\",chiffrage!T48),\"\")","v":0},{"$f":"IF(Afficher_les_prix,IF(chiffrage!U48=\"\",\"\",chiffrage!U48),\"\")","v":""}]
[null,null,{"$f":"IF(chiffrage!C49=\"\",\"\",chiffrage!C49)","v":""},null,null,{"$f":"IF(chiffrage!F49=\"\",\"\",chiffrage!F49)","v":""},null,null,null,null,null,null,null,null,null,{"$f":"IF(chiffrage!P49=\"\",\"\",chiffrage!P49)","v":""},null,{"$f":"IF(Afficher_les_prix,IF(chiffrage!R49=\"\",\"\",chiffrage!R49),\"\")","v":""},null,{"$f":"IF(Afficher_les_prix,IF(chiffrage!T49=\"\",\"\",chiffrage!T49),\"\")","v":0},{"$f":"IF(Afficher_les_prix,IF(chiffrage!U49=\"\",\"\",chiffrage!U49),\"\")","v":""}]
[null,null,{"$f":"IF(chiffrage!C50=\"\",\"\",chiffrage!C50)","v":""},null,null,{"$f":"IF(chiffrage!F50=\"\",\"\",chiffrage!F50)","v":""},null,null,null,null,null,null,null,null,null,{"$f":"IF(chiffrage!P50=\"\",\"\",chiffrage!P50)","v":""},null,{"$f":"IF(Afficher_les_prix,IF(chiffrage!R50=\"\",\"\",chiffrage!R50),\"\")","v":""},null,{"$f":"IF(Afficher_les_prix,IF(chiffrage!T50=\"\",\"\",chiffrage!T50),\"\")","v":0},{"$f":"IF(Afficher_les_prix,IF(chiffrage!U50=\"\",\"\",chiffrage!U50),\"\")","v":""}]
[null,null,{"$f":"IF(chiffrage!C51=\"\",\"\",chiffrage!C51)","v":""},null,null,{"$f":"IF(chiffrage!F51=\"\",\"\",chiffrage!F51)","v":""},null,null,null,null,null,null,null,null,null,{"$f":"IF(chiffrage!P51=\"\",\"\",chiffrage!P51)","v":""},null,{"$f":"IF(Afficher_les_prix,IF(chiffrage!R51=\"\",\"\",chiffrage!R51),\"\")","v":""},null,{"$f":"IF(Afficher_les_prix,IF(chiffrage!T51=\"\",\"\",chiffrage!T51),\"\")","v":0},{"$f":"IF(Afficher_les_prix,IF(chiffrage!U51=\"\",\"\",chiffrage!U51),\"\")","v":""}]
[null,null,{"$f":"IF(chiffrage!C52=\"\",\"\",chiffrage!C52)","v":""},null,null,{"$f":"IF(chiffrage!F52=\"\",\"\",chiffrage!F52)","v":""},null,null,null,null,null,null,null,null,null,{"$f":"IF(chiffrage!P52=\"\",\"\",chiffrage!P52)","v":""},null,{"$f":"IF(Afficher_les_prix,IF(chiffrage!R52=\"\",\"\",chiffrage!R52),\"\")","v":""},null,{"$f":"IF(Afficher_les_prix,IF(chiffrage!T52=\"\",\"\",chiffrage!T52),\"\")","v":0},{"$f":"IF(Afficher_les_prix,IF(chiffrage!U52=\"\",\"\",chiffrage!U52),\"\")","v":""}]
[null,null,{"$f":"IF(chiffrage!C53=\"\",\"\",chiffrage!C53)","v":""},null,null,{"$f":"IF(chiffrage!F53=\"\",\"\",chiffrage!F53)","v":""},null,null,null,null,null,null,null,null,null,{"$f":"IF(chiffrage!P53=\"\",\"\",chiffrage!P53)","v":""},null,{"$f":"IF(Afficher_les_prix,IF(chiffrage!R53=\"\",\"\",chiffrage!R53),\"\")","v":""},null,{"$f":"IF(Afficher_les_prix,IF(chiffrage!T53=\"\",\"\",chiffrage!T53),\"\")","v":0},{"$f":"IF(Afficher_les_prix,IF(chiffrage!U53=\"\",\"\",chiffrage!U53),\"\")","v":""}]
[null,null,{"$f":"IF(chiffrage!C54=\"\",\"\",chiffrage!C54)","v":""},null,null,{"$f":"IF(chiffrage!F54=\"\",\"\",chiffrage!F54)","v":""},null,null,null,null,null,null,null,null,null,{"$f":"IF(chiffrage!P54=\"\",\"\",chiffrage!P54)","v":""},null,{"$f":"IF(Afficher_les_prix,IF(chiffrage!R54=\"\",\"\",chiffrage!R54),\"\")","v":""},null,{"$f":"IF(Afficher_les_prix,IF(chiffrage!T54=\"\",\"\",chiffrage!T54),\"\")","v":0},{"$f":"IF(Afficher_les_prix,IF(chiffrage!U54=\"\",\"\",chiffrage!U54),\"\")","v":""}]
[null,null,{"$f":"IF(chiffrage!C55=\"\",\"\",chiffrage!C55)","v":""},null,null,{"$f":"IF(chiffrage!F55=\"\",\"\",chiffrage!F55)","v":""},null,null,null,null,null,null,null,null,null,{"$f":"IF(chiffrage!P55=\"\",\"\",chiffrage!P55)","v":""},null,{"$f":"IF(Afficher_les_prix,IF(chiffrage!R55=\"\",\"\",chiffrage!R55),\"\")","v":""},null,{"$f":"IF(Afficher_les_prix,IF(chiffrage!T55=\"\",\"\",chiffrage!T55),\"\")","v":0},{"$f":"IF(Afficher_les_prix,IF(chiffrage!U55=\"\",\"\",chiffrage!U55),\"\")","v":""}]
[null,null,{"$f":"IF(chiffrage!C56=\"\",\"\",chiffrage!C56)","v":""},null,null,{"$f":"IF(chiffrage!F56=\"\",\"\",chiffrage!F56)","v":""},null,null,null,null,null,null,null,null,null,{"$f":"IF(chiffrage!P56=\"\",\"\",chiffrage!P56)","v":""},null,{"$f":"IF(Afficher_les_prix,IF(chiffrage!R56=\"\",\"\",chiffrage!R56),\"\")","v":""},null,{"$f":"IF(Afficher_les_prix,IF(chiffrage!T56=\"\",\"\",chiffrage!T56),\"\")","v":0},{"$f":"IF(Afficher_les_prix,IF(chiffrage!U56=\"\",\"\",chiffrage!U56),\"\")","v":""}]
[null,null,{"$f":"IF(chiffrage!C57=\"\",\"\",chiffrage!C57)","v":""},null,null,{"$f":"IF(chiffrage!F57=\"\",\"\",chiffrage!F57)","v":""},null,null,null,null,null,null,null,null,null,{"$f":"IF(chiffrage!P57=\"\",\"\",chiffrage!P57)","v":""},null,{"$f":"IF(Afficher_les_prix,IF(chiffrage!R57=\"\",\"\",chiffrage!R57),\"\")","v":""},null,{"$f":"IF(Afficher_les_prix,IF(chiffrage!T57=\"\",\"\",chiffrage!T57),\"\")","v":0},{"$f":"IF(Afficher_les_prix,IF(chiffrage!U57=\"\",\"\",chiffrage!U57),\"\")","v":""}]
[]
[null,null,{"$f":"Calculs!D1626","v":""},null,null,null,null,null,null,null,null,null,null,null,null,null,null,null,{"$f":"IF(Afficher_les_prix,\"Total produits HT\",\"\")","v":"Total produits HT"},{"$f":"IF(Afficher_les_prix,chiffrage!T59,\"\")","v":17978}]
[null,null,null,null,null,null,null,null,null,null,null,null,null,null,null,null,null,null,{"$f":"IF(Afficher_les_prix,\"Total contribution DEEE & PMCB HT\",\"\")","v":"Total contribution DEEE & PMCB HT"},{"$f":"IF(Afficher_les_prix,chiffrage!T60,\"\")","v":16.919999999999995}]
[null,null,null,null,null,null,null,null,null,null,null,null,null,null,null,null,null,{"$f":"IF(Afficher_les_prix,chiffrage!S61,\"\")","v":"TVA (20%)"},null,{"$f":"IF(Afficher_les_prix,chiffrage!T61,\"\")","v":3598.9839999999999}]
[null,null,null,null,null,null,null,null,null,null,null,null,null,null,null,null,null,null,{"$f":"IF(Afficher_les_prix,\"Total TTC\",\"\")","v":"Total TTC"},{"$f":"IF(Afficher_les_prix,chiffrage!T62,\"\")","v":21593.903999999999}]
[]
[null,null,{"$f":"Paramétrage!F263","v":"Sous réserve d'éligibilité, les acquéreurs d'une pompe à chaleur peuvent bénéficier d'un crédit d'impôt sur le prix du matériel.\nPour plus d'information se reporter : www.vaillant.fr"},null,null,null,null,null,null,null,null,null,{"$f":"Paramétrage!F260","v":"La PAC a été sélectionnée sans mener d'étude thermique."}]
[]
[null,"Commentaires :"]
[]
[]
[]
[]
[]
[]
[]
[null,{"$f":"Renseignement!C$32","v":"L'utilisation de cet outil de calcul est une aide à la prescription technique et au pré-dimensionnement d'installations de pompes à chaleur. Par conséquent, les résultats obtenus à l'aide de cet outil ont une valeur uniquement indicative et non contractuelle. La société Saunier Duval Eau Chaude Chauffage - SAS  et le COSTIC ne sauraient être tenus responsables de toute autre utilisation du présent outil et ne peuvent garantir l'exactitude des résultats."}]
[null,{"$f":"FIO!$B$6","v":"Outil PAC GeniaConfig V2_81 du 23/04/2024"}]

{"sheet":"Rapport_Simpli","index":36,"n_rows":476,"n_cols":26,"rows_kept":476,"cut":false,"hidden":false,"merged":[[257,12,257,20],[270,7,270,9],[474,1,474,21],[0,3,0,21],[0,0,0,1],[77,10,77,21],[173,2,173,8],[188,6,188,8],[174,2,174,5],[162,18,162,19],[170,2,170,5],[179,2,179,5],[187,2,187,5],[181,2,181,5],[184,6,184,8],[175,2,175,5],[175,6,175,8],[176,6,176,8],[111,13,111,21],[112,1,112,12],[112,13,112,21],[113,1,113,12],[113,13,113,21],[148,6,148,8],[201,18,201,20],[189,2,190,5],[167,6,167,8],[180,6,180,8],[192,6,192,8],[176,2,176,5],[226,2,226,9],[243,7,243,9],[239,2,239,6],[240,2,240,6],[228,2,228,6],[228,7,228,9],[227,2,227,6],[239,7,239,9],[243,2,243,6],[238,12,238,20],[237,2,237,9],[202,14,202,17],[199,2,199,5],[200,2,200,5],[204,1,209,21],[81,23,83,24],[145,2,145,5],[146,2,146,5],[134,1,134,21],[244,2,246,9],[262,2,264,9],[183,22,183,24],[200,6,200,8],[200,18,200,20],[196,1,196,21],[199,14,199,17],[242,7,242,9],[229,2,229,6],[229,7,229,9],[258,7,258,9],[238,7,238,9],[256,2,256,6],[257,2,257,6],[247,2,249,9],[238,2,238,6],[178,2,178,8],[97,1,97,2],[162,20,162,21],[227,7,227,9],[388,11,388,15],[373,2,373,8],[389,2,389,3],[379,11,379,15],[386,11,386,15],[383,2,383,8],[385,2,385,8],[376,11,376,15],[381,9,381,10],[385,9,385,10],[384,11,384,15],[378,2,378,8],[381,2,381,8],[387,2,387,8],[387,9,387,10],[382,9,382,10],[385,11,385,15],[382,2,382,8],[383,11,383,15],[380,2,380,8],[380,9,380,10],[378,11,378,15],[382,11,382,15],[380,11,380,15],[372,2,372,8],[358,9,358,10],[362,2,362,8],[357,9,357,10],[361,2,361,8],[377,11,377,15],[368,11,368,15],[369,11,369,15],[370,2,370,8],[370,9,370,10],[376,9,376,10],[377,9,377,10],[376,2,376,8],[374,9,374,10],[374,11,374,15],[375,11,375,15],[372,11,372,15],[372,9,372,10],[358,2,358,8],[374,2,374,8],[354,9,354,10],[365,9,365,10],[367,2,367,8],[370,11,370,15],[367,9,367,10],[368,2,368,8],[355,2,355,8],[365,11,365,15],[352,2,352,8],[352,9,352,10],[362,11,362,15],[366,11,366,15],[368,9,368,10],[359,11,359,15],[363,9,363,10],[364,2,364,8],[364,9,364,10],[369,2,369,8],[369,9,369,10],[364,11,364,15],[355,11,355,15],[353,9,353,10],[378,9,378,10],[379,2,379,8],[379,9,379,10],[383,9,383,10],[381,11,381,15],[387,11,387,15],[342,11,342,15],[330,1,330,21],[345,9,345,10],[354,11,354,15],[363,2,363,8],[377,2,377,8],[353,11,353,15],[346,2,346,8],[349,9,349,10],[350,11,350,15],[356,11,356,15],[353,2,353,8],[355,9,355,10],[348,9,348,10],[349,11,349,15],[371,11,371,15],[373,11,373,15],[373,9,373,10],[255,7,255,9],[241,2,241,6],[252,2,252,6],[255,2,255,6],[268,7,268,9],[268,2,268,6],[258,2,258,6],[254,7,254,9],[253,7,253,9],[252,7,252,9],[242,2,242,6],[254,2,254,6],[253,2,253,6],[257,7,257,9],[241,7,241,9],[256,7,256,9],[351,11,351,15],[86,3,86,10],[90,12,90,13],[169,2,169,5],[163,2,163,8],[198,2,198,8],[199,18,199,20],[213,1,213,2],[190,6,190,7],[216,1,216,21],[191,6,191,8],[211,1,211,21],[167,2,167,5],[168,6,168,8],[171,2,171,5],[174,6,174,8],[201,6,201,8],[198,14,198,20],[200,14,200,17],[199,6,199,8],[97,12,97,13],[97,14,97,21],[109,13,109,21],[110,1,110,12],[111,1,111,12],[98,12,98,13],[98,14,98,21],[98,3,98,10],[99,16,99,17],[106,1,106,12],[103,1,103,21],[107,1,107,12],[107,13,107,21],[100,3,100,5],[98,1,98,2],[101,12,101,13],[101,14,101,21],[99,3,99,4],[99,7,99,10],[166,2,166,8],[192,2,192,5],[193,2,193,5],[159,3,159,5],[164,2,164,5],[84,12,84,21],[87,14,87,21],[142,2,142,8],[96,1,96,2],[96,3,96,10],[100,1,100,2],[106,13,106,21],[108,1,108,12],[108,13,108,21],[109,1,109,12],[86,1,86,2],[86,14,86,21],[99,1,99,2],[142,10,148,11],[136,1,136,2],[100,14,100,16],[94,1,94,10],[94,12,94,21],[136,3,136,10],[119,1,119,12],[119,13,119,21],[99,18,99,21],[110,13,110,21],[82,1,82,21],[90,18,90,21],[100,7,100,10],[100,18,100,21],[99,14,99,15],[89,12,89,13],[99,12,99,13],[89,16,89,17],[88,12,88,13],[88,14,88,21],[90,14,90,16],[89,18,89,21],[86,12,86,13],[83,1,83,21],[89,14,89,15],[84,1,84,10],[100,12,100,13],[96,14,96,21],[92,14,92,15],[92,12,92,13],[87,3,87,10],[87,1,87,2],[97,3,97,10],[96,12,96,13],[99,5,99,6],[143,2,143,5],[188,2,188,5],[138,1,138,21],[153,2,153,5],[148,2,148,5],[162,11,162,17],[186,2,186,8],[171,6,171,8],[187,6,187,8],[181,6,181,8],[169,6,169,8],[168,2,168,5],[158,6,158,8],[154,6,154,8],[184,2,184,5],[139,1,139,21],[170,6,170,8],[180,2,180,5],[179,6,179,8],[157,2,157,5],[143,6,143,8],[144,2,144,5],[163,18,163,19],[151,2,151,8],[144,6,144,8],[201,14,201,17],[146,6,146,8],[145,6,145,8],[160,6,160,8],[156,2,156,8],[149,2,149,5],[149,6,149,8],[153,6,153,8],[160,2,160,5],[152,2,152,5],[193,6,193,8],[164,12,165,21],[164,6,164,8],[189,6,189,7],[183,2,183,8],[161,6,161,8],[147,6,147,8],[147,2,147,5],[152,6,152,8],[154,2,154,5],[159,6,159,8],[191,2,191,5],[240,7,240,9],[334,1,334,21],[348,11,348,15],[343,11,343,15],[259,2,261,9],[157,6,157,8],[158,3,158,5],[161,2,161,5],[266,7,266,9],[251,2,251,9],[220,12,222,20],[215,1,215,21],[218,1,218,9],[202,18,202,20],[213,3,213,10],[219,12,219,20],[219,1,220,9],[342,9,342,10],[346,9,346,10],[201,2,201,5],[349,2,349,8],[345,2,345,8],[342,2,342,8],[344,11,344,15],[335,1,335,21],[344,2,344,8],[338,4,339,10],[270,2,270,6],[265,2,265,9],[266,2,266,6],[267,7,267,9],[287,3,287,10],[289,1,289,21],[287,1,287,2],[272,2,275,9],[285,1,285,21],[267,2,267,6],[344,9,344,10],[347,11,347,15],[345,11,345,15],[329,2,329,20],[293,10,326,20],[278,1,283,21],[350,2,350,8],[350,9,350,10],[269,7,269,9],[348,2,348,8],[357,11,357,15],[367,11,367,15],[363,11,363,15],[365,2,365,8],[358,11,358,15],[346,11,346,15],[354,2,354,8],[352,11,352,15],[338,1,339,3],[332,1,332,2],[361,9,361,10],[359,2,359,8],[359,9,359,10],[362,9,362,10],[357,2,357,8],[269,2,269,6],[332,3,332,10],[290,1,290,21],[360,11,360,15],[361,11,361,15],[427,18,427,19],[427,16,427,17],[421,4,421,13],[422,4,422,13],[423,4,423,13],[424,4,424,13],[425,4,425,13],[426,4,426,13],[427,4,427,13],[424,18,424,19],[425,18,425,19],[426,18,426,19],[421,16,421,17],[422,16,422,17],[423,16,423,17],[424,16,424,17],[392,14,392,15],[392,8,392,9],[391,8,391,9],[392,10,392,11],[417,4,417,13],[417,14,417,15],[417,16,417,17],[417,18,417,19],[416,14,416,15],[416,16,416,17],[416,18,416,19],[414,14,415,15],[414,16,415,17],[420,2,420,3],[420,4,420,13],[414,2,415,3],[414,4,415,13],[414,20,415,20],[418,4,418,13],[419,4,419,13],[418,2,418,3],[418,14,418,15],[419,14,419,15],[419,16,419,17],[419,18,419,19],[416,2,416,3],[417,2,417,3],[419,2,419,3],[418,16,418,17],[418,18,418,19],[416,4,416,13],[414,18,415,19],[420,16,420,17],[442,16,442,17],[430,14,430,15],[428,16,428,17],[438,14,438,15],[428,18,428,19],[429,18,429,19],[430,18,430,19],[431,18,431,19],[432,18,432,19],[433,18,433,19],[434,18,434,19],[435,18,435,19],[436,18,436,19],[432,16,432,17],[433,16,433,17],[431,14,431,15],[432,14,432,15],[428,14,428,15],[429,14,429,15],[429,16,429,17],[390,12,390,13],[391,6,391,7],[391,10,391,11],[390,10,390,11],[390,14,390,15],[475,1,475,21],[464,2,464,10],[464,12,464,20],[467,1,472,21],[439,16,439,17],[439,14,439,15],[437,18,437,19],[438,18,438,19],[459,19,459,20],[456,2,456,3],[456,4,456,13],[456,14,456,15],[456,16,456,17],[459,2,462,10],[455,2,455,3],[455,4,455,13],[455,14,455,15],[423,18,423,19],[462,19,462,20],[389,12,389,13],[389,14,389,15],[390,2,390,3],[390,4,390,5],[390,6,390,7],[391,2,391,3],[391,4,391,5],[402,2,403,20],[409,1,409,21],[406,1,406,2],[406,3,406,10],[404,1,404,21],[408,1,408,21],[389,10,389,11],[389,8,389,9],[392,2,392,3],[392,4,392,5],[392,6,392,7],[391,12,391,13],[391,14,391,15],[390,8,390,9],[389,4,389,5],[389,6,389,7],[392,12,392,13],[461,19,461,20],[460,19,460,20],[456,18,456,19],[457,2,457,3],[457,4,457,13],[457,14,457,15],[457,16,457,17],[457,18,457,19],[455,16,455,17],[455,18,455,19],[436,4,436,13],[437,4,437,13],[432,2,432,3],[433,2,433,3],[434,2,434,3],[435,2,435,3],[436,2,436,3],[437,2,437,3],[427,2,427,3],[450,18,450,19],[438,16,438,17],[433,14,433,15],[434,14,434,15],[435,14,435,15],[436,14,436,15],[437,14,437,15],[431,16,431,17],[448,18,448,19],[449,18,449,19],[440,14,440,15],[441,14,441,15],[442,14,442,15],[443,14,443,15],[443,16,443,17],[441,18,441,19],[439,18,439,19],[444,14,444,15],[449,16,449,17],[434,16,434,17],[440,18,440,19],[442,18,442,19],[443,18,443,19],[441,16,441,17],[454,14,454,15],[454,16,454,17],[452,18,452,19],[453,2,453,3],[453,4,453,13],[453,14,453,15],[453,16,453,17],[453,18,453,19],[454,2,454,3],[454,4,454,13],[452,2,452,3],[452,4,452,13],[452,14,452,15],[452,16,452,17],[454,18,454,19],[448,16,448,17],[449,4,449,13],[449,14,449,15],[448,14,448,15],[451,2,451,3],[451,4,451,13],[451,14,451,15],[446,4,446,13],[447,14,447,15],[446,2,446,3],[451,16,451,17],[450,16,450,17],[448,4,448,13],[451,18,451,19],[435,16,435,17],[436,16,436,17],[437,16,437,17],[440,2,440,3],[441,2,441,3],[442,2,442,3],[444,16,444,17],[445,16,445,17],[447,16,447,17],[447,4,447,13],[447,2,447,3],[445,14,445,15],[446,14,446,15],[446,16,446,17],[440,16,440,17],[450,2,450,3],[450,4,450,13],[450,14,450,15],[449,2,449,3],[448,2,448,3],[443,2,443,3],[440,4,440,13],[441,4,441,13],[446,18,446,19],[447,18,447,19],[114,1,114,12],[114,13,114,21],[115,1,115,12],[115,13,115,21],[117,1,117,12],[117,13,117,21],[118,1,118,12],[118,13,118,21],[124,1,124,12],[124,13,124,21],[125,1,125,12],[125,13,125,21],[126,1,126,12],[126,13,126,21],[127,1,127,12],[127,13,127,21],[122,1,122,12],[122,13,122,21],[116,1,116,12],[116,13,116,21],[430,4,430,13],[428,2,428,3],[444,18,444,19],[445,18,445,19],[121,1,121,12],[121,13,121,21],[442,4,442,13],[443,4,443,13],[444,4,444,13],[444,2,444,3],[445,2,445,3],[445,4,445,13],[427,14,427,15],[420,14,420,15],[421,14,421,15],[422,14,422,15],[423,14,423,15],[424,14,424,15],[425,14,425,15],[430,2,430,3],[432,4,432,13],[433,4,433,13],[434,4,434,13],[421,2,421,3],[422,2,422,3],[423,2,423,3],[128,1,128,12],[128,13,128,21],[120,1,120,12],[120,13,120,21],[420,18,420,19],[421,18,421,19],[422,18,422,19],[438,4,438,13],[439,4,439,13],[424,2,424,3],[439,2,439,3],[431,4,431,13],[430,16,430,17],[428,4,428,13],[429,4,429,13],[429,2,429,3],[431,2,431,3],[425,2,425,3],[426,2,426,3],[435,4,435,13],[426,14,426,15],[425,16,425,17],[426,16,426,17],[438,2,438,3]]}
["<< Retour",null,null,"Edition avec l'étude technique"]
[]
["< Retour"]
[]
[]
[]
[]
[]
[]
[]
[]
[]
[]
[]
[]
[]
[]
[]
[]
[]
[]
[]
[]
[]
[]
[]
[]
[]
[]
[]
[]
[]
[]
[]
[]
[]
[]
[]
[]
[]
[]
[]
[]
[]
[]
[]
[]
[]
[]
[]
[]
[]
[]
[]
[]
[]
[]
[]
[]
[]
[]
[]
[]
[]
[]
[]
[]
[]
[]
[]
[]
[]
[]
[]
[]
[null,null,null,null,null,null,null,null,null,null,null,"Toujours à vos côtés"]
[]
[]
[]
[]
[null,{"$f":"FIO!$B$6","v":"Outil PAC GeniaConfig V2_81 du 23/04/2024"}]
[]
[null,{"$f":"Paramétrage!F254","v":"Note de dimensionnement :"}]
[null,{"$f":"Calculs!$E$1750","v":""}]
[null,"Dossier",null,null,null,null,null,null,null,null,null,null,"Client (adresse de l'installation)"]
[]
[null,"Référence :",null,{"$f":"Calculs!C1290","v":""},null,null,null,null,null,null,null,null,"Nom :",null,{"$f":"Calculs!G1290","v":""}]
[null,"Date :",null,{"$f":"Calculs!C1291","v":"2024-04-24"},null,null,null,null,null,null,null,null,null,"Prénon :",{"$f":"IF(ISBLANK(Renseignement!R8),\"\",Renseignement!R8)","v":""}]
[null,null,null,null,null,null,null,null,null,null,null,null,"Adresse :",null,{"$f":"Calculs!G1291","v":""}]
[null,null,null,null,null,null,null,null,null,null,null,null,"Code postal :",null,{"$f":"Calculs!C1309","v":"44000"},null,"Ville :",null,{"$f":"Calculs!I1292","v":""}]
[null,null,null,null,null,null,null,null,null,null,null,null,"Téléphone :",null,{"$f":"Calculs!G1293","v":""},null,null,"Courriel :",{"$f":"Calculs!I1293","v":""}]
[]
[null,null,null,null,null,null,null,null,null,null,null,null,"Situation :",null,{"$f":"Calculs!G1294","v":"0 à 200 m"}]
[]
[null,{"$f":"Renseignement!C14","v":"        Projeteur (responsable du dimensionnement)"},null,null,null,null,null,null,null,null,null,null,"Installateur"]
[]
[null,"Société :",null,{"$f":"Calculs!C1296","v":""},null,null,null,null,null,null,null,null,"Société :",null,{"$f":"Calculs!G1296","v":""}]
[null,"Nom :",null,{"$f":"Calculs!C1297","v":""},null,null,null,null,null,null,null,null,"Nom :",null,{"$f":"Calculs!G1297","v":""}]
[null,"Adresse :",null,{"$f":"Calculs!C1298","v":""},null,null,null,null,null,null,null,null,"Adresse :",null,{"$f":"Calculs!G1298","v":""}]
[null,"Code postal :",null,{"$f":"Calculs!C1299","v":""},null,"Ville :",null,{"$f":"Calculs!E1299","v":""},null,null,null,null,"Code postal :",null,{"$f":"Calculs!G1299","v":""},null,"Ville :",null,{"$f":"Calculs!I1299","v":""}]
[null,"Téléphone :",null,{"$f":"Calculs!C1300","v":""},null,null,"Courriel :",{"$f":"Calculs!E1300","v":""},null,null,null,null,"Téléphone :",null,{"$f":"Calculs!G1300","v":""},null,null,"Courriel :",{"$f":"Calculs!I1300","v":""}]
[null,null,null,null,null,null,null,null,null,null,null,null,"N° SIRET :",null,{"$f":"Calculs!G1301","v":""}]
[]
[null,{"$f":"Calculs!C1750","v":"Suivant l’arrêté du 20 juillet 2022 modifiant certaines dispositions relatives aux contrôles dans le cadre du dispositif des certificats d’économies d’énergie (JO 4 aout 2022)"}]
[]
[null,"Note de dimensionnement :"]
[null,{"$f":"Calculs!C1747","v":"N° de chantier CEE :"},null,null,null,null,null,null,null,null,null,null,null,{"$f":"IF(ISBLANK(Renseignement!E10),\"\",Renseignement!E10)","v":""}]
[null,"Référence de l'opération :",null,null,null,null,null,null,null,null,null,null,null,{"$f":"Calculs!D1747","v":"BAR-TH-171"}]
[null,"Température de base (T base) :",null,null,null,null,null,null,null,null,null,null,null,{"$f":"Calculs!G1728","v":-5}]
[null,"Déperditions thermiques à T base :",null,null,null,null,null,null,null,null,null,null,null,{"$f":"Calculs!G1729","v":10000}]
[null,"Température d’arrêt de la PAC (T arrêt PAC) :",null,null,null,null,null,null,null,null,null,null,null,{"$f":"Calculs!G1730","v":-20}]
[null,"Si T arrêt PAC > T base, déperditions à T arrêt PAC :",null,null,null,null,null,null,null,null,null,null,null,{"$f":"Calculs!H1736","v":"Non applicable"}]
[null,"Indiquer si les déperditions calculées concernent les pièces du logement desservies par le réseau de chauffage :",null,null,null,null,null,null,null,null,null,null,null,{"$f":"Calculs!H1741","v":"Oui, les déperditions concernent les pièces du logement desservies par le réseau de chauffage"}]
[null,"Indiquer si les déperditions sont calculées sans considération des éventuels autres générateurs présents :",null,null,null,null,null,null,null,null,null,null,null,{"$f":"Calculs!H1742","v":"Oui, les déperditions sont calculées sans considération des éventuels autres générateurs présents"}]
[null,{"$f":"Calculs!B1733","v":"Puissance de la PAC installée à T base ou T arrêt PAC si T arrêt PAC > T base :"},null,null,null,null,null,null,null,null,null,null,null,{"$f":"Calculs!H1733","v":"à T base 10720 W"}]
[null,{"$f":"Calculs!H1738","v":"Rapport entre la puissance de la PAC sans appoint, et les déperditions à T base (ou à T arrêt PAC si T arrêt PAC > T base) "},null,null,null,null,null,null,null,null,null,null,null,{"$f":"Calculs!H1737","v":"à T base 107,2 %"}]
[null,{"$f":"Calculs!B1731","v":"Puissance à 60 % des déperditions à T base (si T arrêt PAC < T base), ou T arrêt PAC :"},null,null,null,null,null,null,null,null,null,null,null,{"$f":"Calculs!H1731","v":"à T base 6000 W"}]
[null,{"$f":"Calculs!B1732","v":"Puissance à 130 % des déperditions à T base (si T arrêt PAC < T base), ou T arrêt PAC :"},null,null,null,null,null,null,null,null,null,null,null,{"$f":"Calculs!H1732","v":"à T base 13001 W"}]
[null,"Température d’eau pour la puissance de la PAC installée à T base ou T arrêt PAC si T arrêt PAC > T base, en °C  (choisie en fonction des émetteurs)",null,null,null,null,null,null,null,null,null,null,null,{"$f":"Calculs!H1734","v":"à T base 55 °C"}]
[null,"Taux de couverture de la PAC  (pour le chauffage)",null,null,null,null,null,null,null,null,null,null,null,{"$f":"Calculs!C1869","v":1}]
[null,"Quantité d’énergie fournie par la PAC (pour le chauffage)",null,null,null,null,null,null,null,null,null,null,null,{"$f":"Calculs!C1867","v":23121.84781583392}]
[null,"Besoins annuels de chaleur (pour le chauffage)",null,null,null,null,null,null,null,null,null,null,null,{"$f":"Calculs!K1673","v":23123.127180459771}]
[null,"Régulation simultanée avec point de bivalence"]
[null,{"$f":"\"Renseignements pour la saisie de la fiche d'opération standardisée \"&N108&\" (voir également les caractèristiques techniques page 6)\"","v":"Renseignements pour la saisie de la fiche d'opération standardisée BAR-TH-171 (voir également les caractèristiques techniques page 6)"}]
[null,{"$f":"IF(Calculs!AF1466<>\"\",\"\",BDD_Produits!C182)","v":"Efficacité énergétique saisonnnière (ŋs) à 35°C"},null,null,null,null,null,null,null,null,null,null,null,{"$f":"IF(B125=\"\",\"\",Calculs!AF1465)","v":"191 %"}]
[null,{"$f":"BDD_Produits!C181","v":"Efficacité énergétique saisonnnière (ŋs) à 55°C"},null,null,null,null,null,null,null,null,null,null,null,{"$f":"IF(B126=\"\",\"\",Calculs!AF1464)","v":"142 %"}]
[null,"Classe du régulateur",null,null,null,null,null,null,null,null,null,null,null,"VI"]
[null,{"$f":"IF(ISBLANK(Calculs!AF1466),\"\",Calculs!AF1466)","v":""},null,null,null,null,null,null,null,null,null,null,null,{"$f":"IF(ISBLANK(Calculs!AG1466),\"\",Calculs!AG1466)","v":""}]
[null,{"$f":"IF(ISBLANK(Calculs!AF1467),\"\",Calculs!AF1467)","v":""},null,null,null,null,null,null,null,null,null,null,null,{"$f":"IF(ISBLANK(Calculs!AG1467),\"\",Calculs!AG1467)","v":""}]
[null,{"$f":"Calculs!D1750","v":"Document à conserver pour les contrôles dans le cadre du dispositif des certificats d’économies d’énergie"}]
[null,"Nota:"]
[null,{"$f":"Calculs!H1739","v":"La température d'arrêt de la PAC à la température de départ de 35 °C est -25 °C"}]
[null,{"$f":"Calculs!H1740","v":"La température d'eau départ demandée à T base est 55 °C"}]
[]
[null,{"$f":"Renseignement!C$32","v":"L'utilisation de cet outil de calcul est une aide à la prescription technique et au pré-dimensionnement d'installations de pompes à chaleur. Par conséquent, les résultats obtenus à l'aide de cet outil ont une valeur uniquement indicative et non contractuelle. La société Saunier Duval Eau Chaude Chauffage - SAS  et le COSTIC ne sauraient être tenus responsables de toute autre utilisation du présent outil et ne peuvent garantir l'exactitude des résultats."}]
[null,{"$f":"FIO!$B$6","v":"Outil PAC GeniaConfig V2_81 du 23/04/2024"}]
[null,"N°Ref :",null,{"$f":"Calculs!C$1290","v":""}]
[]
[null,{"$f":"Calculs!$E$1750","v":""}]
[null,"Rappel des données saisies"]
[]
[]
[null,null,"Caractéristiques du bâtiment",null,null,null,null,null,null,null,null,null,"Description du bâtiment"]
[null,null,"Année de construction :",null,null,null,{"$f":"Simpli!C85","v":"De 1982 à 1988"}]
[null,null,"Surface :",null,null,null,{"$f":"Calculs!J1510","v":99}]
[null,null,{"$f":"Calculs!I1511","v":"Hauteur sous plafond :"},null,null,null,{"$f":"Calculs!J1511","v":2.5}]
[null,null,"Configuration :",null,null,null,{"$f":"Calculs!C1512","v":"Rectangulaire"}]
[null,null,"Type de construction :",null,null,null,{"$f":"Calculs!C1513","v":"Combles aménagés"}]
[null,null,"Position du plancher bas :",null,null,null,{"$f":"Calculs!C1514","v":"Sur terre plein"}]
[null,null,"Mitoyenneté :",null,null,null,{"$f":"Calculs!C1515","v":"Aucune"}]
[]
[null,null,"Améliorations éventuelles"]
[null,null,"Murs extérieurs :",null,null,null,{"$f":"Calculs!G1510","v":"Non"},null,null,null,null,null,{"$f":"Calculs!K1611","v":"Usages pris en compte dans la facture"}]
[null,null,"Plafond sous-comble :",null,null,null,{"$f":"Calculs!G1511","v":"Non"}]
[null,null,"Plancher :",null,null,null,{"$f":"Calculs!G1512","v":"Non"}]
[]
[null,null,"Vitrages et orientation"]
[null,null,"Surface menuiserie :",null,null,null,{"$f":"Simpli!C64","v":"Moyennement vitrée"}]
[null,null,null,"Valeur proposée :",null,null,{"$f":"Simpli!K64","v":14.85}]
[null,null,null,{"$f":"Calculs!I1517","v":"Correction manuelle :"},null,null,{"$f":"Calculs!J1517","v":"-"}]
[null,null,"Types de menuiseries :",null,null,null,{"$f":"Simpli!C67","v":"Double vitrage bois/PVC"}]
[null,null,"Orientation principale :",null,null,null,{"$f":"Simpli!C70","v":"Multiple"},null,null,null,null,null,"Calcul des déperditions"]
[null,null,null,null,null,null,null,null,null,null,null,"Calculées à partir de la description du bâtiment :",null,null,null,null,null,null,{"$f":"Simpli!C41","v":10},null,{"$f":"Calculs!F1552","v":"!! Saisie manuelle"}]
[null,null,"Ventilation",null,null,null,null,null,null,null,null,null,null,null,null,null,null,"Calculées à partir des factures :",{"$f":"Simpli8!T27","v":10.066239099978986},null,{"$f":"Simpli8!V27","v":""}]
[null,null,"Type de ventilation :",null,null,null,{"$f":"Simpli!C151","v":"VMC simple flux"},null,null,null,null,null,{"$f":"Simpli8!N29","v":""}]
[]
[null,null,"Installation existante",null,null,null,null,null,null,null,null,null,{"$f":"IF(U163<>\"\",\"\",\"Répartition des déperditions par poste\")","v":""}]
[null,null,"Type d'énergie :",null,null,null,{"$f":"Simpli7!C12","v":"Fioul"}]
[null,null,"Type de générateur :",null,null,null,{"$f":"Simpli7!C15","v":"Basse température"}]
[null,null,"Age de la chaudière :",null,null,null,{"$f":"Simpli7!C18","v":"Moins de 20 ans"}]
[null,null,"Robinets thermostatiques :",null,null,null,{"$f":"Simpli8!I15","v":"Avec"}]
[null,null,"Type d'émetteurs :",null,null,null,{"$f":"Simpli7!C21","v":"Emetteurs moyennes températures (60 °C)"}]
[]
[null,null,"Installation future"]
[null,null,"Nature de l'appoint :",null,null,null,{"$f":"ChoixPAC1Hybride!P18","v":"Electrique"}]
[null,null,"Type d'énergie :",null,null,null,{"$f":"ChoixPAC1Hybride!P25","v":"Gaz naturel"}]
[null,null,"Type d'émetteurs :",null,null,null,{"$f":"Calculs!G2010","v":"Emetteurs moyennes températures (55 °C)"}]
[]
[null,null,"Comportements",null,null,null,null,null,null,null,null,null,{"$f":"Calculs!K1612","v":"Répartition des consommations (à partir des factures)"}]
[null,null,"Consigne chauffage :",null,null,null,{"$f":"Simpli8!I9","v":"19-20 °C"}]
[null,null,"Programmation de chauffage :",null,null,null,{"$f":"Simpli8!I17","v":"Ralenti de nuit"}]
[null,null,"Profil ECS :",null,null,null,{"$f":"Simpli8!I22","v":"Econome"}]
[]
[null,null,"Renseignement complémentaire",null,null,null,null,null,null,null,null,null,null,null,null,null,null,null,null,null,null,null,"Recoupement avec facture :",null,null,{"$f":"Calculs!E1965","v":"Oui"}]
[null,null,"Nombre d'occupants :",null,null,null,{"$f":"Simpli!C73","v":2}]
[]
[null,null,"Facture  (ces informations ne servent pas aux estimations de consommations présentées dans le rapport.)"]
[null,null,"Consommation :",null,null,null,{"$f":"Calculs!C1559","v":2500},null,null,{"$f":"Calculs!D1559","v":"litres / an"}]
[null,null,"Climat de l'année de référence :",null,null,null,{"$f":"Calculs!C1561","v":"Normal"}]
[null,null,"Autre usage compris \ndans la facture :",null,null,null,"ECS :",null,{"$f":"Calculs!D1562","v":"Non"}]
[null,null,null,null,null,null,"Cuisson :",null,{"$f":"+Calculs!D1563","v":"Non"}]
[null,null,"Consommation des autres usages :",null,null,null,{"$f":"+Calculs!D1564","v":2000}]
[null,null,"Appareils divisés bois :",null,null,null,{"$f":"Calculs!C1600","v":"Oui"}]
[null,null,"Stères consommés :",null,null,null,{"$f":"Calculs!C1601","v":0}]
[]
[]
[null,"Prix des énergies"]
[]
[null,null,"Prix des énergies combustibles",null,null,null,null,null,null,null,null,null,null,null,"Prix de l'énergie électrique"]
[null,null,"Gaz naturel :",null,null,null,{"$f":"'Prix Energie'!$H$6","v":9.85},null,null,null,null,null,null,null,"Tarif retenu :",null,null,null,{"$f":"'Prix Energie'!$P5","v":18.41}]
[null,null,"Propane :",null,null,null,{"$f":"'Prix Energie'!$H$7","v":2.1800000000000002},null,null,null,null,null,null,null,"Tarif HP/HC :",null,null,null,{"$f":"'Prix Energie'!$P6","v":"Non"}]
[null,null,"Fioul :",null,null,null,{"$f":"'Prix Energie'!$H$8","v":125.7},null,null,null,null,null,null,null,{"$f":"Calculs!L1862","v":"Tarif :"},null,null,null,{"$f":"'Prix Energie'!$P7","v":18.41}]
[null,null,null,null,null,null,null,null,null,null,null,null,null,null,"Tarif HC :",null,null,null,{"$f":"'Prix Energie'!$P8","v":14.7}]
[null,"Commentaires :"]
[]
[]
[]
[]
[]
[]
[]
[null,{"$f":"Renseignement!C$32","v":"L'utilisation de cet outil de calcul est une aide à la prescription technique et au pré-dimensionnement d'installations de pompes à chaleur. Par conséquent, les résultats obtenus à l'aide de cet outil ont une valeur uniquement indicative et non contractuelle. La société Saunier Duval Eau Chaude Chauffage - SAS  et le COSTIC ne sauraient être tenus responsables de toute autre utilisation du présent outil et ne peuvent garantir l'exactitude des résultats."}]
[null,{"$f":"FIO!$B$6","v":"Outil PAC GeniaConfig V2_81 du 23/04/2024"}]
[null,"N°Ref :",null,{"$f":"Calculs!C$1290","v":""}]
[]
[null,{"$f":"Calculs!$E$1750","v":""}]
[null,"Résultats de l'étude technique"]
[]
[null,{"$f":"CONCATENATE(\"Choix de la solution : \",Calculs!C$1302)","v":"Choix de la solution : GeniaSet Max"}]
[null,{"$f":"CONCATENATE(\"Type de l'installation : \",Calculs!$G$2089,\", \",LOWER(Calculs!C$1303),\".\")","v":"Type de l'installation : circuit direct sur bouteille, colonne."},null,null,null,null,null,null,null,null,null,null,"Graph.1 : La PAC est-elle bien dimensionnée ?"]
[null,null,null,null,null,null,null,null,null,null,null,null,{"$f":"IF(G177=\"Inchangé\",IF(G173=\"Radiateurs HT\",\"Les puissances indiquées par la courbe ne sont pas représentatives quant la température demandée est supérieure à la température maximale de fonctionnement de la PAC.\",\"\"),IF(G177=\"Radiateurs HT\",\"Les puissances indiquées par la courbe ne sont pas représentatives quant la température demandée est supérieure à la température maximale de fonctionnement de la PAC.\",\"\"))","v":""}]
[]
[]
[]
[]
[]
[null,null,{"$f":"Paramétrage!F265","v":"Déperditions"}]
[null,null,"Mode d'évaluation des déperditions :",null,null,null,null,{"$f":"IF(U163=\"\",\"Evaluation simplifiée\",\"Déperditions saisies manuellement\")","v":"Déperditions saisies manuellement"}]
[null,null,"Température de base du site :",null,null,null,null,{"$f":"Calculs!C$1322","v":-5}]
[null,null,"Déperditions :",null,null,null,null,{"$f":"Calculs!E$1352","v":10}]
[]
[]
[]
[]
[]
[]
[]
[null,null,{"$f":"Paramétrage!F266","v":"Description du système proposé"}]
[null,null,"PAC sélectionnée :",null,null,null,null,{"$f":"Calculs!C$1458","v":"GeniaAir Max 12 - 400 V"},null,null,null,null,"Graph.2 : La PAC est-elle bien adaptée au réseau existant ?"]
[null,null,"Type de PAC :",null,null,null,null,{"$f":"Calculs!E$1494","v":"Air/Eau"}]
[null,null,"Facteur de dimensionnement* :",null,null,null,null,{"$f":"Calculs!E1458","v":1.071956478770753}]
[null,null,"Nature de l'appoint :",null,null,null,null,{"$f":"Calculs!C1469","v":"Appoint interne"}]
[null,null,"Mode de régulation :",null,null,null,null,{"$f":"Calculs!G$1335","v":"Simultané"}]
[null,null,"Mode de production ECS :",null,null,null,null,{"$f":"Calculs!L$1476","v":1}]
[null,null,{"$f":"IF(OR(Systeme_PAC_hybride=TRUE,Calculs!D1458=FALSE),Calculs!J1458,Paramétrage!F267)","v":"*Suivant le DTU 65.16, le facteur de dimensionnement doit être entre 70 et 100 %, si les locaux desservis présentent une inertie moyenne à très lourde."}]
[]
[]
[null,null,{"$f":"Calculs!E1378","v":""}]
[]
[]
[]
[null,null,{"$f":"Paramétrage!F268","v":"Bilan des besoins et des consommations"}]
[null,null,"Besoins de chauffage :",null,null,null,null,{"$f":"Calculs!K$1673","v":23123.127180459771}]
[null,null,"Consommation de référence :",null,null,null,null,{"$f":"Calculs!D1863","v":"27699 kWh PCI"}]
[null,null,"Taux de couverture par la PAC :",null,null,null,null,{"$f":"Calculs!C$1869","v":1}]
[null,null,"Consommation de la PAC :",null,null,null,null,{"$f":"Calculs!C1868","v":6877.8996859827885}]
[null,null,"Consommation de l'appoint :",null,null,null,null,{"$f":"Calculs!D$1870","v":"1 kWh PCI"}]
[null,null,"Emissions de CO2 évitées :",null,null,null,null,{"$f":"Calculs!C1880","v":-7071.447770890446},null,null,null,null,"Graph.3 : Comment les besoins de chauffage sont-ils couverts ?"]
[null,null,"Réduction des émissions de CO2 :",null,null,null,null,{"$f":"Calculs!C1881","v":-0.85098713201324305}]
[null,null,{"$f":"Calculs!U1723","v":""}]
[]
[]
[null,null,{"$f":"IF(AND(Simpli8!V27<>\"\",Calculs!E1965=\"Oui\"),Paramétrage!F272,\"\")","v":""}]
[]
[]
[null,null,{"$f":"Paramétrage!F274","v":"Bilan des coûts à partir de l'étude"}]
[null,null,"Consommation existante estimée (avant travaux) :",null,null,null,null,{"$f":"H270-H271","v":3492.2410230692076}]
[null,null,"Consommation de la PAC :",null,null,null,null,{"$f":"Calculs!C$1873","v":1266.2213321894315}]
[null,null,"Consommation de l'appoint :",null,null,null,null,{"$f":"Calculs!C$1874","v":0.18410000000000001}]
[null,null,"Coût total :",null,null,null,null,{"$f":"Calculs!C$1875","v":1266.4054321894314}]
[null,null,"Economies sur le poste chauffage :",null,null,null,null,{"$f":"Calculs!C1876","v":-2225.8355908797762}]
[]
[null,null,{"$f":"IF(C263<>\"\",\"\",Paramétrage!F275)","v":"Les coûts indiqués ont été évalués pour un chauffage à 20°C, pour une année moyenne et avec les coûts de l'énergie à la date de l'étude. \nDe plus, ces coûts correspondent au seul poste chauffage et ne tiennent pas compte des coûts d'abonnement"}]
[]
[]
[]
[]
[null,"Commentaires :"]
[null,"blabla"]
[]
[]
[]
[]
[]
[]
[null,{"$f":"Renseignement!C$32","v":"L'utilisation de cet outil de calcul est une aide à la prescription technique et au pré-dimensionnement d'installations de pompes à chaleur. Par conséquent, les résultats obtenus à l'aide de cet outil ont une valeur uniquement indicative et non contractuelle. La société Saunier Duval Eau Chaude Chauffage - SAS  et le COSTIC ne sauraient être tenus responsables de toute autre utilisation du présent outil et ne peuvent garantir l'exactitude des résultats."}]
[null,{"$f":"FIO!B6","v":"Outil PAC GeniaConfig V2_81 du 23/04/2024"}]
[null,"N°Ref :",null,{"$f":"Calculs!C$1290","v":""}]
[]
[null,{"$f":"Calculs!$E$1750","v":""}]
[null,"Descriptif du système"]
[]
[null,{"$f":"CONCATENATE(\"Choix de la solution : \",Calculs!C$1302)","v":"Choix de la solution : GeniaSet Max"}]
[null,null,null,null,null,null,null,null,null,null,{"$f":"VLOOKUP(\"oui\",BDD_Produits!$E$9:$G$59,3,FALSE)","v":"► GeniaSet Max\nPompe à chaleur monobloc air / eau haute température réversible double service avec préparateur ECS intégré\n\nUne solution idéale en remplacement de chaudière\n• Rénovation facile, quels que soient les émetteurs en place :\nproduction d’eau jusqu’à 65 °C à -10 °C, jusqu'à 75 °C à 0 °C (au-delà de 65 °C, la puissance disponible et les performances de la pompes à chaleur sont significativement réduites. Il est donc recommandé de dimensionner\nla pompe à chaleur pour une température maximale de 65 °C)\n• Classe ErP chauffage A+++ à 35 °C (pour les modèles 4, 8, 12 et 15)\n• Adaptée à tous les projets : puissances jusqu'à 12,7 kW à -7 °C / 35 °C et jusqu'à 18,7 kW à + 7 °C / 35 °C\nUn confort hors du commun\n• Stockage sanitaire jusqu’à 70 °C pour répondre aux besoins en eau\nchaude de toute la famille, 376 litres stockés à 40 °C(5)\n• Solution ultra-silencieuse : seulement 32 dB(A) à 5 m (pourGeniaAir Max 5)\n• Confort thermique en toutes circonstances : fonctionnement jusqu’à -25 °C extérieur\nUne installation et une maintenance facilitées\n• Installation sans manipulation de fluide frigorigène : technologie monobloc avec circuit thermodynamique chargé, \nscellé et testé en usine\n• Achat sans démarche et sans attestation de capacité grâce au fluide naturel R290, non soumis à la règlementation \nF-Gas et à son faible PRG(pouvoir de réchauffement global) de seulement 3\n• Colonne hydraulique intégrant : vase d’expansion, appoint électrique, stockage sanitaire de 190 litres\n• Accès facilité aux composants grâce aux carénages intégralement démontables\n\n► Régulation MiPro Sense radio\nIdéal pour la maison individuelle Jusqu’à 3 zones de chauffage Nouvelle interface tactile\n• 6 zones tactiles pour 6 fonctions\n• Dalle LCD rétroéclairée\nSolution connectable pour le particulier comme pour le professionnel\n• En option avec la passerelle de connectivité Wi-Fi MiGo Link\n• Raccordement Clic Expess (24 V) ou eBus (230 V)\n• Application smartphone Android et iOS MiGo Link pour le particulier\n• Site Internet MiGo Xpert pour le professionnel\nLes mêmes performances que MiPro\n• Gestion des systèmes PAC, gaz, solaires et hybrides\n• Sonde extérieure livrée de série\n• Jusqu’à 3 zones de chauffage programmables\n• 3 plages horaires de programmation par jour et par zone\n\n► Ballon tampon WN RW 50/3 B\n• Bouteille de découplage de 48 litres"}]
[]
[]
[]
[]
[]
[]
[]
[]
[]
[]
[]
[]
[]
[]
[]
[]
[]
[]
[]
[]
[]
[]
[]
[]
[]
[]
[]
[]
[]
[]
[]
[]
[]
[]
[null,{"$f":"CONCATENATE(\"Type de l'installation : \",Calculs!$G$2089,\", \",LOWER(Calculs!C$1303),\".\")","v":"Type de l'installation : circuit direct sur bouteille, colonne."}]
[null,null,{"$f":"Calculs!$H$1333","v":"Liens vers le schema de principe : https://www.saunierduval.fr/professionnel/outils-professionnels/outils-avant-vente/schematheque/?q=0020284561"}]
[null,{"$f":"Renseignement!C$32","v":"L'utilisation de cet outil de calcul est une aide à la prescription technique et au pré-dimensionnement d'installations de pompes à chaleur. Par conséquent, les résultats obtenus à l'aide de cet outil ont une valeur uniquement indicative et non contractuelle. La société Saunier Duval Eau Chaude Chauffage - SAS  et le COSTIC ne sauraient être tenus responsables de toute autre utilisation du présent outil et ne peuvent garantir l'exactitude des résultats."}]
[null,{"$f":"FIO!$B$6","v":"Outil PAC GeniaConfig V2_81 du 23/04/2024"}]
[null,"N°Ref :",null,{"$f":"Calculs!C$1290","v":""}]
[]
[null,{"$f":"Calculs!$E$1750","v":""}]
[null,"Caracteristiques techniques"]
[]
[null,{"$f":"CONCATENATE(\"Choix de la solution : \",Calculs!C$1302)","v":"Choix de la solution : GeniaSet Max"}]
[]
[]
[]
[]
[]
[]
[]
[]
[]
[]
[]
[]
[]
[]
[]
[]
[]
[]
[]
[]
[]
[]
[]
[]
[]
[]
[]
[]
[]
[]
[]
[]
[]
[]
[]
[]
[]
[]
[]
[]
[]
[]
[]
[]
[]
[]
[]
[]
[]
[]
[]
[]
[]
[]
[]
[]
[]
[]
[]
[]
[]
[]
[]
[]
[null,null,"Afin de vous assurer de disposer des dernières données RE, consultez l'outil d'aide à la saisie RE 2020 disponible sur l'espace PRO à l'adresse www.saunierduval.fr"]
[]
[null,{"$f":"Renseignement!C$32","v":"L'utilisation de cet outil de calcul est une aide à la prescription technique et au pré-dimensionnement d'installations de pompes à chaleur. Par conséquent, les résultats obtenus à l'aide de cet outil ont une valeur uniquement indicative et non contractuelle. La société Saunier Duval Eau Chaude Chauffage - SAS  et le COSTIC ne sauraient être tenus responsables de toute autre utilisation du présent outil et ne peuvent garantir l'exactitude des résultats."}]
[null,{"$f":"FIO!$B$6","v":"Outil PAC GeniaConfig V2_81 du 23/04/2024"}]
[null,"N°Ref :",null,{"$f":"Calculs!C$1290","v":""}]
[]
[null,{"$f":"Calculs!$E$1750","v":""}]
[null,"Chiffrage"]
[]
[null,{"$f":"CONCATENATE(\"Choix de la solution : \",Calculs!C$1302)","v":"Choix de la solution : GeniaSet Max"}]
[null,{"$f":"CONCATENATE(\"Type de l'installation : \",Calculs!$G$2089,\", \",LOWER(Calculs!C$1303),\".\")","v":"Type de l'installation : circuit direct sur bouteille, colonne."}]
[]
[null,null,"Référence",null,"Désignation",null,null,null,null,null,null,null,null,null,"Quantité",null,{"$f":"IF(Afficher_les_prix,\"PU HT\",\"\")","v":"PU HT"},null,{"$f":"IF(Afficher_les_prix,\"Total HT\",\"\")","v":"Total HT"},null,{"$f":"IF(Afficher_les_prix,\"Total HT DEEE PMCB\",\"\")","v":"Total HT DEEE PMCB"}]
[]
[null,null,null,null,"Pompe à chaleur",null,null,null,null,null,null,null,null,null,"."]
[null,null,{"$f":"IF(ISERROR(INDEX(Calculs!$C$1248:$H$1278,MATCH($Z418,Calculs!$AM$1248:$AM$1278,0),1))=TRUE,\"\",INDEX(Calculs!$C$1248:$H$1278,MATCH($Z418,Calculs!$AM$1248:$AM$1278,0),1))","v":"0010031697"},null,{"$f":"IF(ISERROR(INDEX(Calculs!$C$1248:$H$1278,MATCH($Z418,Calculs!$AM$1248:$AM$1278,0),2))=TRUE,\"\",INDEX(Calculs!$C$1248:$H$1278,MATCH($Z418,Calculs!$AM$1248:$AM$1278,0),2))","v":"GeniaAir Max 12 - 400 V"},null,{"$f":"IF(ISERROR(INDEX(Calculs!$C$1248:$H$1278,MATCH($Z418,Calculs!$AM$1248:$AM$1278,0),1))=TRUE,\"\",INDEX(Calculs!$C$1248:$H$1278,MATCH($Z418,Calculs!$AM$1248:$AM$1278,0),1))","v":"0010031697"},null,{"$f":"IF(ISERROR(INDEX(Calculs!$C$1248:$H$1278,MATCH($Z418,Calculs!$AM$1248:$AM$1278,0),1))=TRUE,\"\",INDEX(Calculs!$C$1248:$H$1278,MATCH($Z418,Calculs!$AM$1248:$AM$1278,0),1))","v":"0010031697"},null,{"$f":"IF(ISERROR(INDEX(Calculs!$C$1248:$H$1278,MATCH($Z418,Calculs!$AM$1248:$AM$1278,0),1))=TRUE,\"\",INDEX(Calculs!$C$1248:$H$1278,MATCH($Z418,Calculs!$AM$1248:$AM$1278,0),1))","v":"0010031697"},null,{"$f":"IF(ISERROR(INDEX(Calculs!$C$1248:$H$1278,MATCH($Z418,Calculs!$AM$1248:$AM$1278,0),1))=TRUE,\"\",INDEX(Calculs!$C$1248:$H$1278,MATCH($Z418,Calculs!$AM$1248:$AM$1278,0),1))","v":"0010031697"},null,{"$f":"IF(ISERROR(INDEX(Calculs!$C$1248:$H$1278,MATCH($Z418,Calculs!$AM$1248:$AM$1278,0),6))=TRUE,\"\",INDEX(Calculs!$C$1248:$H$1278,MATCH($Z418,Calculs!$AM$1248:$AM$1278,0),6))","v":1},null,{"$f":"IF(Afficher_les_prix,IF(ISERROR(INDEX(Calculs!$C$1248:$H$1278,MATCH($Z418,Calculs!$AM$1248:$AM$1278,0),3))=TRUE,\"\",INDEX(Calculs!$C$1248:$H$1278,MATCH($Z418,Calculs!$AM$1248:$AM$1278,0),3)),\"\")","v":12057},null,{"$f":"IF(Afficher_les_prix,IF(ISERROR(INDEX(Calculs!$C$1248:$N$1278,MATCH($Z418,Calculs!$AM$1248:$AM$1278,0),8))=TRUE,\"\",INDEX(Calculs!$C$1248:$N$1278,MATCH($Z418,Calculs!$AM$1248:$AM$1278,0),8)),\"\")","v":12057},null,{"$f":"IF(Afficher_les_prix,IF(ISERROR(INDEX(Calculs!$C$1248:$N$1278,MATCH($Z418,Calculs!$AM$1248:$AM$1278,0),12))=TRUE,\"\",INDEX(Calculs!$C$1248:$N$1278,MATCH($Z418,Calculs!$AM$1248:$AM$1278,0),12)),\"\")","v":6.67},null,null,null,null,1]
[null,null,{"$f":"IF(ISERROR(INDEX(Calculs!$C$1248:$H$1278,MATCH($Z419,Calculs!$AM$1248:$AM$1278,0),1))=TRUE,\"\",INDEX(Calculs!$C$1248:$H$1278,MATCH($Z419,Calculs!$AM$1248:$AM$1278,0),1))","v":""},null,{"$f":"IF(ISERROR(INDEX(Calculs!$C$1248:$H$1278,MATCH($Z419,Calculs!$AM$1248:$AM$1278,0),2))=TRUE,\"\",INDEX(Calculs!$C$1248:$H$1278,MATCH($Z419,Calculs!$AM$1248:$AM$1278,0),2))","v":"Accessoires hydrauliques et électriques"},null,{"$f":"IF(ISERROR(INDEX(Calculs!$C$1248:$H$1278,MATCH($Z419,Calculs!$AM$1248:$AM$1278,0),1))=TRUE,\"\",INDEX(Calculs!$C$1248:$H$1278,MATCH($Z419,Calculs!$AM$1248:$AM$1278,0),1))","v":""},null,{"$f":"IF(ISERROR(INDEX(Calculs!$C$1248:$H$1278,MATCH($Z419,Calculs!$AM$1248:$AM$1278,0),1))=TRUE,\"\",INDEX(Calculs!$C$1248:$H$1278,MATCH($Z419,Calculs!$AM$1248:$AM$1278,0),1))","v":""},null,{"$f":"IF(ISERROR(INDEX(Calculs!$C$1248:$H$1278,MATCH($Z419,Calculs!$AM$1248:$AM$1278,0),1))=TRUE,\"\",INDEX(Calculs!$C$1248:$H$1278,MATCH($Z419,Calculs!$AM$1248:$AM$1278,0),1))","v":""},null,{"$f":"IF(ISERROR(INDEX(Calculs!$C$1248:$H$1278,MATCH($Z419,Calculs!$AM$1248:$AM$1278,0),1))=TRUE,\"\",INDEX(Calculs!$C$1248:$H$1278,MATCH($Z419,Calculs!$AM$1248:$AM$1278,0),1))","v":""},null,{"$f":"IF(ISERROR(INDEX(Calculs!$C$1248:$H$1278,MATCH($Z419,Calculs!$AM$1248:$AM$1278,0),6))=TRUE,\"\",INDEX(Calculs!$C$1248:$H$1278,MATCH($Z419,Calculs!$AM$1248:$AM$1278,0),6))","v":"."},null,{"$f":"IF(Afficher_les_prix,IF(ISERROR(INDEX(Calculs!$C$1248:$H$1278,MATCH($Z419,Calculs!$AM$1248:$AM$1278,0),3))=TRUE,\"\",INDEX(Calculs!$C$1248:$H$1278,MATCH($Z419,Calculs!$AM$1248:$AM$1278,0),3)),\"\")","v":"."},null,{"$f":"IF(Afficher_les_prix,IF(ISERROR(INDEX(Calculs!$C$1248:$N$1278,MATCH($Z419,Calculs!$AM$1248:$AM$1278,0),8))=TRUE,\"\",INDEX(Calculs!$C$1248:$N$1278,MATCH($Z419,Calculs!$AM$1248:$AM$1278,0),8)),\"\")","v":0},null,{"$f":"IF(Afficher_les_prix,IF(ISERROR(INDEX(Calculs!$C$1248:$N$1278,MATCH($Z419,Calculs!$AM$1248:$AM$1278,0),12))=TRUE,\"\",INDEX(Calculs!$C$1248:$N$1278,MATCH($Z419,Calculs!$AM$1248:$AM$1278,0),12)),\"\")","v":0},null,{"$f":"Calculs!I1249","v":""},null,null,2]
[null,null,{"$f":"IF(ISERROR(INDEX(Calculs!$C$1248:$H$1278,MATCH($Z420,Calculs!$AM$1248:$AM$1278,0),1))=TRUE,\"\",INDEX(Calculs!$C$1248:$H$1278,MATCH($Z420,Calculs!$AM$1248:$AM$1278,0),1))","v":"0010036670"},null,{"$f":"IF(ISERROR(INDEX(Calculs!$C$1248:$H$1278,MATCH($Z420,Calculs!$AM$1248:$AM$1278,0),2))=TRUE,\"\",INDEX(Calculs!$C$1248:$H$1278,MATCH($Z420,Calculs!$AM$1248:$AM$1278,0),2))","v":"GeniaSet Max colonne hydr."},null,{"$f":"IF(ISERROR(INDEX(Calculs!$C$1248:$H$1278,MATCH($Z420,Calculs!$AM$1248:$AM$1278,0),1))=TRUE,\"\",INDEX(Calculs!$C$1248:$H$1278,MATCH($Z420,Calculs!$AM$1248:$AM$1278,0),1))","v":"0010036670"},null,{"$f":"IF(ISERROR(INDEX(Calculs!$C$1248:$H$1278,MATCH($Z420,Calculs!$AM$1248:$AM$1278,0),1))=TRUE,\"\",INDEX(Calculs!$C$1248:$H$1278,MATCH($Z420,Calculs!$AM$1248:$AM$1278,0),1))","v":"0010036670"},null,{"$f":"IF(ISERROR(INDEX(Calculs!$C$1248:$H$1278,MATCH($Z420,Calculs!$AM$1248:$AM$1278,0),1))=TRUE,\"\",INDEX(Calculs!$C$1248:$H$1278,MATCH($Z420,Calculs!$AM$1248:$AM$1278,0),1))","v":"0010036670"},null,{"$f":"IF(ISERROR(INDEX(Calculs!$C$1248:$H$1278,MATCH($Z420,Calculs!$AM$1248:$AM$1278,0),1))=TRUE,\"\",INDEX(Calculs!$C$1248:$H$1278,MATCH($Z420,Calculs!$AM$1248:$AM$1278,0),1))","v":"0010036670"},null,{"$f":"IF(ISERROR(INDEX(Calculs!$C$1248:$H$1278,MATCH($Z420,Calculs!$AM$1248:$AM$1278,0),6))=TRUE,\"\",INDEX(Calculs!$C$1248:$H$1278,MATCH($Z420,Calculs!$AM$1248:$AM$1278,0),6))","v":1},null,{"$f":"IF(Afficher_les_prix,IF(ISERROR(INDEX(Calculs!$C$1248:$H$1278,MATCH($Z420,Calculs!$AM$1248:$AM$1278,0),3))=TRUE,\"\",INDEX(Calculs!$C$1248:$H$1278,MATCH($Z420,Calculs!$AM$1248:$AM$1278,0),3)),\"\")","v":4051},null,{"$f":"IF(Afficher_les_prix,IF(ISERROR(INDEX(Calculs!$C$1248:$N$1278,MATCH($Z420,Calculs!$AM$1248:$AM$1278,0),8))=TRUE,\"\",INDEX(Calculs!$C$1248:$N$1278,MATCH($Z420,Calculs!$AM$1248:$AM$1278,0),8)),\"\")","v":4051},null,{"$f":"IF(Afficher_les_prix,IF(ISERROR(INDEX(Calculs!$C$1248:$N$1278,MATCH($Z420,Calculs!$AM$1248:$AM$1278,0),12))=TRUE,\"\",INDEX(Calculs!$C$1248:$N$1278,MATCH($Z420,Calculs!$AM$1248:$AM$1278,0),12)),\"\")","v":5},null,null,null,null,3]
[null,null,{"$f":"IF(ISERROR(INDEX(Calculs!$C$1248:$H$1278,MATCH($Z421,Calculs!$AM$1248:$AM$1278,0),1))=TRUE,\"\",INDEX(Calculs!$C$1248:$H$1278,MATCH($Z421,Calculs!$AM$1248:$AM$1278,0),1))","v":"0020221268"},null,{"$f":"IF(ISERROR(INDEX(Calculs!$C$1248:$H$1278,MATCH($Z421,Calculs!$AM$1248:$AM$1278,0),2))=TRUE,\"\",INDEX(Calculs!$C$1248:$H$1278,MATCH($Z421,Calculs!$AM$1248:$AM$1278,0),2))","v":"Kit rac. GeniaSet chauf. seul"},null,{"$f":"IF(ISERROR(INDEX(Calculs!$C$1248:$H$1278,MATCH($Z421,Calculs!$AM$1248:$AM$1278,0),1))=TRUE,\"\",INDEX(Calculs!$C$1248:$H$1278,MATCH($Z421,Calculs!$AM$1248:$AM$1278,0),1))","v":"0020221268"},null,{"$f":"IF(ISERROR(INDEX(Calculs!$C$1248:$H$1278,MATCH($Z421,Calculs!$AM$1248:$AM$1278,0),1))=TRUE,\"\",INDEX(Calculs!$C$1248:$H$1278,MATCH($Z421,Calculs!$AM$1248:$AM$1278,0),1))","v":"0020221268"},null,{"$f":"IF(ISERROR(INDEX(Calculs!$C$1248:$H$1278,MATCH($Z421,Calculs!$AM$1248:$AM$1278,0),1))=TRUE,\"\",INDEX(Calculs!$C$1248:$H$1278,MATCH($Z421,Calculs!$AM$1248:$AM$1278,0),1))","v":"0020221268"},null,{"$f":"IF(ISERROR(INDEX(Calculs!$C$1248:$H$1278,MATCH($Z421,Calculs!$AM$1248:$AM$1278,0),1))=TRUE,\"\",INDEX(Calculs!$C$1248:$H$1278,MATCH($Z421,Calculs!$AM$1248:$AM$1278,0),1))","v":"0020221268"},null,{"$f":"IF(ISERROR(INDEX(Calculs!$C$1248:$H$1278,MATCH($Z421,Calculs!$AM$1248:$AM$1278,0),6))=TRUE,\"\",INDEX(Calculs!$C$1248:$H$1278,MATCH($Z421,Calculs!$AM$1248:$AM$1278,0),6))","v":1},null,{"$f":"IF(Afficher_les_prix,IF(ISERROR(INDEX(Calculs!$C$1248:$H$1278,MATCH($Z421,Calculs!$AM$1248:$AM$1278,0),3))=TRUE,\"\",INDEX(Calculs!$C$1248:$H$1278,MATCH($Z421,Calculs!$AM$1248:$AM$1278,0),3)),\"\")","v":201},null,{"$f":"IF(Afficher_les_prix,IF(ISERROR(INDEX(Calculs!$C$1248:$N$1278,MATCH($Z421,Calculs!$AM$1248:$AM$1278,0),8))=TRUE,\"\",INDEX(Calculs!$C$1248:$N$1278,MATCH($Z421,Calculs!$AM$1248:$AM$1278,0),8)),\"\")","v":201},null,{"$f":"IF(Afficher_les_prix,IF(ISERROR(INDEX(Calculs!$C$1248:$N$1278,MATCH($Z421,Calculs!$AM$1248:$AM$1278,0),12))=TRUE,\"\",INDEX(Calculs!$C$1248:$N$1278,MATCH($Z421,Calculs!$AM$1248:$AM$1278,0),12)),\"\")","v":0.01},null,null,null,null,4]
[null,null,{"$f":"IF(ISERROR(INDEX(Calculs!$C$1248:$H$1278,MATCH($Z422,Calculs!$AM$1248:$AM$1278,0),1))=TRUE,\"\",INDEX(Calculs!$C$1248:$H$1278,MATCH($Z422,Calculs!$AM$1248:$AM$1278,0),1))","v":"0020020455"},null,{"$f":"IF(ISERROR(INDEX(Calculs!$C$1248:$H$1278,MATCH($Z422,Calculs!$AM$1248:$AM$1278,0),2))=TRUE,\"\",INDEX(Calculs!$C$1248:$H$1278,MATCH($Z422,Calculs!$AM$1248:$AM$1278,0),2))","v":"Mitigeur thermostatique"},null,{"$f":"IF(ISERROR(INDEX(Calculs!$C$1248:$H$1278,MATCH($Z422,Calculs!$AM$1248:$AM$1278,0),1))=TRUE,\"\",INDEX(Calculs!$C$1248:$H$1278,MATCH($Z422,Calculs!$AM$1248:$AM$1278,0),1))","v":"0020020455"},null,{"$f":"IF(ISERROR(INDEX(Calculs!$C$1248:$H$1278,MATCH($Z422,Calculs!$AM$1248:$AM$1278,0),1))=TRUE,\"\",INDEX(Calculs!$C$1248:$H$1278,MATCH($Z422,Calculs!$AM$1248:$AM$1278,0),1))","v":"0020020455"},null,{"$f":"IF(ISERROR(INDEX(Calculs!$C$1248:$H$1278,MATCH($Z422,Calculs!$AM$1248:$AM$1278,0),1))=TRUE,\"\",INDEX(Calculs!$C$1248:$H$1278,MATCH($Z422,Calculs!$AM$1248:$AM$1278,0),1))","v":"0020020455"},null,{"$f":"IF(ISERROR(INDEX(Calculs!$C$1248:$H$1278,MATCH($Z422,Calculs!$AM$1248:$AM$1278,0),1))=TRUE,\"\",INDEX(Calculs!$C$1248:$H$1278,MATCH($Z422,Calculs!$AM$1248:$AM$1278,0),1))","v":"0020020455"},null,{"$f":"IF(ISERROR(INDEX(Calculs!$C$1248:$H$1278,MATCH($Z422,Calculs!$AM$1248:$AM$1278,0),6))=TRUE,\"\",INDEX(Calculs!$C$1248:$H$1278,MATCH($Z422,Calculs!$AM$1248:$AM$1278,0),6))","v":1},null,{"$f":"IF(Afficher_les_prix,IF(ISERROR(INDEX(Calculs!$C$1248:$H$1278,MATCH($Z422,Calculs!$AM$1248:$AM$1278,0),3))=TRUE,\"\",INDEX(Calculs!$C$1248:$H$1278,MATCH($Z422,Calculs!$AM$1248:$AM$1278,0),3)),\"\")","v":134},null,{"$f":"IF(Afficher_les_prix,IF(ISERROR(INDEX(Calculs!$C$1248:$N$1278,MATCH($Z422,Calculs!$AM$1248:$AM$1278,0),8))=TRUE,\"\",INDEX(Calculs!$C$1248:$N$1278,MATCH($Z422,Calculs!$AM$1248:$AM$1278,0),8)),\"\")","v":134},null,{"$f":"IF(Afficher_les_prix,IF(ISERROR(INDEX(Calculs!$C$1248:$N$1278,MATCH($Z422,Calculs!$AM$1248:$AM$1278,0),12))=TRUE,\"\",INDEX(Calculs!$C$1248:$N$1278,MATCH($Z422,Calculs!$AM$1248:$AM$1278,0),12)),\"\")","v":0.02},null,null,null,null,5]
[null,null,{"$f":"IF(ISERROR(INDEX(Calculs!$C$1248:$H$1278,MATCH($Z423,Calculs!$AM$1248:$AM$1278,0),1))=TRUE,\"\",INDEX(Calculs!$C$1248:$H$1278,MATCH($Z423,Calculs!$AM$1248:$AM$1278,0),1))","v":"."},null,{"$f":"IF(ISERROR(INDEX(Calculs!$C$1248:$H$1278,MATCH($Z423,Calculs!$AM$1248:$AM$1278,0),2))=TRUE,\"\",INDEX(Calculs!$C$1248:$H$1278,MATCH($Z423,Calculs!$AM$1248:$AM$1278,0),2))","v":"Régulation : MiPro Sense Radio (tactile)"},null,{"$f":"IF(ISERROR(INDEX(Calculs!$C$1248:$H$1278,MATCH($Z423,Calculs!$AM$1248:$AM$1278,0),1))=TRUE,\"\",INDEX(Calculs!$C$1248:$H$1278,MATCH($Z423,Calculs!$AM$1248:$AM$1278,0),1))","v":"."},null,{"$f":"IF(ISERROR(INDEX(Calculs!$C$1248:$H$1278,MATCH($Z423,Calculs!$AM$1248:$AM$1278,0),1))=TRUE,\"\",INDEX(Calculs!$C$1248:$H$1278,MATCH($Z423,Calculs!$AM$1248:$AM$1278,0),1))","v":"."},null,{"$f":"IF(ISERROR(INDEX(Calculs!$C$1248:$H$1278,MATCH($Z423,Calculs!$AM$1248:$AM$1278,0),1))=TRUE,\"\",INDEX(Calculs!$C$1248:$H$1278,MATCH($Z423,Calculs!$AM$1248:$AM$1278,0),1))","v":"."},null,{"$f":"IF(ISERROR(INDEX(Calculs!$C$1248:$H$1278,MATCH($Z423,Calculs!$AM$1248:$AM$1278,0),1))=TRUE,\"\",INDEX(Calculs!$C$1248:$H$1278,MATCH($Z423,Calculs!$AM$1248:$AM$1278,0),1))","v":"."},null,{"$f":"IF(ISERROR(INDEX(Calculs!$C$1248:$H$1278,MATCH($Z423,Calculs!$AM$1248:$AM$1278,0),6))=TRUE,\"\",INDEX(Calculs!$C$1248:$H$1278,MATCH($Z423,Calculs!$AM$1248:$AM$1278,0),6))","v":"."},null,{"$f":"IF(Afficher_les_prix,IF(ISERROR(INDEX(Calculs!$C$1248:$H$1278,MATCH($Z423,Calculs!$AM$1248:$AM$1278,0),3))=TRUE,\"\",INDEX(Calculs!$C$1248:$H$1278,MATCH($Z423,Calculs!$AM$1248:$AM$1278,0),3)),\"\")","v":"."},null,{"$f":"IF(Afficher_les_prix,IF(ISERROR(INDEX(Calculs!$C$1248:$N$1278,MATCH($Z423,Calculs!$AM$1248:$AM$1278,0),8))=TRUE,\"\",INDEX(Calculs!$C$1248:$N$1278,MATCH($Z423,Calculs!$AM$1248:$AM$1278,0),8)),\"\")","v":0},null,{"$f":"IF(Afficher_les_prix,IF(ISERROR(INDEX(Calculs!$C$1248:$N$1278,MATCH($Z423,Calculs!$AM$1248:$AM$1278,0),12))=TRUE,\"\",INDEX(Calculs!$C$1248:$N$1278,MATCH($Z423,Calculs!$AM$1248:$AM$1278,0),12)),\"\")","v":0},null,null,null,null,6]
[null,null,{"$f":"IF(ISERROR(INDEX(Calculs!$C$1248:$H$1278,MATCH($Z424,Calculs!$AM$1248:$AM$1278,0),1))=TRUE,\"\",INDEX(Calculs!$C$1248:$H$1278,MATCH($Z424,Calculs!$AM$1248:$AM$1278,0),1))","v":"0020260979"},null,{"$f":"IF(ISERROR(INDEX(Calculs!$C$1248:$H$1278,MATCH($Z424,Calculs!$AM$1248:$AM$1278,0),2))=TRUE,\"\",INDEX(Calculs!$C$1248:$H$1278,MATCH($Z424,Calculs!$AM$1248:$AM$1278,0),2))","v":"MiPro Sense radio"},null,{"$f":"IF(ISERROR(INDEX(Calculs!$C$1248:$H$1278,MATCH($Z424,Calculs!$AM$1248:$AM$1278,0),1))=TRUE,\"\",INDEX(Calculs!$C$1248:$H$1278,MATCH($Z424,Calculs!$AM$1248:$AM$1278,0),1))","v":"0020260979"},null,{"$f":"IF(ISERROR(INDEX(Calculs!$C$1248:$H$1278,MATCH($Z424,Calculs!$AM$1248:$AM$1278,0),1))=TRUE,\"\",INDEX(Calculs!$C$1248:$H$1278,MATCH($Z424,Calculs!$AM$1248:$AM$1278,0),1))","v":"0020260979"},null,{"$f":"IF(ISERROR(INDEX(Calculs!$C$1248:$H$1278,MATCH($Z424,Calculs!$AM$1248:$AM$1278,0),1))=TRUE,\"\",INDEX(Calculs!$C$1248:$H$1278,MATCH($Z424,Calculs!$AM$1248:$AM$1278,0),1))","v":"0020260979"},null,{"$f":"IF(ISERROR(INDEX(Calculs!$C$1248:$H$1278,MATCH($Z424,Calculs!$AM$1248:$AM$1278,0),1))=TRUE,\"\",INDEX(Calculs!$C$1248:$H$1278,MATCH($Z424,Calculs!$AM$1248:$AM$1278,0),1))","v":"0020260979"},null,{"$f":"IF(ISERROR(INDEX(Calculs!$C$1248:$H$1278,MATCH($Z424,Calculs!$AM$1248:$AM$1278,0),6))=TRUE,\"\",INDEX(Calculs!$C$1248:$H$1278,MATCH($Z424,Calculs!$AM$1248:$AM$1278,0),6))","v":1},null,{"$f":"IF(Afficher_les_prix,IF(ISERROR(INDEX(Calculs!$C$1248:$H$1278,MATCH($Z424,Calculs!$AM$1248:$AM$1278,0),3))=TRUE,\"\",INDEX(Calculs!$C$1248:$H$1278,MATCH($Z424,Calculs!$AM$1248:$AM$1278,0),3)),\"\")","v":475},null,{"$f":"IF(Afficher_les_prix,IF(ISERROR(INDEX(Calculs!$C$1248:$N$1278,MATCH($Z424,Calculs!$AM$1248:$AM$1278,0),8))=TRUE,\"\",INDEX(Calculs!$C$1248:$N$1278,MATCH($Z424,Calculs!$AM$1248:$AM$1278,0),8)),\"\")","v":475},null,{"$f":"IF(Afficher_les_prix,IF(ISERROR(INDEX(Calculs!$C$1248:$N$1278,MATCH($Z424,Calculs!$AM$1248:$AM$1278,0),12))=TRUE,\"\",INDEX(Calculs!$C$1248:$N$1278,MATCH($Z424,Calculs!$AM$1248:$AM$1278,0),12)),\"\")","v":0.12},null,null,null,null,7]
[null,null,{"$f":"IF(ISERROR(INDEX(Calculs!$C$1248:$H$1278,MATCH($Z425,Calculs!$AM$1248:$AM$1278,0),1))=TRUE,\"\",INDEX(Calculs!$C$1248:$H$1278,MATCH($Z425,Calculs!$AM$1248:$AM$1278,0),1))","v":"0020004238"},null,{"$f":"IF(ISERROR(INDEX(Calculs!$C$1248:$H$1278,MATCH($Z425,Calculs!$AM$1248:$AM$1278,0),2))=TRUE,\"\",INDEX(Calculs!$C$1248:$H$1278,MATCH($Z425,Calculs!$AM$1248:$AM$1278,0),2))","v":"Sonde ballon/chauffage"},null,{"$f":"IF(ISERROR(INDEX(Calculs!$C$1248:$H$1278,MATCH($Z425,Calculs!$AM$1248:$AM$1278,0),1))=TRUE,\"\",INDEX(Calculs!$C$1248:$H$1278,MATCH($Z425,Calculs!$AM$1248:$AM$1278,0),1))","v":"0020004238"},null,{"$f":"IF(ISERROR(INDEX(Calculs!$C$1248:$H$1278,MATCH($Z425,Calculs!$AM$1248:$AM$1278,0),1))=TRUE,\"\",INDEX(Calculs!$C$1248:$H$1278,MATCH($Z425,Calculs!$AM$1248:$AM$1278,0),1))","v":"0020004238"},null,{"$f":"IF(ISERROR(INDEX(Calculs!$C$1248:$H$1278,MATCH($Z425,Calculs!$AM$1248:$AM$1278,0),1))=TRUE,\"\",INDEX(Calculs!$C$1248:$H$1278,MATCH($Z425,Calculs!$AM$1248:$AM$1278,0),1))","v":"0020004238"},null,{"$f":"IF(ISERROR(INDEX(Calculs!$C$1248:$H$1278,MATCH($Z425,Calculs!$AM$1248:$AM$1278,0),1))=TRUE,\"\",INDEX(Calculs!$C$1248:$H$1278,MATCH($Z425,Calculs!$AM$1248:$AM$1278,0),1))","v":"0020004238"},null,{"$f":"IF(ISERROR(INDEX(Calculs!$C$1248:$H$1278,MATCH($Z425,Calculs!$AM$1248:$AM$1278,0),6))=TRUE,\"\",INDEX(Calculs!$C$1248:$H$1278,MATCH($Z425,Calculs!$AM$1248:$AM$1278,0),6))","v":1},null,{"$f":"IF(Afficher_les_prix,IF(ISERROR(INDEX(Calculs!$C$1248:$H$1278,MATCH($Z425,Calculs!$AM$1248:$AM$1278,0),3))=TRUE,\"\",INDEX(Calculs!$C$1248:$H$1278,MATCH($Z425,Calculs!$AM$1248:$AM$1278,0),3)),\"\")","v":20},null,{"$f":"IF(Afficher_les_prix,IF(ISERROR(INDEX(Calculs!$C$1248:$N$1278,MATCH($Z425,Calculs!$AM$1248:$AM$1278,0),8))=TRUE,\"\",INDEX(Calculs!$C$1248:$N$1278,MATCH($Z425,Calculs!$AM$1248:$AM$1278,0),8)),\"\")","v":20},null,{"$f":"IF(Afficher_les_prix,IF(ISERROR(INDEX(Calculs!$C$1248:$N$1278,MATCH($Z425,Calculs!$AM$1248:$AM$1278,0),12))=TRUE,\"\",INDEX(Calculs!$C$1248:$N$1278,MATCH($Z425,Calculs!$AM$1248:$AM$1278,0),12)),\"\")","v":0.02},null,null,null,null,8]
[null,null,{"$f":"IF(ISERROR(INDEX(Calculs!$C$1248:$H$1278,MATCH($Z426,Calculs!$AM$1248:$AM$1278,0),1))=TRUE,\"\",INDEX(Calculs!$C$1248:$H$1278,MATCH($Z426,Calculs!$AM$1248:$AM$1278,0),1))","v":"."},null,{"$f":"IF(ISERROR(INDEX(Calculs!$C$1248:$H$1278,MATCH($Z426,Calculs!$AM$1248:$AM$1278,0),2))=TRUE,\"\",INDEX(Calculs!$C$1248:$H$1278,MATCH($Z426,Calculs!$AM$1248:$AM$1278,0),2))","v":"Accessoires Bouteille tampon En parallèle"},null,{"$f":"IF(ISERROR(INDEX(Calculs!$C$1248:$H$1278,MATCH($Z426,Calculs!$AM$1248:$AM$1278,0),1))=TRUE,\"\",INDEX(Calculs!$C$1248:$H$1278,MATCH($Z426,Calculs!$AM$1248:$AM$1278,0),1))","v":"."},null,{"$f":"IF(ISERROR(INDEX(Calculs!$C$1248:$H$1278,MATCH($Z426,Calculs!$AM$1248:$AM$1278,0),1))=TRUE,\"\",INDEX(Calculs!$C$1248:$H$1278,MATCH($Z426,Calculs!$AM$1248:$AM$1278,0),1))","v":"."},null,{"$f":"IF(ISERROR(INDEX(Calculs!$C$1248:$H$1278,MATCH($Z426,Calculs!$AM$1248:$AM$1278,0),1))=TRUE,\"\",INDEX(Calculs!$C$1248:$H$1278,MATCH($Z426,Calculs!$AM$1248:$AM$1278,0),1))","v":"."},null,{"$f":"IF(ISERROR(INDEX(Calculs!$C$1248:$H$1278,MATCH($Z426,Calculs!$AM$1248:$AM$1278,0),1))=TRUE,\"\",INDEX(Calculs!$C$1248:$H$1278,MATCH($Z426,Calculs!$AM$1248:$AM$1278,0),1))","v":"."},null,{"$f":"IF(ISERROR(INDEX(Calculs!$C$1248:$H$1278,MATCH($Z426,Calculs!$AM$1248:$AM$1278,0),6))=TRUE,\"\",INDEX(Calculs!$C$1248:$H$1278,MATCH($Z426,Calculs!$AM$1248:$AM$1278,0),6))","v":"."},null,{"$f":"IF(Afficher_les_prix,IF(ISERROR(INDEX(Calculs!$C$1248:$H$1278,MATCH($Z426,Calculs!$AM$1248:$AM$1278,0),3))=TRUE,\"\",INDEX(Calculs!$C$1248:$H$1278,MATCH($Z426,Calculs!$AM$1248:$AM$1278,0),3)),\"\")","v":"."},null,{"$f":"IF(Afficher_les_prix,IF(ISERROR(INDEX(Calculs!$C$1248:$N$1278,MATCH($Z426,Calculs!$AM$1248:$AM$1278,0),8))=TRUE,\"\",INDEX(Calculs!$C$1248:$N$1278,MATCH($Z426,Calculs!$AM$1248:$AM$1278,0),8)),\"\")","v":0},null,{"$f":"IF(Afficher_les_prix,IF(ISERROR(INDEX(Calculs!$C$1248:$N$1278,MATCH($Z426,Calculs!$AM$1248:$AM$1278,0),12))=TRUE,\"\",INDEX(Calculs!$C$1248:$N$1278,MATCH($Z426,Calculs!$AM$1248:$AM$1278,0),12)),\"\")","v":0},null,null,null,null,9]
[null,null,{"$f":"IF(ISERROR(INDEX(Calculs!$C$1248:$H$1278,MATCH($Z427,Calculs!$AM$1248:$AM$1278,0),1))=TRUE,\"\",INDEX(Calculs!$C$1248:$H$1278,MATCH($Z427,Calculs!$AM$1248:$AM$1278,0),1))","v":8000015076},null,{"$f":"IF(ISERROR(INDEX(Calculs!$C$1248:$H$1278,MATCH($Z427,Calculs!$AM$1248:$AM$1278,0),2))=TRUE,\"\",INDEX(Calculs!$C$1248:$H$1278,MATCH($Z427,Calculs!$AM$1248:$AM$1278,0),2))","v":"Ballon tampon WN RW 50/3 B"},null,{"$f":"IF(ISERROR(INDEX(Calculs!$C$1248:$H$1278,MATCH($Z427,Calculs!$AM$1248:$AM$1278,0),1))=TRUE,\"\",INDEX(Calculs!$C$1248:$H$1278,MATCH($Z427,Calculs!$AM$1248:$AM$1278,0),1))","v":8000015076},null,{"$f":"IF(ISERROR(INDEX(Calculs!$C$1248:$H$1278,MATCH($Z427,Calculs!$AM$1248:$AM$1278,0),1))=TRUE,\"\",INDEX(Calculs!$C$1248:$H$1278,MATCH($Z427,Calculs!$AM$1248:$AM$1278,0),1))","v":8000015076},null,{"$f":"IF(ISERROR(INDEX(Calculs!$C$1248:$H$1278,MATCH($Z427,Calculs!$AM$1248:$AM$1278,0),1))=TRUE,\"\",INDEX(Calculs!$C$1248:$H$1278,MATCH($Z427,Calculs!$AM$1248:$AM$1278,0),1))","v":8000015076},null,{"$f":"IF(ISERROR(INDEX(Calculs!$C$1248:$H$1278,MATCH($Z427,Calculs!$AM$1248:$AM$1278,0),1))=TRUE,\"\",INDEX(Calculs!$C$1248:$H$1278,MATCH($Z427,Calculs!$AM$1248:$AM$1278,0),1))","v":8000015076},null,{"$f":"IF(ISERROR(INDEX(Calculs!$C$1248:$H$1278,MATCH($Z427,Calculs!$AM$1248:$AM$1278,0),6))=TRUE,\"\",INDEX(Calculs!$C$1248:$H$1278,MATCH($Z427,Calculs!$AM$1248:$AM$1278,0),6))","v":1},null,{"$f":"IF(Afficher_les_prix,IF(ISERROR(INDEX(Calculs!$C$1248:$H$1278,MATCH($Z427,Calculs!$AM$1248:$AM$1278,0),3))=TRUE,\"\",INDEX(Calculs!$C$1248:$H$1278,MATCH($Z427,Calculs!$AM$1248:$AM$1278,0),3)),\"\")","v":615},null,{"$f":"IF(Afficher_les_prix,IF(ISERROR(INDEX(Calculs!$C$1248:$N$1278,MATCH($Z427,Calculs!$AM$1248:$AM$1278,0),8))=TRUE,\"\",INDEX(Calculs!$C$1248:$N$1278,MATCH($Z427,Calculs!$AM$1248:$AM$1278,0),8)),\"\")","v":615},null,{"$f":"IF(Afficher_les_prix,IF(ISERROR(INDEX(Calculs!$C$1248:$N$1278,MATCH($Z427,Calculs!$AM$1248:$AM$1278,0),12))=TRUE,\"\",INDEX(Calculs!$C$1248:$N$1278,MATCH($Z427,Calculs!$AM$1248:$AM$1278,0),12)),\"\")","v":5},null,null,null,null,10]
[null,null,{"$f":"IF(ISERROR(INDEX(Calculs!$C$1248:$H$1278,MATCH($Z428,Calculs!$AM$1248:$AM$1278,0),1))=TRUE,\"\",INDEX(Calculs!$C$1248:$H$1278,MATCH($Z428,Calculs!$AM$1248:$AM$1278,0),1))","v":"A prévoir"},null,{"$f":"IF(ISERROR(INDEX(Calculs!$C$1248:$H$1278,MATCH($Z428,Calculs!$AM$1248:$AM$1278,0),2))=TRUE,\"\",INDEX(Calculs!$C$1248:$H$1278,MATCH($Z428,Calculs!$AM$1248:$AM$1278,0),2))","v":"Zone 1 Circulateur (après bouteille ou ballon tampon)"},null,{"$f":"IF(ISERROR(INDEX(Calculs!$C$1248:$H$1278,MATCH($Z428,Calculs!$AM$1248:$AM$1278,0),1))=TRUE,\"\",INDEX(Calculs!$C$1248:$H$1278,MATCH($Z428,Calculs!$AM$1248:$AM$1278,0),1))","v":"A prévoir"},null,{"$f":"IF(ISERROR(INDEX(Calculs!$C$1248:$H$1278,MATCH($Z428,Calculs!$AM$1248:$AM$1278,0),1))=TRUE,\"\",INDEX(Calculs!$C$1248:$H$1278,MATCH($Z428,Calculs!$AM$1248:$AM$1278,0),1))","v":"A prévoir"},null,{"$f":"IF(ISERROR(INDEX(Calculs!$C$1248:$H$1278,MATCH($Z428,Calculs!$AM$1248:$AM$1278,0),1))=TRUE,\"\",INDEX(Calculs!$C$1248:$H$1278,MATCH($Z428,Calculs!$AM$1248:$AM$1278,0),1))","v":"A prévoir"},null,{"$f":"IF(ISERROR(INDEX(Calculs!$C$1248:$H$1278,MATCH($Z428,Calculs!$AM$1248:$AM$1278,0),1))=TRUE,\"\",INDEX(Calculs!$C$1248:$H$1278,MATCH($Z428,Calculs!$AM$1248:$AM$1278,0),1))","v":"A prévoir"},null,{"$f":"IF(ISERROR(INDEX(Calculs!$C$1248:$H$1278,MATCH($Z428,Calculs!$AM$1248:$AM$1278,0),6))=TRUE,\"\",INDEX(Calculs!$C$1248:$H$1278,MATCH($Z428,Calculs!$AM$1248:$AM$1278,0),6))","v":"-"},null,{"$f":"IF(Afficher_les_prix,IF(ISERROR(INDEX(Calculs!$C$1248:$H$1278,MATCH($Z428,Calculs!$AM$1248:$AM$1278,0),3))=TRUE,\"\",INDEX(Calculs!$C$1248:$H$1278,MATCH($Z428,Calculs!$AM$1248:$AM$1278,0),3)),\"\")","v":"-"},null,{"$f":"IF(Afficher_les_prix,IF(ISERROR(INDEX(Calculs!$C$1248:$N$1278,MATCH($Z428,Calculs!$AM$1248:$AM$1278,0),8))=TRUE,\"\",INDEX(Calculs!$C$1248:$N$1278,MATCH($Z428,Calculs!$AM$1248:$AM$1278,0),8)),\"\")","v":"-"},null,{"$f":"IF(Afficher_les_prix,IF(ISERROR(INDEX(Calculs!$C$1248:$N$1278,MATCH($Z428,Calculs!$AM$1248:$AM$1278,0),12))=TRUE,\"\",INDEX(Calculs!$C$1248:$N$1278,MATCH($Z428,Calculs!$AM$1248:$AM$1278,0),12)),\"\")","v":0},null,null,null,null,11]
[null,null,{"$f":"IF(ISERROR(INDEX(Calculs!$C$1248:$H$1278,MATCH($Z429,Calculs!$AM$1248:$AM$1278,0),1))=TRUE,\"\",INDEX(Calculs!$C$1248:$H$1278,MATCH($Z429,Calculs!$AM$1248:$AM$1278,0),1))","v":"A prévoir"},null,{"$f":"IF(ISERROR(INDEX(Calculs!$C$1248:$H$1278,MATCH($Z429,Calculs!$AM$1248:$AM$1278,0),2))=TRUE,\"\",INDEX(Calculs!$C$1248:$H$1278,MATCH($Z429,Calculs!$AM$1248:$AM$1278,0),2))","v":"Vanne(s) de réglage de débit sur le secondaire"},null,{"$f":"IF(ISERROR(INDEX(Calculs!$C$1248:$H$1278,MATCH($Z429,Calculs!$AM$1248:$AM$1278,0),1))=TRUE,\"\",INDEX(Calculs!$C$1248:$H$1278,MATCH($Z429,Calculs!$AM$1248:$AM$1278,0),1))","v":"A prévoir"},null,{"$f":"IF(ISERROR(INDEX(Calculs!$C$1248:$H$1278,MATCH($Z429,Calculs!$AM$1248:$AM$1278,0),1))=TRUE,\"\",INDEX(Calculs!$C$1248:$H$1278,MATCH($Z429,Calculs!$AM$1248:$AM$1278,0),1))","v":"A prévoir"},null,{"$f":"IF(ISERROR(INDEX(Calculs!$C$1248:$H$1278,MATCH($Z429,Calculs!$AM$1248:$AM$1278,0),1))=TRUE,\"\",INDEX(Calculs!$C$1248:$H$1278,MATCH($Z429,Calculs!$AM$1248:$AM$1278,0),1))","v":"A prévoir"},null,{"$f":"IF(ISERROR(INDEX(Calculs!$C$1248:$H$1278,MATCH($Z429,Calculs!$AM$1248:$AM$1278,0),1))=TRUE,\"\",INDEX(Calculs!$C$1248:$H$1278,MATCH($Z429,Calculs!$AM$1248:$AM$1278,0),1))","v":"A prévoir"},null,{"$f":"IF(ISERROR(INDEX(Calculs!$C$1248:$H$1278,MATCH($Z429,Calculs!$AM$1248:$AM$1278,0),6))=TRUE,\"\",INDEX(Calculs!$C$1248:$H$1278,MATCH($Z429,Calculs!$AM$1248:$AM$1278,0),6))","v":"-"},null,{"$f":"IF(Afficher_les_prix,IF(ISERROR(INDEX(Calculs!$C$1248:$H$1278,MATCH($Z429,Calculs!$AM$1248:$AM$1278,0),3))=TRUE,\"\",INDEX(Calculs!$C$1248:$H$1278,MATCH($Z429,Calculs!$AM$1248:$AM$1278,0),3)),\"\")","v":"-"},null,{"$f":"IF(Afficher_les_prix,IF(ISERROR(INDEX(Calculs!$C$1248:$N$1278,MATCH($Z429,Calculs!$AM$1248:$AM$1278,0),8))=TRUE,\"\",INDEX(Calculs!$C$1248:$N$1278,MATCH($Z429,Calculs!$AM$1248:$AM$1278,0),8)),\"\")","v":"-"},null,{"$f":"IF(Afficher_les_prix,IF(ISERROR(INDEX(Calculs!$C$1248:$N$1278,MATCH($Z429,Calculs!$AM$1248:$AM$1278,0),12))=TRUE,\"\",INDEX(Calculs!$C$1248:$N$1278,MATCH($Z429,Calculs!$AM$1248:$AM$1278,0),12)),\"\")","v":0},null,null,null,null,12]
[null,null,{"$f":"IF(ISERROR(INDEX(Calculs!$C$1248:$H$1278,MATCH($Z430,Calculs!$AM$1248:$AM$1278,0),1))=TRUE,\"\",INDEX(Calculs!$C$1248:$H$1278,MATCH($Z430,Calculs!$AM$1248:$AM$1278,0),1))","v":""},null,{"$f":"IF(ISERROR(INDEX(Calculs!$C$1248:$H$1278,MATCH($Z430,Calculs!$AM$1248:$AM$1278,0),2))=TRUE,\"\",INDEX(Calculs!$C$1248:$H$1278,MATCH($Z430,Calculs!$AM$1248:$AM$1278,0),2))","v":"Accessoires Découplage glycol : Pas de découplage"},null,{"$f":"IF(ISERROR(INDEX(Calculs!$C$1248:$H$1278,MATCH($Z430,Calculs!$AM$1248:$AM$1278,0),1))=TRUE,\"\",INDEX(Calculs!$C$1248:$H$1278,MATCH($Z430,Calculs!$AM$1248:$AM$1278,0),1))","v":""},null,{"$f":"IF(ISERROR(INDEX(Calculs!$C$1248:$H$1278,MATCH($Z430,Calculs!$AM$1248:$AM$1278,0),1))=TRUE,\"\",INDEX(Calculs!$C$1248:$H$1278,MATCH($Z430,Calculs!$AM$1248:$AM$1278,0),1))","v":""},null,{"$f":"IF(ISERROR(INDEX(Calculs!$C$1248:$H$1278,MATCH($Z430,Calculs!$AM$1248:$AM$1278,0),1))=TRUE,\"\",INDEX(Calculs!$C$1248:$H$1278,MATCH($Z430,Calculs!$AM$1248:$AM$1278,0),1))","v":""},null,{"$f":"IF(ISERROR(INDEX(Calculs!$C$1248:$H$1278,MATCH($Z430,Calculs!$AM$1248:$AM$1278,0),1))=TRUE,\"\",INDEX(Calculs!$C$1248:$H$1278,MATCH($Z430,Calculs!$AM$1248:$AM$1278,0),1))","v":""},null,{"$f":"IF(ISERROR(INDEX(Calculs!$C$1248:$H$1278,MATCH($Z430,Calculs!$AM$1248:$AM$1278,0),6))=TRUE,\"\",INDEX(Calculs!$C$1248:$H$1278,MATCH($Z430,Calculs!$AM$1248:$AM$1278,0),6))","v":"."},null,{"$f":"IF(Afficher_les_prix,IF(ISERROR(INDEX(Calculs!$C$1248:$H$1278,MATCH($Z430,Calculs!$AM$1248:$AM$1278,0),3))=TRUE,\"\",INDEX(Calculs!$C$1248:$H$1278,MATCH($Z430,Calculs!$AM$1248:$AM$1278,0),3)),\"\")","v":""},null,{"$f":"IF(Afficher_les_prix,IF(ISERROR(INDEX(Calculs!$C$1248:$N$1278,MATCH($Z430,Calculs!$AM$1248:$AM$1278,0),8))=TRUE,\"\",INDEX(Calculs!$C$1248:$N$1278,MATCH($Z430,Calculs!$AM$1248:$AM$1278,0),8)),\"\")","v":0},null,{"$f":"IF(Afficher_les_prix,IF(ISERROR(INDEX(Calculs!$C$1248:$N$1278,MATCH($Z430,Calculs!$AM$1248:$AM$1278,0),12))=TRUE,\"\",INDEX(Calculs!$C$1248:$N$1278,MATCH($Z430,Calculs!$AM$1248:$AM$1278,0),12)),\"\")","v":0},null,null,null,null,13]
[null,null,{"$f":"IF(ISERROR(INDEX(Calculs!$C$1248:$H$1278,MATCH($Z431,Calculs!$AM$1248:$AM$1278,0),1))=TRUE,\"\",INDEX(Calculs!$C$1248:$H$1278,MATCH($Z431,Calculs!$AM$1248:$AM$1278,0),1))","v":"A prévoir"},null,{"$f":"IF(ISERROR(INDEX(Calculs!$C$1248:$H$1278,MATCH($Z431,Calculs!$AM$1248:$AM$1278,0),2))=TRUE,\"\",INDEX(Calculs!$C$1248:$H$1278,MATCH($Z431,Calculs!$AM$1248:$AM$1278,0),2))","v":"Vannes type EXOGEL ®"},null,{"$f":"IF(ISERROR(INDEX(Calculs!$C$1248:$H$1278,MATCH($Z431,Calculs!$AM$1248:$AM$1278,0),1))=TRUE,\"\",INDEX(Calculs!$C$1248:$H$1278,MATCH($Z431,Calculs!$AM$1248:$AM$1278,0),1))","v":"A prévoir"},null,{"$f":"IF(ISERROR(INDEX(Calculs!$C$1248:$H$1278,MATCH($Z431,Calculs!$AM$1248:$AM$1278,0),1))=TRUE,\"\",INDEX(Calculs!$C$1248:$H$1278,MATCH($Z431,Calculs!$AM$1248:$AM$1278,0),1))","v":"A prévoir"},null,{"$f":"IF(ISERROR(INDEX(Calculs!$C$1248:$H$1278,MATCH($Z431,Calculs!$AM$1248:$AM$1278,0),1))=TRUE,\"\",INDEX(Calculs!$C$1248:$H$1278,MATCH($Z431,Calculs!$AM$1248:$AM$1278,0),1))","v":"A prévoir"},null,{"$f":"IF(ISERROR(INDEX(Calculs!$C$1248:$H$1278,MATCH($Z431,Calculs!$AM$1248:$AM$1278,0),1))=TRUE,\"\",INDEX(Calculs!$C$1248:$H$1278,MATCH($Z431,Calculs!$AM$1248:$AM$1278,0),1))","v":"A prévoir"},null,{"$f":"IF(ISERROR(INDEX(Calculs!$C$1248:$H$1278,MATCH($Z431,Calculs!$AM$1248:$AM$1278,0),6))=TRUE,\"\",INDEX(Calculs!$C$1248:$H$1278,MATCH($Z431,Calculs!$AM$1248:$AM$1278,0),6))","v":"-"},null,{"$f":"IF(Afficher_les_prix,IF(ISERROR(INDEX(Calculs!$C$1248:$H$1278,MATCH($Z431,Calculs!$AM$1248:$AM$1278,0),3))=TRUE,\"\",INDEX(Calculs!$C$1248:$H$1278,MATCH($Z431,Calculs!$AM$1248:$AM$1278,0),3)),\"\")","v":"-"},null,{"$f":"IF(Afficher_les_prix,IF(ISERROR(INDEX(Calculs!$C$1248:$N$1278,MATCH($Z431,Calculs!$AM$1248:$AM$1278,0),8))=TRUE,\"\",INDEX(Calculs!$C$1248:$N$1278,MATCH($Z431,Calculs!$AM$1248:$AM$1278,0),8)),\"\")","v":"-"},null,{"$f":"IF(Afficher_les_prix,IF(ISERROR(INDEX(Calculs!$C$1248:$N$1278,MATCH($Z431,Calculs!$AM$1248:$AM$1278,0),12))=TRUE,\"\",INDEX(Calculs!$C$1248:$N$1278,MATCH($Z431,Calculs!$AM$1248:$AM$1278,0),12)),\"\")","v":0},null,null,null,null,14]
[null,null,{"$f":"IF(ISERROR(INDEX(Calculs!$C$1248:$H$1278,MATCH($Z432,Calculs!$AM$1248:$AM$1278,0),1))=TRUE,\"\",INDEX(Calculs!$C$1248:$H$1278,MATCH($Z432,Calculs!$AM$1248:$AM$1278,0),1))","v":""},null,{"$f":"IF(ISERROR(INDEX(Calculs!$C$1248:$H$1278,MATCH($Z432,Calculs!$AM$1248:$AM$1278,0),2))=TRUE,\"\",INDEX(Calculs!$C$1248:$H$1278,MATCH($Z432,Calculs!$AM$1248:$AM$1278,0),2))","v":"Accessoires Supports unité extérieure : Support anti-vibratiles en caoutchouc"},null,{"$f":"IF(ISERROR(INDEX(Calculs!$C$1248:$H$1278,MATCH($Z432,Calculs!$AM$1248:$AM$1278,0),1))=TRUE,\"\",INDEX(Calculs!$C$1248:$H$1278,MATCH($Z432,Calculs!$AM$1248:$AM$1278,0),1))","v":""},null,{"$f":"IF(ISERROR(INDEX(Calculs!$C$1248:$H$1278,MATCH($Z432,Calculs!$AM$1248:$AM$1278,0),1))=TRUE,\"\",INDEX(Calculs!$C$1248:$H$1278,MATCH($Z432,Calculs!$AM$1248:$AM$1278,0),1))","v":""},null,{"$f":"IF(ISERROR(INDEX(Calculs!$C$1248:$H$1278,MATCH($Z432,Calculs!$AM$1248:$AM$1278,0),1))=TRUE,\"\",INDEX(Calculs!$C$1248:$H$1278,MATCH($Z432,Calculs!$AM$1248:$AM$1278,0),1))","v":""},null,{"$f":"IF(ISERROR(INDEX(Calculs!$C$1248:$H$1278,MATCH($Z432,Calculs!$AM$1248:$AM$1278,0),1))=TRUE,\"\",INDEX(Calculs!$C$1248:$H$1278,MATCH($Z432,Calculs!$AM$1248:$AM$1278,0),1))","v":""},null,{"$f":"IF(ISERROR(INDEX(Calculs!$C$1248:$H$1278,MATCH($Z432,Calculs!$AM$1248:$AM$1278,0),6))=TRUE,\"\",INDEX(Calculs!$C$1248:$H$1278,MATCH($Z432,Calculs!$AM$1248:$AM$1278,0),6))","v":"."},null,{"$f":"IF(Afficher_les_prix,IF(ISERROR(INDEX(Calculs!$C$1248:$H$1278,MATCH($Z432,Calculs!$AM$1248:$AM$1278,0),3))=TRUE,\"\",INDEX(Calculs!$C$1248:$H$1278,MATCH($Z432,Calculs!$AM$1248:$AM$1278,0),3)),\"\")","v":""},null,{"$f":"IF(Afficher_les_prix,IF(ISERROR(INDEX(Calculs!$C$1248:$N$1278,MATCH($Z432,Calculs!$AM$1248:$AM$1278,0),8))=TRUE,\"\",INDEX(Calculs!$C$1248:$N$1278,MATCH($Z432,Calculs!$AM$1248:$AM$1278,0),8)),\"\")","v":0},null,{"$f":"IF(Afficher_les_prix,IF(ISERROR(INDEX(Calculs!$C$1248:$N$1278,MATCH($Z432,Calculs!$AM$1248:$AM$1278,0),12))=TRUE,\"\",INDEX(Calculs!$C$1248:$N$1278,MATCH($Z432,Calculs!$AM$1248:$AM$1278,0),12)),\"\")","v":0},null,null,null,null,15]
[null,null,{"$f":"IF(ISERROR(INDEX(Calculs!$C$1248:$H$1278,MATCH($Z433,Calculs!$AM$1248:$AM$1278,0),1))=TRUE,\"\",INDEX(Calculs!$C$1248:$H$1278,MATCH($Z433,Calculs!$AM$1248:$AM$1278,0),1))","v":"0020252059"},null,{"$f":"IF(ISERROR(INDEX(Calculs!$C$1248:$H$1278,MATCH($Z433,Calculs!$AM$1248:$AM$1278,0),2))=TRUE,\"\",INDEX(Calculs!$C$1248:$H$1278,MATCH($Z433,Calculs!$AM$1248:$AM$1278,0),2))","v":"Pieds anti-vibratiles 60 cm"},null,{"$f":"IF(ISERROR(INDEX(Calculs!$C$1248:$H$1278,MATCH($Z433,Calculs!$AM$1248:$AM$1278,0),1))=TRUE,\"\",INDEX(Calculs!$C$1248:$H$1278,MATCH($Z433,Calculs!$AM$1248:$AM$1278,0),1))","v":"0020252059"},null,{"$f":"IF(ISERROR(INDEX(Calculs!$C$1248:$H$1278,MATCH($Z433,Calculs!$AM$1248:$AM$1278,0),1))=TRUE,\"\",INDEX(Calculs!$C$1248:$H$1278,MATCH($Z433,Calculs!$AM$1248:$AM$1278,0),1))","v":"0020252059"},null,{"$f":"IF(ISERROR(INDEX(Calculs!$C$1248:$H$1278,MATCH($Z433,Calculs!$AM$1248:$AM$1278,0),1))=TRUE,\"\",INDEX(Calculs!$C$1248:$H$1278,MATCH($Z433,Calculs!$AM$1248:$AM$1278,0),1))","v":"0020252059"},null,{"$f":"IF(ISERROR(INDEX(Calculs!$C$1248:$H$1278,MATCH($Z433,Calculs!$AM$1248:$AM$1278,0),1))=TRUE,\"\",INDEX(Calculs!$C$1248:$H$1278,MATCH($Z433,Calculs!$AM$1248:$AM$1278,0),1))","v":"0020252059"},null,{"$f":"IF(ISERROR(INDEX(Calculs!$C$1248:$H$1278,MATCH($Z433,Calculs!$AM$1248:$AM$1278,0),6))=TRUE,\"\",INDEX(Calculs!$C$1248:$H$1278,MATCH($Z433,Calculs!$AM$1248:$AM$1278,0),6))","v":1},null,{"$f":"IF(Afficher_les_prix,IF(ISERROR(INDEX(Calculs!$C$1248:$H$1278,MATCH($Z433,Calculs!$AM$1248:$AM$1278,0),3))=TRUE,\"\",INDEX(Calculs!$C$1248:$H$1278,MATCH($Z433,Calculs!$AM$1248:$AM$1278,0),3)),\"\")","v":125},null,{"$f":"IF(Afficher_les_prix,IF(ISERROR(INDEX(Calculs!$C$1248:$N$1278,MATCH($Z433,Calculs!$AM$1248:$AM$1278,0),8))=TRUE,\"\",INDEX(Calculs!$C$1248:$N$1278,MATCH($Z433,Calculs!$AM$1248:$AM$1278,0),8)),\"\")","v":125},null,{"$f":"IF(Afficher_les_prix,IF(ISERROR(INDEX(Calculs!$C$1248:$N$1278,MATCH($Z433,Calculs!$AM$1248:$AM$1278,0),12))=TRUE,\"\",INDEX(Calculs!$C$1248:$N$1278,MATCH($Z433,Calculs!$AM$1248:$AM$1278,0),12)),\"\")","v":0.08},null,null,null,null,16]
[null,null,{"$f":"IF(ISERROR(INDEX(Calculs!$C$1248:$H$1278,MATCH($Z434,Calculs!$AM$1248:$AM$1278,0),1))=TRUE,\"\",INDEX(Calculs!$C$1248:$H$1278,MATCH($Z434,Calculs!$AM$1248:$AM$1278,0),1))","v":""},null,{"$f":"IF(ISERROR(INDEX(Calculs!$C$1248:$H$1278,MATCH($Z434,Calculs!$AM$1248:$AM$1278,0),2))=TRUE,\"\",INDEX(Calculs!$C$1248:$H$1278,MATCH($Z434,Calculs!$AM$1248:$AM$1278,0),2))","v":"Mise en service"},null,{"$f":"IF(ISERROR(INDEX(Calculs!$C$1248:$H$1278,MATCH($Z434,Calculs!$AM$1248:$AM$1278,0),1))=TRUE,\"\",INDEX(Calculs!$C$1248:$H$1278,MATCH($Z434,Calculs!$AM$1248:$AM$1278,0),1))","v":""},null,{"$f":"IF(ISERROR(INDEX(Calculs!$C$1248:$H$1278,MATCH($Z434,Calculs!$AM$1248:$AM$1278,0),1))=TRUE,\"\",INDEX(Calculs!$C$1248:$H$1278,MATCH($Z434,Calculs!$AM$1248:$AM$1278,0),1))","v":""},null,{"$f":"IF(ISERROR(INDEX(Calculs!$C$1248:$H$1278,MATCH($Z434,Calculs!$AM$1248:$AM$1278,0),1))=TRUE,\"\",INDEX(Calculs!$C$1248:$H$1278,MATCH($Z434,Calculs!$AM$1248:$AM$1278,0),1))","v":""},null,{"$f":"IF(ISERROR(INDEX(Calculs!$C$1248:$H$1278,MATCH($Z434,Calculs!$AM$1248:$AM$1278,0),1))=TRUE,\"\",INDEX(Calculs!$C$1248:$H$1278,MATCH($Z434,Calculs!$AM$1248:$AM$1278,0),1))","v":""},null,{"$f":"IF(ISERROR(INDEX(Calculs!$C$1248:$H$1278,MATCH($Z434,Calculs!$AM$1248:$AM$1278,0),6))=TRUE,\"\",INDEX(Calculs!$C$1248:$H$1278,MATCH($Z434,Calculs!$AM$1248:$AM$1278,0),6))","v":"."},null,{"$f":"IF(Afficher_les_prix,IF(ISERROR(INDEX(Calculs!$C$1248:$H$1278,MATCH($Z434,Calculs!$AM$1248:$AM$1278,0),3))=TRUE,\"\",INDEX(Calculs!$C$1248:$H$1278,MATCH($Z434,Calculs!$AM$1248:$AM$1278,0),3)),\"\")","v":""},null,{"$f":"IF(Afficher_les_prix,IF(ISERROR(INDEX(Calculs!$C$1248:$N$1278,MATCH($Z434,Calculs!$AM$1248:$AM$1278,0),8))=TRUE,\"\",INDEX(Calculs!$C$1248:$N$1278,MATCH($Z434,Calculs!$AM$1248:$AM$1278,0),8)),\"\")","v":0},null,{"$f":"IF(Afficher_les_prix,IF(ISERROR(INDEX(Calculs!$C$1248:$N$1278,MATCH($Z434,Calculs!$AM$1248:$AM$1278,0),12))=TRUE,\"\",INDEX(Calculs!$C$1248:$N$1278,MATCH($Z434,Calculs!$AM$1248:$AM$1278,0),12)),\"\")","v":0},null,null,null,null,17]
[null,null,{"$f":"IF(ISERROR(INDEX(Calculs!$C$1248:$H$1278,MATCH($Z435,Calculs!$AM$1248:$AM$1278,0),1))=TRUE,\"\",INDEX(Calculs!$C$1248:$H$1278,MATCH($Z435,Calculs!$AM$1248:$AM$1278,0),1))","v":"0010028531"},null,{"$f":"IF(ISERROR(INDEX(Calculs!$C$1248:$H$1278,MATCH($Z435,Calculs!$AM$1248:$AM$1278,0),2))=TRUE,\"\",INDEX(Calculs!$C$1248:$H$1278,MATCH($Z435,Calculs!$AM$1248:$AM$1278,0),2))","v":"Mise en service GeniaAir monobloc (à commander sur e-Shop)"},null,{"$f":"IF(ISERROR(INDEX(Calculs!$C$1248:$H$1278,MATCH($Z435,Calculs!$AM$1248:$AM$1278,0),1))=TRUE,\"\",INDEX(Calculs!$C$1248:$H$1278,MATCH($Z435,Calculs!$AM$1248:$AM$1278,0),1))","v":"0010028531"},null,{"$f":"IF(ISERROR(INDEX(Calculs!$C$1248:$H$1278,MATCH($Z435,Calculs!$AM$1248:$AM$1278,0),1))=TRUE,\"\",INDEX(Calculs!$C$1248:$H$1278,MATCH($Z435,Calculs!$AM$1248:$AM$1278,0),1))","v":"0010028531"},null,{"$f":"IF(ISERROR(INDEX(Calculs!$C$1248:$H$1278,MATCH($Z435,Calculs!$AM$1248:$AM$1278,0),1))=TRUE,\"\",INDEX(Calculs!$C$1248:$H$1278,MATCH($Z435,Calculs!$AM$1248:$AM$1278,0),1))","v":"0010028531"},null,{"$f":"IF(ISERROR(INDEX(Calculs!$C$1248:$H$1278,MATCH($Z435,Calculs!$AM$1248:$AM$1278,0),1))=TRUE,\"\",INDEX(Calculs!$C$1248:$H$1278,MATCH($Z435,Calculs!$AM$1248:$AM$1278,0),1))","v":"0010028531"},null,{"$f":"IF(ISERROR(INDEX(Calculs!$C$1248:$H$1278,MATCH($Z435,Calculs!$AM$1248:$AM$1278,0),6))=TRUE,\"\",INDEX(Calculs!$C$1248:$H$1278,MATCH($Z435,Calculs!$AM$1248:$AM$1278,0),6))","v":1},null,{"$f":"IF(Afficher_les_prix,IF(ISERROR(INDEX(Calculs!$C$1248:$H$1278,MATCH($Z435,Calculs!$AM$1248:$AM$1278,0),3))=TRUE,\"\",INDEX(Calculs!$C$1248:$H$1278,MATCH($Z435,Calculs!$AM$1248:$AM$1278,0),3)),\"\")","v":300},null,{"$f":"IF(Afficher_les_prix,IF(ISERROR(INDEX(Calculs!$C$1248:$N$1278,MATCH($Z435,Calculs!$AM$1248:$AM$1278,0),8))=TRUE,\"\",INDEX(Calculs!$C$1248:$N$1278,MATCH($Z435,Calculs!$AM$1248:$AM$1278,0),8)),\"\")","v":300},null,{"$f":"IF(Afficher_les_prix,IF(ISERROR(INDEX(Calculs!$C$1248:$N$1278,MATCH($Z435,Calculs!$AM$1248:$AM$1278,0),12))=TRUE,\"\",INDEX(Calculs!$C$1248:$N$1278,MATCH($Z435,Calculs!$AM$1248:$AM$1278,0),12)),\"\")","v":0},null,null,null,null,18]
[null,null,{"$f":"IF(ISERROR(INDEX(Calculs!$C$1248:$H$1278,MATCH($Z436,Calculs!$AM$1248:$AM$1278,0),1))=TRUE,\"\",INDEX(Calculs!$C$1248:$H$1278,MATCH($Z436,Calculs!$AM$1248:$AM$1278,0),1))","v":"."},null,{"$f":"IF(ISERROR(INDEX(Calculs!$C$1248:$H$1278,MATCH($Z436,Calculs!$AM$1248:$AM$1278,0),2))=TRUE,\"\",INDEX(Calculs!$C$1248:$H$1278,MATCH($Z436,Calculs!$AM$1248:$AM$1278,0),2))","v":"Matériel à prévoir"},null,{"$f":"IF(ISERROR(INDEX(Calculs!$C$1248:$H$1278,MATCH($Z436,Calculs!$AM$1248:$AM$1278,0),1))=TRUE,\"\",INDEX(Calculs!$C$1248:$H$1278,MATCH($Z436,Calculs!$AM$1248:$AM$1278,0),1))","v":"."},null,{"$f":"IF(ISERROR(INDEX(Calculs!$C$1248:$H$1278,MATCH($Z436,Calculs!$AM$1248:$AM$1278,0),1))=TRUE,\"\",INDEX(Calculs!$C$1248:$H$1278,MATCH($Z436,Calculs!$AM$1248:$AM$1278,0),1))","v":"."},null,{"$f":"IF(ISERROR(INDEX(Calculs!$C$1248:$H$1278,MATCH($Z436,Calculs!$AM$1248:$AM$1278,0),1))=TRUE,\"\",INDEX(Calculs!$C$1248:$H$1278,MATCH($Z436,Calculs!$AM$1248:$AM$1278,0),1))","v":"."},null,{"$f":"IF(ISERROR(INDEX(Calculs!$C$1248:$H$1278,MATCH($Z436,Calculs!$AM$1248:$AM$1278,0),1))=TRUE,\"\",INDEX(Calculs!$C$1248:$H$1278,MATCH($Z436,Calculs!$AM$1248:$AM$1278,0),1))","v":"."},null,{"$f":"IF(ISERROR(INDEX(Calculs!$C$1248:$H$1278,MATCH($Z436,Calculs!$AM$1248:$AM$1278,0),6))=TRUE,\"\",INDEX(Calculs!$C$1248:$H$1278,MATCH($Z436,Calculs!$AM$1248:$AM$1278,0),6))","v":"."},null,{"$f":"IF(Afficher_les_prix,IF(ISERROR(INDEX(Calculs!$C$1248:$H$1278,MATCH($Z436,Calculs!$AM$1248:$AM$1278,0),3))=TRUE,\"\",INDEX(Calculs!$C$1248:$H$1278,MATCH($Z436,Calculs!$AM$1248:$AM$1278,0),3)),\"\")","v":"."},null,{"$f":"IF(Afficher_les_prix,IF(ISERROR(INDEX(Calculs!$C$1248:$N$1278,MATCH($Z436,Calculs!$AM$1248:$AM$1278,0),8))=TRUE,\"\",INDEX(Calculs!$C$1248:$N$1278,MATCH($Z436,Calculs!$AM$1248:$AM$1278,0),8)),\"\")","v":0},null,{"$f":"IF(Afficher_les_prix,IF(ISERROR(INDEX(Calculs!$C$1248:$N$1278,MATCH($Z436,Calculs!$AM$1248:$AM$1278,0),12))=TRUE,\"\",INDEX(Calculs!$C$1248:$N$1278,MATCH($Z436,Calculs!$AM$1248:$AM$1278,0),12)),\"\")","v":0},null,null,null,null,19]
[null,null,{"$f":"IF(ISERROR(INDEX(Calculs!$C$1248:$H$1278,MATCH($Z437,Calculs!$AM$1248:$AM$1278,0),1))=TRUE,\"\",INDEX(Calculs!$C$1248:$H$1278,MATCH($Z437,Calculs!$AM$1248:$AM$1278,0),1))","v":"A prévoir"},null,{"$f":"IF(ISERROR(INDEX(Calculs!$C$1248:$H$1278,MATCH($Z437,Calculs!$AM$1248:$AM$1278,0),2))=TRUE,\"\",INDEX(Calculs!$C$1248:$H$1278,MATCH($Z437,Calculs!$AM$1248:$AM$1278,0),2))","v":"Filtre à tamis sur le retour PAC"},null,{"$f":"IF(ISERROR(INDEX(Calculs!$C$1248:$H$1278,MATCH($Z437,Calculs!$AM$1248:$AM$1278,0),1))=TRUE,\"\",INDEX(Calculs!$C$1248:$H$1278,MATCH($Z437,Calculs!$AM$1248:$AM$1278,0),1))","v":"A prévoir"},null,{"$f":"IF(ISERROR(INDEX(Calculs!$C$1248:$H$1278,MATCH($Z437,Calculs!$AM$1248:$AM$1278,0),1))=TRUE,\"\",INDEX(Calculs!$C$1248:$H$1278,MATCH($Z437,Calculs!$AM$1248:$AM$1278,0),1))","v":"A prévoir"},null,{"$f":"IF(ISERROR(INDEX(Calculs!$C$1248:$H$1278,MATCH($Z437,Calculs!$AM$1248:$AM$1278,0),1))=TRUE,\"\",INDEX(Calculs!$C$1248:$H$1278,MATCH($Z437,Calculs!$AM$1248:$AM$1278,0),1))","v":"A prévoir"},null,{"$f":"IF(ISERROR(INDEX(Calculs!$C$1248:$H$1278,MATCH($Z437,Calculs!$AM$1248:$AM$1278,0),1))=TRUE,\"\",INDEX(Calculs!$C$1248:$H$1278,MATCH($Z437,Calculs!$AM$1248:$AM$1278,0),1))","v":"A prévoir"},null,{"$f":"IF(ISERROR(INDEX(Calculs!$C$1248:$H$1278,MATCH($Z437,Calculs!$AM$1248:$AM$1278,0),6))=TRUE,\"\",INDEX(Calculs!$C$1248:$H$1278,MATCH($Z437,Calculs!$AM$1248:$AM$1278,0),6))","v":"-"},null,{"$f":"IF(Afficher_les_prix,IF(ISERROR(INDEX(Calculs!$C$1248:$H$1278,MATCH($Z437,Calculs!$AM$1248:$AM$1278,0),3))=TRUE,\"\",INDEX(Calculs!$C$1248:$H$1278,MATCH($Z437,Calculs!$AM$1248:$AM$1278,0),3)),\"\")","v":"-"},null,{"$f":"IF(Afficher_les_prix,IF(ISERROR(INDEX(Calculs!$C$1248:$N$1278,MATCH($Z437,Calculs!$AM$1248:$AM$1278,0),8))=TRUE,\"\",INDEX(Calculs!$C$1248:$N$1278,MATCH($Z437,Calculs!$AM$1248:$AM$1278,0),8)),\"\")","v":"-"},null,{"$f":"IF(Afficher_les_prix,IF(ISERROR(INDEX(Calculs!$C$1248:$N$1278,MATCH($Z437,Calculs!$AM$1248:$AM$1278,0),12))=TRUE,\"\",INDEX(Calculs!$C$1248:$N$1278,MATCH($Z437,Calculs!$AM$1248:$AM$1278,0),12)),\"\")","v":0},null,null,null,null,20]
[null,null,{"$f":"IF(ISERROR(INDEX(Calculs!$C$1248:$H$1278,MATCH($Z438,Calculs!$AM$1248:$AM$1278,0),1))=TRUE,\"\",INDEX(Calculs!$C$1248:$H$1278,MATCH($Z438,Calculs!$AM$1248:$AM$1278,0),1))","v":"A prévoir"},null,{"$f":"IF(ISERROR(INDEX(Calculs!$C$1248:$H$1278,MATCH($Z438,Calculs!$AM$1248:$AM$1278,0),2))=TRUE,\"\",INDEX(Calculs!$C$1248:$H$1278,MATCH($Z438,Calculs!$AM$1248:$AM$1278,0),2))","v":"Soupape différentielle (repère 9d)"},null,{"$f":"IF(ISERROR(INDEX(Calculs!$C$1248:$H$1278,MATCH($Z438,Calculs!$AM$1248:$AM$1278,0),1))=TRUE,\"\",INDEX(Calculs!$C$1248:$H$1278,MATCH($Z438,Calculs!$AM$1248:$AM$1278,0),1))","v":"A prévoir"},null,{"$f":"IF(ISERROR(INDEX(Calculs!$C$1248:$H$1278,MATCH($Z438,Calculs!$AM$1248:$AM$1278,0),1))=TRUE,\"\",INDEX(Calculs!$C$1248:$H$1278,MATCH($Z438,Calculs!$AM$1248:$AM$1278,0),1))","v":"A prévoir"},null,{"$f":"IF(ISERROR(INDEX(Calculs!$C$1248:$H$1278,MATCH($Z438,Calculs!$AM$1248:$AM$1278,0),1))=TRUE,\"\",INDEX(Calculs!$C$1248:$H$1278,MATCH($Z438,Calculs!$AM$1248:$AM$1278,0),1))","v":"A prévoir"},null,{"$f":"IF(ISERROR(INDEX(Calculs!$C$1248:$H$1278,MATCH($Z438,Calculs!$AM$1248:$AM$1278,0),1))=TRUE,\"\",INDEX(Calculs!$C$1248:$H$1278,MATCH($Z438,Calculs!$AM$1248:$AM$1278,0),1))","v":"A prévoir"},null,{"$f":"IF(ISERROR(INDEX(Calculs!$C$1248:$H$1278,MATCH($Z438,Calculs!$AM$1248:$AM$1278,0),6))=TRUE,\"\",INDEX(Calculs!$C$1248:$H$1278,MATCH($Z438,Calculs!$AM$1248:$AM$1278,0),6))","v":"-"},null,{"$f":"IF(Afficher_les_prix,IF(ISERROR(INDEX(Calculs!$C$1248:$H$1278,MATCH($Z438,Calculs!$AM$1248:$AM$1278,0),3))=TRUE,\"\",INDEX(Calculs!$C$1248:$H$1278,MATCH($Z438,Calculs!$AM$1248:$AM$1278,0),3)),\"\")","v":"-"},null,{"$f":"IF(Afficher_les_prix,IF(ISERROR(INDEX(Calculs!$C$1248:$N$1278,MATCH($Z438,Calculs!$AM$1248:$AM$1278,0),8))=TRUE,\"\",INDEX(Calculs!$C$1248:$N$1278,MATCH($Z438,Calculs!$AM$1248:$AM$1278,0),8)),\"\")","v":"-"},null,{"$f":"IF(Afficher_les_prix,IF(ISERROR(INDEX(Calculs!$C$1248:$N$1278,MATCH($Z438,Calculs!$AM$1248:$AM$1278,0),12))=TRUE,\"\",INDEX(Calculs!$C$1248:$N$1278,MATCH($Z438,Calculs!$AM$1248:$AM$1278,0),12)),\"\")","v":0},null,null,null,null,21]
[null,null,{"$f":"IF(ISERROR(INDEX(Calculs!$C$1248:$H$1278,MATCH($Z439,Calculs!$AM$1248:$AM$1278,0),1))=TRUE,\"\",INDEX(Calculs!$C$1248:$H$1278,MATCH($Z439,Calculs!$AM$1248:$AM$1278,0),1))","v":"A prévoir"},null,{"$f":"IF(ISERROR(INDEX(Calculs!$C$1248:$H$1278,MATCH($Z439,Calculs!$AM$1248:$AM$1278,0),2))=TRUE,\"\",INDEX(Calculs!$C$1248:$H$1278,MATCH($Z439,Calculs!$AM$1248:$AM$1278,0),2))","v":"Vase expansion, soupape, manomètre."},null,{"$f":"IF(ISERROR(INDEX(Calculs!$C$1248:$H$1278,MATCH($Z439,Calculs!$AM$1248:$AM$1278,0),1))=TRUE,\"\",INDEX(Calculs!$C$1248:$H$1278,MATCH($Z439,Calculs!$AM$1248:$AM$1278,0),1))","v":"A prévoir"},null,{"$f":"IF(ISERROR(INDEX(Calculs!$C$1248:$H$1278,MATCH($Z439,Calculs!$AM$1248:$AM$1278,0),1))=TRUE,\"\",INDEX(Calculs!$C$1248:$H$1278,MATCH($Z439,Calculs!$AM$1248:$AM$1278,0),1))","v":"A prévoir"},null,{"$f":"IF(ISERROR(INDEX(Calculs!$C$1248:$H$1278,MATCH($Z439,Calculs!$AM$1248:$AM$1278,0),1))=TRUE,\"\",INDEX(Calculs!$C$1248:$H$1278,MATCH($Z439,Calculs!$AM$1248:$AM$1278,0),1))","v":"A prévoir"},null,{"$f":"IF(ISERROR(INDEX(Calculs!$C$1248:$H$1278,MATCH($Z439,Calculs!$AM$1248:$AM$1278,0),1))=TRUE,\"\",INDEX(Calculs!$C$1248:$H$1278,MATCH($Z439,Calculs!$AM$1248:$AM$1278,0),1))","v":"A prévoir"},null,{"$f":"IF(ISERROR(INDEX(Calculs!$C$1248:$H$1278,MATCH($Z439,Calculs!$AM$1248:$AM$1278,0),6))=TRUE,\"\",INDEX(Calculs!$C$1248:$H$1278,MATCH($Z439,Calculs!$AM$1248:$AM$1278,0),6))","v":"-"},null,{"$f":"IF(Afficher_les_prix,IF(ISERROR(INDEX(Calculs!$C$1248:$H$1278,MATCH($Z439,Calculs!$AM$1248:$AM$1278,0),3))=TRUE,\"\",INDEX(Calculs!$C$1248:$H$1278,MATCH($Z439,Calculs!$AM$1248:$AM$1278,0),3)),\"\")","v":"-"},null,{"$f":"IF(Afficher_les_prix,IF(ISERROR(INDEX(Calculs!$C$1248:$N$1278,MATCH($Z439,Calculs!$AM$1248:$AM$1278,0),8))=TRUE,\"\",INDEX(Calculs!$C$1248:$N$1278,MATCH($Z439,Calculs!$AM$1248:$AM$1278,0),8)),\"\")","v":"-"},null,{"$f":"IF(Afficher_les_prix,IF(ISERROR(INDEX(Calculs!$C$1248:$N$1278,MATCH($Z439,Calculs!$AM$1248:$AM$1278,0),12))=TRUE,\"\",INDEX(Calculs!$C$1248:$N$1278,MATCH($Z439,Calculs!$AM$1248:$AM$1278,0),12)),\"\")","v":0},null,null,null,null,22]
[null,null,{"$f":"IF(ISERROR(INDEX(Calculs!$C$1248:$H$1278,MATCH($Z440,Calculs!$AM$1248:$AM$1278,0),1))=TRUE,\"\",INDEX(Calculs!$C$1248:$H$1278,MATCH($Z440,Calculs!$AM$1248:$AM$1278,0),1))","v":""},null,{"$f":"IF(ISERROR(INDEX(Calculs!$C$1248:$H$1278,MATCH($Z440,Calculs!$AM$1248:$AM$1278,0),2))=TRUE,\"\",INDEX(Calculs!$C$1248:$H$1278,MATCH($Z440,Calculs!$AM$1248:$AM$1278,0),2))","v":""},null,{"$f":"IF(ISERROR(INDEX(Calculs!$C$1248:$H$1278,MATCH($Z440,Calculs!$AM$1248:$AM$1278,0),1))=TRUE,\"\",INDEX(Calculs!$C$1248:$H$1278,MATCH($Z440,Calculs!$AM$1248:$AM$1278,0),1))","v":""},null,{"$f":"IF(ISERROR(INDEX(Calculs!$C$1248:$H$1278,MATCH($Z440,Calculs!$AM$1248:$AM$1278,0),1))=TRUE,\"\",INDEX(Calculs!$C$1248:$H$1278,MATCH($Z440,Calculs!$AM$1248:$AM$1278,0),1))","v":""},null,{"$f":"IF(ISERROR(INDEX(Calculs!$C$1248:$H$1278,MATCH($Z440,Calculs!$AM$1248:$AM$1278,0),1))=TRUE,\"\",INDEX(Calculs!$C$1248:$H$1278,MATCH($Z440,Calculs!$AM$1248:$AM$1278,0),1))","v":""},null,{"$f":"IF(ISERROR(INDEX(Calculs!$C$1248:$H$1278,MATCH($Z440,Calculs!$AM$1248:$AM$1278,0),1))=TRUE,\"\",INDEX(Calculs!$C$1248:$H$1278,MATCH($Z440,Calculs!$AM$1248:$AM$1278,0),1))","v":""},null,{"$f":"IF(ISERROR(INDEX(Calculs!$C$1248:$H$1278,MATCH($Z440,Calculs!$AM$1248:$AM$1278,0),6))=TRUE,\"\",INDEX(Calculs!$C$1248:$H$1278,MATCH($Z440,Calculs!$AM$1248:$AM$1278,0),6))","v":""},null,{"$f":"IF(Afficher_les_prix,IF(ISERROR(INDEX(Calculs!$C$1248:$H$1278,MATCH($Z440,Calculs!$AM$1248:$AM$1278,0),3))=TRUE,\"\",INDEX(Calculs!$C$1248:$H$1278,MATCH($Z440,Calculs!$AM$1248:$AM$1278,0),3)),\"\")","v":""},null,{"$f":"IF(Afficher_les_prix,IF(ISERROR(INDEX(Calculs!$C$1248:$N$1278,MATCH($Z440,Calculs!$AM$1248:$AM$1278,0),8))=TRUE,\"\",INDEX(Calculs!$C$1248:$N$1278,MATCH($Z440,Calculs!$AM$1248:$AM$1278,0),8)),\"\")","v":""},null,{"$f":"IF(Afficher_les_prix,IF(ISERROR(INDEX(Calculs!$C$1248:$N$1278,MATCH($Z440,Calculs!$AM$1248:$AM$1278,0),12))=TRUE,\"\",INDEX(Calculs!$C$1248:$N$1278,MATCH($Z440,Calculs!$AM$1248:$AM$1278,0),12)),\"\")","v":""},null,null,null,null,23]
[null,null,{"$f":"IF(ISERROR(INDEX(Calculs!$C$1248:$H$1278,MATCH($Z441,Calculs!$AM$1248:$AM$1278,0),1))=TRUE,\"\",INDEX(Calculs!$C$1248:$H$1278,MATCH($Z441,Calculs!$AM$1248:$AM$1278,0),1))","v":""},null,{"$f":"IF(ISERROR(INDEX(Calculs!$C$1248:$H$1278,MATCH($Z441,Calculs!$AM$1248:$AM$1278,0),2))=TRUE,\"\",INDEX(Calculs!$C$1248:$H$1278,MATCH($Z441,Calculs!$AM$1248:$AM$1278,0),2))","v":""},null,{"$f":"IF(ISERROR(INDEX(Calculs!$C$1248:$H$1278,MATCH($Z441,Calculs!$AM$1248:$AM$1278,0),1))=TRUE,\"\",INDEX(Calculs!$C$1248:$H$1278,MATCH($Z441,Calculs!$AM$1248:$AM$1278,0),1))","v":""},null,{"$f":"IF(ISERROR(INDEX(Calculs!$C$1248:$H$1278,MATCH($Z441,Calculs!$AM$1248:$AM$1278,0),1))=TRUE,\"\",INDEX(Calculs!$C$1248:$H$1278,MATCH($Z441,Calculs!$AM$1248:$AM$1278,0),1))","v":""},null,{"$f":"IF(ISERROR(INDEX(Calculs!$C$1248:$H$1278,MATCH($Z441,Calculs!$AM$1248:$AM$1278,0),1))=TRUE,\"\",INDEX(Calculs!$C$1248:$H$1278,MATCH($Z441,Calculs!$AM$1248:$AM$1278,0),1))","v":""},null,{"$f":"IF(ISERROR(INDEX(Calculs!$C$1248:$H$1278,MATCH($Z441,Calculs!$AM$1248:$AM$1278,0),1))=TRUE,\"\",INDEX(Calculs!$C$1248:$H$1278,MATCH($Z441,Calculs!$AM$1248:$AM$1278,0),1))","v":""},null,{"$f":"IF(ISERROR(INDEX(Calculs!$C$1248:$H$1278,MATCH($Z441,Calculs!$AM$1248:$AM$1278,0),6))=TRUE,\"\",INDEX(Calculs!$C$1248:$H$1278,MATCH($Z441,Calculs!$AM$1248:$AM$1278,0),6))","v":""},null,{"$f":"IF(Afficher_les_prix,IF(ISERROR(INDEX(Calculs!$C$1248:$H$1278,MATCH($Z441,Calculs!$AM$1248:$AM$1278,0),3))=TRUE,\"\",INDEX(Calculs!$C$1248:$H$1278,MATCH($Z441,Calculs!$AM$1248:$AM$1278,0),3)),\"\")","v":""},null,{"$f":"IF(Afficher_les_prix,IF(ISERROR(INDEX(Calculs!$C$1248:$N$1278,MATCH($Z441,Calculs!$AM$1248:$AM$1278,0),8))=TRUE,\"\",INDEX(Calculs!$C$1248:$N$1278,MATCH($Z441,Calculs!$AM$1248:$AM$1278,0),8)),\"\")","v":""},null,{"$f":"IF(Afficher_les_prix,IF(ISERROR(INDEX(Calculs!$C$1248:$N$1278,MATCH($Z441,Calculs!$AM$1248:$AM$1278,0),12))=TRUE,\"\",INDEX(Calculs!$C$1248:$N$1278,MATCH($Z441,Calculs!$AM$1248:$AM$1278,0),12)),\"\")","v":""},null,null,null,null,24]
[null,null,{"$f":"IF(ISERROR(INDEX(Calculs!$C$1248:$H$1278,MATCH($Z442,Calculs!$AM$1248:$AM$1278,0),1))=TRUE,\"\",INDEX(Calculs!$C$1248:$H$1278,MATCH($Z442,Calculs!$AM$1248:$AM$1278,0),1))","v":""},null,{"$f":"IF(ISERROR(INDEX(Calculs!$C$1248:$H$1278,MATCH($Z442,Calculs!$AM$1248:$AM$1278,0),2))=TRUE,\"\",INDEX(Calculs!$C$1248:$H$1278,MATCH($Z442,Calculs!$AM$1248:$AM$1278,0),2))","v":""},null,{"$f":"IF(ISERROR(INDEX(Calculs!$C$1248:$H$1278,MATCH($Z442,Calculs!$AM$1248:$AM$1278,0),1))=TRUE,\"\",INDEX(Calculs!$C$1248:$H$1278,MATCH($Z442,Calculs!$AM$1248:$AM$1278,0),1))","v":""},null,{"$f":"IF(ISERROR(INDEX(Calculs!$C$1248:$H$1278,MATCH($Z442,Calculs!$AM$1248:$AM$1278,0),1))=TRUE,\"\",INDEX(Calculs!$C$1248:$H$1278,MATCH($Z442,Calculs!$AM$1248:$AM$1278,0),1))","v":""},null,{"$f":"IF(ISERROR(INDEX(Calculs!$C$1248:$H$1278,MATCH($Z442,Calculs!$AM$1248:$AM$1278,0),1))=TRUE,\"\",INDEX(Calculs!$C$1248:$H$1278,MATCH($Z442,Calculs!$AM$1248:$AM$1278,0),1))","v":""},null,{"$f":"IF(ISERROR(INDEX(Calculs!$C$1248:$H$1278,MATCH($Z442,Calculs!$AM$1248:$AM$1278,0),1))=TRUE,\"\",INDEX(Calculs!$C$1248:$H$1278,MATCH($Z442,Calculs!$AM$1248:$AM$1278,0),1))","v":""},null,{"$f":"IF(ISERROR(INDEX(Calculs!$C$1248:$H$1278,MATCH($Z442,Calculs!$AM$1248:$AM$1278,0),6))=TRUE,\"\",INDEX(Calculs!$C$1248:$H$1278,MATCH($Z442,Calculs!$AM$1248:$AM$1278,0),6))","v":""},null,{"$f":"IF(Afficher_les_prix,IF(ISERROR(INDEX(Calculs!$C$1248:$H$1278,MATCH($Z442,Calculs!$AM$1248:$AM$1278,0),3))=TRUE,\"\",INDEX(Calculs!$C$1248:$H$1278,MATCH($Z442,Calculs!$AM$1248:$AM$1278,0),3)),\"\")","v":""},null,{"$f":"IF(Afficher_les_prix,IF(ISERROR(INDEX(Calculs!$C$1248:$N$1278,MATCH($Z442,Calculs!$AM$1248:$AM$1278,0),8))=TRUE,\"\",INDEX(Calculs!$C$1248:$N$1278,MATCH($Z442,Calculs!$AM$1248:$AM$1278,0),8)),\"\")","v":""},null,{"$f":"IF(Afficher_les_prix,IF(ISERROR(INDEX(Calculs!$C$1248:$N$1278,MATCH($Z442,Calculs!$AM$1248:$AM$1278,0),12))=TRUE,\"\",INDEX(Calculs!$C$1248:$N$1278,MATCH($Z442,Calculs!$AM$1248:$AM$1278,0),12)),\"\")","v":""},null,null,null,null,25]
[null,null,{"$f":"IF(ISERROR(INDEX(Calculs!$C$1248:$H$1278,MATCH($Z443,Calculs!$AM$1248:$AM$1278,0),1))=TRUE,\"\",INDEX(Calculs!$C$1248:$H$1278,MATCH($Z443,Calculs!$AM$1248:$AM$1278,0),1))","v":""},null,{"$f":"IF(ISERROR(INDEX(Calculs!$C$1248:$H$1278,MATCH($Z443,Calculs!$AM$1248:$AM$1278,0),2))=TRUE,\"\",INDEX(Calculs!$C$1248:$H$1278,MATCH($Z443,Calculs!$AM$1248:$AM$1278,0),2))","v":""},null,{"$f":"IF(ISERROR(INDEX(Calculs!$C$1248:$H$1278,MATCH($Z443,Calculs!$AM$1248:$AM$1278,0),1))=TRUE,\"\",INDEX(Calculs!$C$1248:$H$1278,MATCH($Z443,Calculs!$AM$1248:$AM$1278,0),1))","v":""},null,{"$f":"IF(ISERROR(INDEX(Calculs!$C$1248:$H$1278,MATCH($Z443,Calculs!$AM$1248:$AM$1278,0),1))=TRUE,\"\",INDEX(Calculs!$C$1248:$H$1278,MATCH($Z443,Calculs!$AM$1248:$AM$1278,0),1))","v":""},null,{"$f":"IF(ISERROR(INDEX(Calculs!$C$1248:$H$1278,MATCH($Z443,Calculs!$AM$1248:$AM$1278,0),1))=TRUE,\"\",INDEX(Calculs!$C$1248:$H$1278,MATCH($Z443,Calculs!$AM$1248:$AM$1278,0),1))","v":""},null,{"$f":"IF(ISERROR(INDEX(Calculs!$C$1248:$H$1278,MATCH($Z443,Calculs!$AM$1248:$AM$1278,0),1))=TRUE,\"\",INDEX(Calculs!$C$1248:$H$1278,MATCH($Z443,Calculs!$AM$1248:$AM$1278,0),1))","v":""},null,{"$f":"IF(ISERROR(INDEX(Calculs!$C$1248:$H$1278,MATCH($Z443,Calculs!$AM$1248:$AM$1278,0),6))=TRUE,\"\",INDEX(Calculs!$C$1248:$H$1278,MATCH($Z443,Calculs!$AM$1248:$AM$1278,0),6))","v":""},null,{"$f":"IF(Afficher_les_prix,IF(ISERROR(INDEX(Calculs!$C$1248:$H$1278,MATCH($Z443,Calculs!$AM$1248:$AM$1278,0),3))=TRUE,\"\",INDEX(Calculs!$C$1248:$H$1278,MATCH($Z443,Calculs!$AM$1248:$AM$1278,0),3)),\"\")","v":""},null,{"$f":"IF(Afficher_les_prix,IF(ISERROR(INDEX(Calculs!$C$1248:$N$1278,MATCH($Z443,Calculs!$AM$1248:$AM$1278,0),8))=TRUE,\"\",INDEX(Calculs!$C$1248:$N$1278,MATCH($Z443,Calculs!$AM$1248:$AM$1278,0),8)),\"\")","v":""},null,{"$f":"IF(Afficher_les_prix,IF(ISERROR(INDEX(Calculs!$C$1248:$N$1278,MATCH($Z443,Calculs!$AM$1248:$AM$1278,0),12))=TRUE,\"\",INDEX(Calculs!$C$1248:$N$1278,MATCH($Z443,Calculs!$AM$1248:$AM$1278,0),12)),\"\")","v":""},null,null,null,null,26]
[null,null,{"$f":"IF(ISERROR(INDEX(Calculs!$C$1248:$H$1278,MATCH($Z444,Calculs!$AM$1248:$AM$1278,0),1))=TRUE,\"\",INDEX(Calculs!$C$1248:$H$1278,MATCH($Z444,Calculs!$AM$1248:$AM$1278,0),1))","v":""},null,{"$f":"IF(ISERROR(INDEX(Calculs!$C$1248:$H$1278,MATCH($Z444,Calculs!$AM$1248:$AM$1278,0),2))=TRUE,\"\",INDEX(Calculs!$C$1248:$H$1278,MATCH($Z444,Calculs!$AM$1248:$AM$1278,0),2))","v":""},null,{"$f":"IF(ISERROR(INDEX(Calculs!$C$1248:$H$1278,MATCH($Z444,Calculs!$AM$1248:$AM$1278,0),1))=TRUE,\"\",INDEX(Calculs!$C$1248:$H$1278,MATCH($Z444,Calculs!$AM$1248:$AM$1278,0),1))","v":""},null,{"$f":"IF(ISERROR(INDEX(Calculs!$C$1248:$H$1278,MATCH($Z444,Calculs!$AM$1248:$AM$1278,0),1))=TRUE,\"\",INDEX(Calculs!$C$1248:$H$1278,MATCH($Z444,Calculs!$AM$1248:$AM$1278,0),1))","v":""},null,{"$f":"IF(ISERROR(INDEX(Calculs!$C$1248:$H$1278,MATCH($Z444,Calculs!$AM$1248:$AM$1278,0),1))=TRUE,\"\",INDEX(Calculs!$C$1248:$H$1278,MATCH($Z444,Calculs!$AM$1248:$AM$1278,0),1))","v":""},null,{"$f":"IF(ISERROR(INDEX(Calculs!$C$1248:$H$1278,MATCH($Z444,Calculs!$AM$1248:$AM$1278,0),1))=TRUE,\"\",INDEX(Calculs!$C$1248:$H$1278,MATCH($Z444,Calculs!$AM$1248:$AM$1278,0),1))","v":""},null,{"$f":"IF(ISERROR(INDEX(Calculs!$C$1248:$H$1278,MATCH($Z444,Calculs!$AM$1248:$AM$1278,0),6))=TRUE,\"\",INDEX(Calculs!$C$1248:$H$1278,MATCH($Z444,Calculs!$AM$1248:$AM$1278,0),6))","v":""},null,{"$f":"IF(Afficher_les_prix,IF(ISERROR(INDEX(Calculs!$C$1248:$H$1278,MATCH($Z444,Calculs!$AM$1248:$AM$1278,0),3))=TRUE,\"\",INDEX(Calculs!$C$1248:$H$1278,MATCH($Z444,Calculs!$AM$1248:$AM$1278,0),3)),\"\")","v":""},null,{"$f":"IF(Afficher_les_prix,IF(ISERROR(INDEX(Calculs!$C$1248:$N$1278,MATCH($Z444,Calculs!$AM$1248:$AM$1278,0),8))=TRUE,\"\",INDEX(Calculs!$C$1248:$N$1278,MATCH($Z444,Calculs!$AM$1248:$AM$1278,0),8)),\"\")","v":""},null,{"$f":"IF(Afficher_les_prix,IF(ISERROR(INDEX(Calculs!$C$1248:$N$1278,MATCH($Z444,Calculs!$AM$1248:$AM$1278,0),12))=TRUE,\"\",INDEX(Calculs!$C$1248:$N$1278,MATCH($Z444,Calculs!$AM$1248:$AM$1278,0),12)),\"\")","v":""},null,null,null,null,27]
[null,null,{"$f":"IF(ISERROR(INDEX(Calculs!$C$1248:$H$1278,MATCH($Z445,Calculs!$AM$1248:$AM$1278,0),1))=TRUE,\"\",INDEX(Calculs!$C$1248:$H$1278,MATCH($Z445,Calculs!$AM$1248:$AM$1278,0),1))","v":""},null,{"$f":"IF(ISERROR(INDEX(Calculs!$C$1248:$H$1278,MATCH($Z445,Calculs!$AM$1248:$AM$1278,0),2))=TRUE,\"\",INDEX(Calculs!$C$1248:$H$1278,MATCH($Z445,Calculs!$AM$1248:$AM$1278,0),2))","v":""},null,{"$f":"IF(ISERROR(INDEX(Calculs!$C$1248:$H$1278,MATCH($Z445,Calculs!$AM$1248:$AM$1278,0),1))=TRUE,\"\",INDEX(Calculs!$C$1248:$H$1278,MATCH($Z445,Calculs!$AM$1248:$AM$1278,0),1))","v":""},null,{"$f":"IF(ISERROR(INDEX(Calculs!$C$1248:$H$1278,MATCH($Z445,Calculs!$AM$1248:$AM$1278,0),1))=TRUE,\"\",INDEX(Calculs!$C$1248:$H$1278,MATCH($Z445,Calculs!$AM$1248:$AM$1278,0),1))","v":""},null,{"$f":"IF(ISERROR(INDEX(Calculs!$C$1248:$H$1278,MATCH($Z445,Calculs!$AM$1248:$AM$1278,0),1))=TRUE,\"\",INDEX(Calculs!$C$1248:$H$1278,MATCH($Z445,Calculs!$AM$1248:$AM$1278,0),1))","v":""},null,{"$f":"IF(ISERROR(INDEX(Calculs!$C$1248:$H$1278,MATCH($Z445,Calculs!$AM$1248:$AM$1278,0),1))=TRUE,\"\",INDEX(Calculs!$C$1248:$H$1278,MATCH($Z445,Calculs!$AM$1248:$AM$1278,0),1))","v":""},null,{"$f":"IF(ISERROR(INDEX(Calculs!$C$1248:$H$1278,MATCH($Z445,Calculs!$AM$1248:$AM$1278,0),6))=TRUE,\"\",INDEX(Calculs!$C$1248:$H$1278,MATCH($Z445,Calculs!$AM$1248:$AM$1278,0),6))","v":""},null,{"$f":"IF(Afficher_les_prix,IF(ISERROR(INDEX(Calculs!$C$1248:$H$1278,MATCH($Z445,Calculs!$AM$1248:$AM$1278,0),3))=TRUE,\"\",INDEX(Calculs!$C$1248:$H$1278,MATCH($Z445,Calculs!$AM$1248:$AM$1278,0),3)),\"\")","v":""},null,{"$f":"IF(Afficher_les_prix,IF(ISERROR(INDEX(Calculs!$C$1248:$N$1278,MATCH($Z445,Calculs!$AM$1248:$AM$1278,0),8))=TRUE,\"\",INDEX(Calculs!$C$1248:$N$1278,MATCH($Z445,Calculs!$AM$1248:$AM$1278,0),8)),\"\")","v":""},null,{"$f":"IF(Afficher_les_prix,IF(ISERROR(INDEX(Calculs!$C$1248:$N$1278,MATCH($Z445,Calculs!$AM$1248:$AM$1278,0),12))=TRUE,\"\",INDEX(Calculs!$C$1248:$N$1278,MATCH($Z445,Calculs!$AM$1248:$AM$1278,0),12)),\"\")","v":""},null,null,null,null,28]
[null,null,{"$f":"IF(ISERROR(INDEX(Calculs!$C$1248:$H$1278,MATCH($Z446,Calculs!$AM$1248:$AM$1278,0),1))=TRUE,\"\",INDEX(Calculs!$C$1248:$H$1278,MATCH($Z446,Calculs!$AM$1248:$AM$1278,0),1))","v":""},null,{"$f":"IF(ISERROR(INDEX(Calculs!$C$1248:$H$1278,MATCH($Z446,Calculs!$AM$1248:$AM$1278,0),2))=TRUE,\"\",INDEX(Calculs!$C$1248:$H$1278,MATCH($Z446,Calculs!$AM$1248:$AM$1278,0),2))","v":""},null,{"$f":"IF(ISERROR(INDEX(Calculs!$C$1248:$H$1278,MATCH($Z446,Calculs!$AM$1248:$AM$1278,0),1))=TRUE,\"\",INDEX(Calculs!$C$1248:$H$1278,MATCH($Z446,Calculs!$AM$1248:$AM$1278,0),1))","v":""},null,{"$f":"IF(ISERROR(INDEX(Calculs!$C$1248:$H$1278,MATCH($Z446,Calculs!$AM$1248:$AM$1278,0),1))=TRUE,\"\",INDEX(Calculs!$C$1248:$H$1278,MATCH($Z446,Calculs!$AM$1248:$AM$1278,0),1))","v":""},null,{"$f":"IF(ISERROR(INDEX(Calculs!$C$1248:$H$1278,MATCH($Z446,Calculs!$AM$1248:$AM$1278,0),1))=TRUE,\"\",INDEX(Calculs!$C$1248:$H$1278,MATCH($Z446,Calculs!$AM$1248:$AM$1278,0),1))","v":""},null,{"$f":"IF(ISERROR(INDEX(Calculs!$C$1248:$H$1278,MATCH($Z446,Calculs!$AM$1248:$AM$1278,0),1))=TRUE,\"\",INDEX(Calculs!$C$1248:$H$1278,MATCH($Z446,Calculs!$AM$1248:$AM$1278,0),1))","v":""},null,{"$f":"IF(ISERROR(INDEX(Calculs!$C$1248:$H$1278,MATCH($Z446,Calculs!$AM$1248:$AM$1278,0),6))=TRUE,\"\",INDEX(Calculs!$C$1248:$H$1278,MATCH($Z446,Calculs!$AM$1248:$AM$1278,0),6))","v":""},null,{"$f":"IF(Afficher_les_prix,IF(ISERROR(INDEX(Calculs!$C$1248:$H$1278,MATCH($Z446,Calculs!$AM$1248:$AM$1278,0),3))=TRUE,\"\",INDEX(Calculs!$C$1248:$H$1278,MATCH($Z446,Calculs!$AM$1248:$AM$1278,0),3)),\"\")","v":""},null,{"$f":"IF(Afficher_les_prix,IF(ISERROR(INDEX(Calculs!$C$1248:$N$1278,MATCH($Z446,Calculs!$AM$1248:$AM$1278,0),8))=TRUE,\"\",INDEX(Calculs!$C$1248:$N$1278,MATCH($Z446,Calculs!$AM$1248:$AM$1278,0),8)),\"\")","v":""},null,{"$f":"IF(Afficher_les_prix,IF(ISERROR(INDEX(Calculs!$C$1248:$N$1278,MATCH($Z446,Calculs!$AM$1248:$AM$1278,0),12))=TRUE,\"\",INDEX(Calculs!$C$1248:$N$1278,MATCH($Z446,Calculs!$AM$1248:$AM$1278,0),12)),\"\")","v":""},null,null,null,null,29]
[null,null,{"$f":"IF(ISERROR(INDEX(Calculs!$C$1248:$H$1278,MATCH($Z447,Calculs!$AM$1248:$AM$1278,0),1))=TRUE,\"\",INDEX(Calculs!$C$1248:$H$1278,MATCH($Z447,Calculs!$AM$1248:$AM$1278,0),1))","v":""},null,{"$f":"IF(ISERROR(INDEX(Calculs!$C$1248:$H$1278,MATCH($Z447,Calculs!$AM$1248:$AM$1278,0),2))=TRUE,\"\",INDEX(Calculs!$C$1248:$H$1278,MATCH($Z447,Calculs!$AM$1248:$AM$1278,0),2))","v":""},null,{"$f":"IF(ISERROR(INDEX(Calculs!$C$1248:$H$1278,MATCH($Z447,Calculs!$AM$1248:$AM$1278,0),1))=TRUE,\"\",INDEX(Calculs!$C$1248:$H$1278,MATCH($Z447,Calculs!$AM$1248:$AM$1278,0),1))","v":""},null,{"$f":"IF(ISERROR(INDEX(Calculs!$C$1248:$H$1278,MATCH($Z447,Calculs!$AM$1248:$AM$1278,0),1))=TRUE,\"\",INDEX(Calculs!$C$1248:$H$1278,MATCH($Z447,Calculs!$AM$1248:$AM$1278,0),1))","v":""},null,{"$f":"IF(ISERROR(INDEX(Calculs!$C$1248:$H$1278,MATCH($Z447,Calculs!$AM$1248:$AM$1278,0),1))=TRUE,\"\",INDEX(Calculs!$C$1248:$H$1278,MATCH($Z447,Calculs!$AM$1248:$AM$1278,0),1))","v":""},null,{"$f":"IF(ISERROR(INDEX(Calculs!$C$1248:$H$1278,MATCH($Z447,Calculs!$AM$1248:$AM$1278,0),1))=TRUE,\"\",INDEX(Calculs!$C$1248:$H$1278,MATCH($Z447,Calculs!$AM$1248:$AM$1278,0),1))","v":""},null,{"$f":"IF(ISERROR(INDEX(Calculs!$C$1248:$H$1278,MATCH($Z447,Calculs!$AM$1248:$AM$1278,0),6))=TRUE,\"\",INDEX(Calculs!$C$1248:$H$1278,MATCH($Z447,Calculs!$AM$1248:$AM$1278,0),6))","v":""},null,{"$f":"IF(Afficher_les_prix,IF(ISERROR(INDEX(Calculs!$C$1248:$H$1278,MATCH($Z447,Calculs!$AM$1248:$AM$1278,0),3))=TRUE,\"\",INDEX(Calculs!$C$1248:$H$1278,MATCH($Z447,Calculs!$AM$1248:$AM$1278,0),3)),\"\")","v":""},null,{"$f":"IF(Afficher_les_prix,IF(ISERROR(INDEX(Calculs!$C$1248:$N$1278,MATCH($Z447,Calculs!$AM$1248:$AM$1278,0),8))=TRUE,\"\",INDEX(Calculs!$C$1248:$N$1278,MATCH($Z447,Calculs!$AM$1248:$AM$1278,0),8)),\"\")","v":""},null,{"$f":"IF(Afficher_les_prix,IF(ISERROR(INDEX(Calculs!$C$1248:$N$1278,MATCH($Z447,Calculs!$AM$1248:$AM$1278,0),12))=TRUE,\"\",INDEX(Calculs!$C$1248:$N$1278,MATCH($Z447,Calculs!$AM$1248:$AM$1278,0),12)),\"\")","v":""},null,null,null,null,30]
[null,null,{"$f":"IF(ISERROR(INDEX(Calculs!$C$1248:$H$1278,MATCH($Z448,Calculs!$AM$1248:$AM$1278,0),1))=TRUE,\"\",INDEX(Calculs!$C$1248:$H$1278,MATCH($Z448,Calculs!$AM$1248:$AM$1278,0),1))","v":""},null,{"$f":"IF(ISERROR(INDEX(Calculs!$C$1248:$H$1278,MATCH($Z448,Calculs!$AM$1248:$AM$1278,0),2))=TRUE,\"\",INDEX(Calculs!$C$1248:$H$1278,MATCH($Z448,Calculs!$AM$1248:$AM$1278,0),2))","v":""},null,{"$f":"IF(ISERROR(INDEX(Calculs!$C$1248:$H$1278,MATCH($Z448,Calculs!$AM$1248:$AM$1278,0),1))=TRUE,\"\",INDEX(Calculs!$C$1248:$H$1278,MATCH($Z448,Calculs!$AM$1248:$AM$1278,0),1))","v":""},null,{"$f":"IF(ISERROR(INDEX(Calculs!$C$1248:$H$1278,MATCH($Z448,Calculs!$AM$1248:$AM$1278,0),1))=TRUE,\"\",INDEX(Calculs!$C$1248:$H$1278,MATCH($Z448,Calculs!$AM$1248:$AM$1278,0),1))","v":""},null,{"$f":"IF(ISERROR(INDEX(Calculs!$C$1248:$H$1278,MATCH($Z448,Calculs!$AM$1248:$AM$1278,0),1))=TRUE,\"\",INDEX(Calculs!$C$1248:$H$1278,MATCH($Z448,Calculs!$AM$1248:$AM$1278,0),1))","v":""},null,{"$f":"IF(ISERROR(INDEX(Calculs!$C$1248:$H$1278,MATCH($Z448,Calculs!$AM$1248:$AM$1278,0),1))=TRUE,\"\",INDEX(Calculs!$C$1248:$H$1278,MATCH($Z448,Calculs!$AM$1248:$AM$1278,0),1))","v":""},null,{"$f":"IF(ISERROR(INDEX(Calculs!$C$1248:$H$1278,MATCH($Z448,Calculs!$AM$1248:$AM$1278,0),6))=TRUE,\"\",INDEX(Calculs!$C$1248:$H$1278,MATCH($Z448,Calculs!$AM$1248:$AM$1278,0),6))","v":""},null,{"$f":"IF(Afficher_les_prix,IF(ISERROR(INDEX(Calculs!$C$1248:$H$1278,MATCH($Z448,Calculs!$AM$1248:$AM$1278,0),3))=TRUE,\"\",INDEX(Calculs!$C$1248:$H$1278,MATCH($Z448,Calculs!$AM$1248:$AM$1278,0),3)),\"\")","v":""},null,{"$f":"IF(Afficher_les_prix,IF(ISERROR(INDEX(Calculs!$C$1248:$N$1278,MATCH($Z448,Calculs!$AM$1248:$AM$1278,0),8))=TRUE,\"\",INDEX(Calculs!$C$1248:$N$1278,MATCH($Z448,Calculs!$AM$1248:$AM$1278,0),8)),\"\")","v":""},null,{"$f":"IF(Afficher_les_prix,IF(ISERROR(INDEX(Calculs!$C$1248:$N$1278,MATCH($Z448,Calculs!$AM$1248:$AM$1278,0),12))=TRUE,\"\",INDEX(Calculs!$C$1248:$N$1278,MATCH($Z448,Calculs!$AM$1248:$AM$1278,0),12)),\"\")","v":""},null,null,null,null,31]
[null,null,{"$f":"IF(chiffrage!C48=\"\",\"\",chiffrage!C48)","v":""},null,{"$f":"IF(chiffrage!F48=\"\",\"\",chiffrage!F48)","v":""},null,null,null,null,null,null,null,null,null,{"$f":"IF(chiffrage!P48=\"\",\"\",chiffrage!P48)","v":""},null,{"$f":"IF(Afficher_les_prix,IF(chiffrage!R48=\"\",\"\",chiffrage!R48),\"\")","v":""},null,{"$f":"IF(Afficher_les_prix,IF(chiffrage!T48=\"\",\"\",chiffrage!T48),\"\")","v":0},{"$f":"P449*R449","v":0},{"$f":"IF(Afficher_les_prix,IF(chiffrage!U48=\"\",\"\",chiffrage!U48),\"\")","v":""},null,null,null,null,32]
[null,null,{"$f":"IF(chiffrage!C49=\"\",\"\",chiffrage!C49)","v":""},null,{"$f":"IF(chiffrage!F49=\"\",\"\",chiffrage!F49)","v":""},null,null,null,null,null,null,null,null,null,{"$f":"IF(chiffrage!P49=\"\",\"\",chiffrage!P49)","v":""},null,{"$f":"IF(Afficher_les_prix,IF(chiffrage!R49=\"\",\"\",chiffrage!R49),\"\")","v":""},null,{"$f":"IF(Afficher_les_prix,IF(chiffrage!T49=\"\",\"\",chiffrage!T49),\"\")","v":0},{"$f":"P450*R450","v":0},{"$f":"IF(Afficher_les_prix,IF(chiffrage!U49=\"\",\"\",chiffrage!U49),\"\")","v":""}]
[null,null,{"$f":"IF(chiffrage!C50=\"\",\"\",chiffrage!C50)","v":""},null,{"$f":"IF(chiffrage!F50=\"\",\"\",chiffrage!F50)","v":""},null,null,null,null,null,null,null,null,null,{"$f":"IF(chiffrage!P50=\"\",\"\",chiffrage!P50)","v":""},null,{"$f":"IF(Afficher_les_prix,IF(chiffrage!R50=\"\",\"\",chiffrage!R50),\"\")","v":""},null,{"$f":"IF(Afficher_les_prix,IF(chiffrage!T50=\"\",\"\",chiffrage!T50),\"\")","v":0},0,{"$f":"IF(Afficher_les_prix,IF(chiffrage!U50=\"\",\"\",chiffrage!U50),\"\")","v":""}]
[null,null,{"$f":"IF(chiffrage!C51=\"\",\"\",chiffrage!C51)","v":""},null,{"$f":"IF(chiffrage!F51=\"\",\"\",chiffrage!F51)","v":""},null,null,null,null,null,null,null,null,null,{"$f":"IF(chiffrage!P51=\"\",\"\",chiffrage!P51)","v":""},null,{"$f":"IF(Afficher_les_prix,IF(chiffrage!R51=\"\",\"\",chiffrage!R51),\"\")","v":""},null,{"$f":"IF(Afficher_les_prix,IF(chiffrage!T51=\"\",\"\",chiffrage!T51),\"\")","v":0},0,{"$f":"IF(Afficher_les_prix,IF(chiffrage!U51=\"\",\"\",chiffrage!U51),\"\")","v":""}]
[null,null,{"$f":"IF(chiffrage!C52=\"\",\"\",chiffrage!C52)","v":""},null,{"$f":"IF(chiffrage!F52=\"\",\"\",chiffrage!F52)","v":""},null,null,null,null,null,null,null,null,null,{"$f":"IF(chiffrage!P52=\"\",\"\",chiffrage!P52)","v":""},null,{"$f":"IF(Afficher_les_prix,IF(chiffrage!R52=\"\",\"\",chiffrage!R52),\"\")","v":""},null,{"$f":"IF(Afficher_les_prix,IF(chiffrage!T52=\"\",\"\",chiffrage!T52),\"\")","v":0},0,{"$f":"IF(Afficher_les_prix,IF(chiffrage!U52=\"\",\"\",chiffrage!U52),\"\")","v":""}]
[null,null,{"$f":"IF(chiffrage!C53=\"\",\"\",chiffrage!C53)","v":""},null,{"$f":"IF(chiffrage!F53=\"\",\"\",chiffrage!F53)","v":""},null,null,null,null,null,null,null,null,null,{"$f":"IF(chiffrage!P53=\"\",\"\",chiffrage!P53)","v":""},null,{"$f":"IF(Afficher_les_prix,IF(chiffrage!R53=\"\",\"\",chiffrage!R53),\"\")","v":""},null,{"$f":"IF(Afficher_les_prix,IF(chiffrage!T53=\"\",\"\",chiffrage!T53),\"\")","v":0},0,{"$f":"IF(Afficher_les_prix,IF(chiffrage!U53=\"\",\"\",chiffrage!U53),\"\")","v":""}]
[null,null,{"$f":"IF(chiffrage!C54=\"\",\"\",chiffrage!C54)","v":""},null,{"$f":"IF(chiffrage!F54=\"\",\"\",chiffrage!F54)","v":""},null,null,null,null,null,null,null,null,null,{"$f":"IF(chiffrage!P54=\"\",\"\",chiffrage!P54)","v":""},null,{"$f":"IF(Afficher_les_prix,IF(chiffrage!R54=\"\",\"\",chiffrage!R54),\"\")","v":""},null,{"$f":"IF(Afficher_les_prix,IF(chiffrage!T54=\"\",\"\",chiffrage!T54),\"\")","v":0},0,{"$f":"IF(Afficher_les_prix,IF(chiffrage!U54=\"\",\"\",chiffrage!U54),\"\")","v":""}]
[null,null,{"$f":"IF(chiffrage!C55=\"\",\"\",chiffrage!C55)","v":""},null,{"$f":"IF(chiffrage!F55=\"\",\"\",chiffrage!F55)","v":""},null,null,null,null,null,null,null,null,null,{"$f":"IF(chiffrage!P55=\"\",\"\",chiffrage!P55)","v":""},null,{"$f":"IF(Afficher_les_prix,IF(chiffrage!R55=\"\",\"\",chiffrage!R55),\"\")","v":""},null,{"$f":"IF(Afficher_les_prix,IF(chiffrage!T55=\"\",\"\",chiffrage!T55),\"\")","v":0},0,{"$f":"IF(Afficher_les_prix,IF(chiffrage!U55=\"\",\"\",chiffrage!U55),\"\")","v":""}]
[null,null,{"$f":"IF(chiffrage!C56=\"\",\"\",chiffrage!C56)","v":""},null,{"$f":"IF(chiffrage!F56=\"\",\"\",chiffrage!F56)","v":""},null,null,null,null,null,null,null,null,null,{"$f":"IF(chiffrage!P56=\"\",\"\",chiffrage!P56)","v":""},null,{"$f":"IF(Afficher_les_prix,IF(chiffrage!R56=\"\",\"\",chiffrage!R56),\"\")","v":""},null,{"$f":"IF(Afficher_les_prix,IF(chiffrage!T56=\"\",\"\",chiffrage!T56),\"\")","v":0},0,{"$f":"IF(Afficher_les_prix,IF(chiffrage!U56=\"\",\"\",chiffrage!U56),\"\")","v":""}]
[null,null,{"$f":"IF(chiffrage!C57=\"\",\"\",chiffrage!C57)","v":""},null,{"$f":"IF(chiffrage!F57=\"\",\"\",chiffrage!F57)","v":""},null,null,null,null,null,null,null,null,null,{"$f":"IF(chiffrage!P57=\"\",\"\",chiffrage!P57)","v":""},null,{"$f":"IF(Afficher_les_prix,IF(chiffrage!R57=\"\",\"\",chiffrage!R57),\"\")","v":""},null,{"$f":"IF(Afficher_les_prix,IF(chiffrage!T57=\"\",\"\",chiffrage!T57),\"\")","v":0},0,{"$f":"IF(Afficher_les_prix,IF(chiffrage!U57=\"\",\"\",chiffrage!U57),\"\")","v":""}]
[]
[null,null,{"$f":"Calculs!D1626","v":""},null,null,null,null,null,null,null,null,null,null,null,null,null,null,null,{"$f":"IF(Afficher_les_prix,\"Total produits HT\",\"\")","v":"Total produits HT"},{"$f":"IF(Afficher_les_prix,chiffrage!T59,\"\")","v":17978}]
[null,null,null,null,null,null,null,null,null,null,null,null,null,null,null,null,null,null,{"$f":"IF(Afficher_les_prix,\"Total contribution DEEE & PMCB HT\",\"\")","v":"Total contribution DEEE & PMCB HT"},{"$f":"IF(Afficher_les_prix,chiffrage!T60,\"\")","v":16.919999999999995}]
[null,null,null,null,null,null,null,null,null,null,null,null,null,null,null,null,null,null,{"$f":"IF(Afficher_les_prix,chiffrage!S61,\"\")","v":"TVA (20%)"},{"$f":"IF(Afficher_les_prix,chiffrage!T61,\"\")","v":3598.9839999999999}]
[null,null,null,null,null,null,null,null,null,null,null,null,null,null,null,null,null,null,{"$f":"IF(Afficher_les_prix,\"Total TTC\",\"\")","v":"Total TTC"},{"$f":"IF(Afficher_les_prix,chiffrage!T62,\"\")","v":21593.903999999999}]
[]
[null,null,{"$f":"Paramétrage!F263","v":"Sous réserve d'éligibilité, les acquéreurs d'une pompe à chaleur peuvent bénéficier d'un crédit d'impôt sur le prix du matériel.\nPour plus d'information se reporter : www.vaillant.fr"},null,null,null,null,null,null,null,null,null,{"$f":"Paramétrage!F261","v":"La PAC a été sélectionnée à partir d'une étude thermique."}]
[]
[null,"Commentaires :"]
[]
[]
[]
[]
[]
[]
[]
[null,{"$f":"Renseignement!$C$32","v":"L'utilisation de cet outil de calcul est une aide à la prescription technique et au pré-dimensionnement d'installations de pompes à chaleur. Par conséquent, les résultats obtenus à l'aide de cet outil ont une valeur uniquement indicative et non contractuelle. La société Saunier Duval Eau Chaude Chauffage - SAS  et le COSTIC ne sauraient être tenus responsables de toute autre utilisation du présent outil et ne peuvent garantir l'exactitude des résultats."}]
[null,"Outil PAC GeniaConfig V2_26 du 20/01/2023"]

{"sheet":"Rapport_Pieces","index":37,"n_rows":76,"n_cols":20,"rows_kept":76,"cut":false,"hidden":false,"merged":[[74,1,74,21],[33,19,33,20],[64,2,64,20],[40,15,40,16],[41,15,41,16],[42,15,42,16],[43,15,43,16],[44,15,44,16],[45,15,45,16],[46,15,46,16],[47,15,47,16],[48,15,48,16],[49,15,49,16],[50,15,50,16],[51,15,51,16],[52,15,52,16],[53,15,53,16],[54,15,54,16],[55,15,55,16],[56,15,56,16],[57,15,57,16],[58,15,58,16],[52,10,52,11],[53,10,53,11],[24,4,24,5],[25,2,25,3],[59,10,59,11],[40,12,40,13],[41,12,41,13],[42,12,42,13],[61,15,61,16],[39,15,39,16],[61,2,61,13],[30,8,30,9],[50,12,50,13],[51,12,51,13],[52,12,52,13],[53,12,53,13],[54,12,54,13],[55,12,55,13],[56,12,56,13],[57,12,57,13],[58,12,58,13],[59,12,59,13],[50,10,50,11],[51,10,51,11],[25,8,25,9],[26,8,26,9],[27,8,27,9],[19,19,19,20],[28,8,28,9],[29,8,29,9],[59,15,59,16],[23,19,23,20],[24,19,24,20],[25,19,25,20],[26,19,26,20],[27,19,27,20],[28,19,28,20],[29,19,29,20],[30,19,30,20],[28,16,28,17],[29,16,29,17],[30,16,30,17],[28,14,28,15],[29,14,29,15],[30,14,30,15],[33,2,33,17],[30,4,30,5],[24,2,24,3],[23,6,23,7],[24,6,24,7],[10,19,10,20],[11,19,11,20],[12,19,12,20],[13,19,13,20],[14,19,14,20],[15,19,15,20],[16,19,16,20],[17,19,17,20],[18,19,18,20],[10,6,10,7],[18,8,18,9],[19,8,19,9],[20,8,20,9],[21,8,21,9],[22,8,22,9],[11,6,11,7],[12,6,12,7],[13,6,13,7],[14,6,14,7],[15,6,15,7],[16,6,16,7],[17,6,17,7],[18,6,18,7],[19,6,19,7],[20,6,20,7],[21,6,21,7],[22,6,22,7],[11,8,11,9],[12,8,12,9],[13,8,13,9],[10,8,10,9],[14,8,14,9],[39,8,39,9],[39,10,39,11],[43,12,43,13],[44,12,44,13],[45,12,45,13],[46,12,46,13],[47,12,47,13],[48,12,48,13],[49,12,49,13],[48,10,48,11],[49,10,49,11],[56,8,56,9],[57,8,57,9],[41,10,41,11],[42,10,42,11],[43,10,43,11],[44,10,44,11],[45,10,45,11],[46,10,46,11],[47,10,47,11],[47,8,47,9],[48,8,48,9],[49,8,49,9],[50,8,50,9],[51,8,51,9],[52,8,52,9],[53,8,53,9],[54,8,54,9],[55,8,55,9],[54,10,54,11],[20,19,20,20],[21,19,21,20],[22,19,22,20],[26,10,26,11],[27,10,27,11],[28,10,28,11],[29,10,29,11],[30,10,30,11],[21,12,21,13],[22,12,22,13],[25,10,25,11],[17,12,17,13],[18,12,18,13],[19,12,19,13],[20,12,20,13],[58,8,58,9],[59,8,59,9],[40,10,40,11],[58,4,58,7],[57,10,57,11],[58,10,58,11],[57,4,57,7],[39,12,39,13],[40,4,40,7],[23,8,23,9],[55,10,55,11],[56,10,56,11],[59,4,59,7],[40,8,40,9],[41,8,41,9],[42,8,42,9],[43,8,43,9],[44,8,44,9],[45,8,45,9],[46,8,46,9],[17,10,17,11],[18,10,18,11],[19,10,19,11],[20,10,20,11],[21,10,21,11],[22,10,22,11],[23,10,23,11],[24,10,24,11],[15,8,15,9],[16,8,16,9],[17,8,17,9],[24,8,24,9],[12,14,12,15],[23,12,23,13],[24,12,24,13],[25,12,25,13],[26,12,26,13],[27,12,27,13],[28,12,28,13],[29,12,29,13],[30,12,30,13],[19,14,19,15],[20,14,20,15],[21,14,21,15],[22,14,22,15],[23,14,23,15],[13,14,13,15],[14,14,14,15],[15,14,15,15],[16,14,16,15],[17,14,17,15],[18,14,18,15],[24,14,24,15],[25,14,25,15],[12,12,12,13],[13,12,13,13],[10,10,10,11],[10,12,10,13],[11,12,11,13],[11,10,11,11],[12,10,12,11],[13,10,13,11],[14,10,14,11],[15,10,15,11],[16,10,16,11],[14,12,14,13],[15,12,15,13],[16,12,16,13],[19,16,19,17],[20,16,20,17],[21,16,21,17],[22,16,22,17],[23,16,23,17],[24,16,24,17],[25,16,25,17],[26,16,26,17],[27,16,27,17],[10,16,10,17],[11,16,11,17],[12,16,12,17],[13,16,13,17],[14,16,14,17],[15,16,15,17],[16,16,16,17],[17,16,17,17],[18,16,18,17],[67,1,72,21],[18,2,18,3],[18,4,18,5],[19,2,19,3],[19,4,19,5],[26,2,26,3],[26,4,26,5],[27,2,27,3],[27,4,27,5],[29,2,29,3],[29,4,29,5],[41,2,41,3],[42,2,42,3],[43,2,43,3],[57,2,57,3],[48,4,48,7],[49,4,49,7],[50,4,50,7],[51,4,51,7],[52,4,52,7],[53,4,53,7],[54,4,54,7],[30,2,30,3],[58,2,58,3],[11,2,11,3],[11,4,11,5],[12,2,12,3],[13,4,13,5],[23,2,23,3],[23,4,23,5],[14,2,14,3],[14,4,14,5],[21,2,21,3],[21,4,21,5],[12,4,12,5],[13,2,13,3],[20,4,20,5],[59,2,59,3],[39,2,39,3],[40,2,40,3],[47,2,47,3],[48,2,48,3],[44,2,44,3],[45,2,45,3],[46,2,46,3],[51,2,51,3],[52,2,52,3],[49,2,49,3],[28,2,28,3],[28,4,28,5],[50,2,50,3],[39,4,39,7],[53,2,53,3],[54,2,54,3],[55,2,55,3],[56,2,56,3],[55,4,55,7],[56,4,56,7],[41,4,41,7],[42,4,42,7],[43,4,43,7],[44,4,44,7],[45,4,45,7],[46,4,46,7],[47,4,47,7],[28,6,28,7],[29,6,29,7],[30,6,30,7],[4,3,4,19],[0,0,0,1],[0,3,0,21],[4,1,4,2],[6,1,6,21],[26,14,26,15],[27,14,27,15],[10,14,10,15],[11,14,11,15],[15,2,15,3],[15,4,15,5],[16,2,16,3],[16,4,16,5],[17,2,17,3],[17,4,17,5],[22,2,22,3],[22,4,22,5],[20,2,20,3],[10,2,10,3],[10,4,10,5],[25,4,25,5],[25,6,25,7],[26,6,26,7],[27,6,27,7]]}
["<< Retour",null,null,"Edition du détail pièce par pièce"]
[]
["< Retour"]
[]
[null,"N°Ref :",null,{"$f":"IF(Calculs!E1967<>4,\"Erreur d'édition\",Calculs!C$1290)","v":"Erreur d'édition"}]
[]
[null,{"$f":"Calculs!D$1625","v":"Ce document n'est pas celui correspondant au type d'étude sélectionné. Retourner à la page principale."}]
[null,null,"Détail pièces par pièces"]
[]
[null,null,"Pièces"]
[null,null,"Type",null,"Situation",null,"U mur",null,"Hauteur sous plafond",null,"Surface  ",null,"Longueur sur mur extérieur",null,"Longueur sur local non chauffé",null,"Surface vitre",null,null,"Déperditions"]
[null,null,{"$f":"IF(Simpli!$C$174=\"\",\"\",Simpli!$C$174)","v":""},null,{"$f":"IF(Simpli!$E$174=\"\",\"\",Simpli!E174)","v":""},null,{"$f":"IF(OR(Simpli!G174=0,Simpli!G174=\"\")=TRUE,Calculs!$D$1540,Simpli!G174)","v":0.8},null,{"$f":"IF(OR(Simpli!H174=0,Simpli!H174=\"\")=TRUE,Simpli!$C$33,Simpli!$H174)","v":2.5},null,{"$f":"IF(Simpli!I174=\"\",\"\",Simpli!I174)","v":""},null,{"$f":"IF(Simpli!J174=\"\",\"\",Simpli!J174)","v":""},null,{"$f":"IF(Simpli!K174=\"\",\"\",Simpli!K174)","v":""},null,{"$f":"IF(Simpli!L174=\"\",\"\",Simpli!L174)","v":""},null,null,{"$f":"IF(Simpli!N174=\"\",\"\",Simpli!N174)","v":""}]
[null,null,{"$f":"IF(Simpli!C175=\"\",\"\",Simpli!C175)","v":""},null,{"$f":"IF(Simpli!E175=\"\",\"\",Simpli!E175)","v":""},null,{"$f":"IF(OR(Simpli!G175=0,Simpli!G175=\"\")=TRUE,Calculs!$D$1540,Simpli!G175)","v":0.8},null,{"$f":"IF(OR(Simpli!H175=0,Simpli!H175=\"\")=TRUE,Simpli!$C$33,Simpli!$H175)","v":2.5},null,{"$f":"IF(Simpli!I175=\"\",\"\",Simpli!I175)","v":""},null,{"$f":"IF(Simpli!J175=\"\",\"\",Simpli!J175)","v":""},null,{"$f":"IF(Simpli!K175=\"\",\"\",Simpli!K175)","v":""},null,{"$f":"IF(Simpli!L175=\"\",\"\",Simpli!L175)","v":""},null,null,{"$f":"IF(Simpli!N175=\"\",\"\",Simpli!N175)","v":""}]
[null,null,{"$f":"IF(Simpli!C176=\"\",\"\",Simpli!C176)","v":""},null,{"$f":"IF(Simpli!E176=\"\",\"\",Simpli!E176)","v":""},null,{"$f":"IF(OR(Simpli!G176=0,Simpli!G176=\"\")=TRUE,Calculs!$D$1540,Simpli!G176)","v":0.8},null,{"$f":"IF(OR(Simpli!H176=0,Simpli!H176=\"\")=TRUE,Simpli!$C$33,Simpli!$H176)","v":2.5},null,{"$f":"IF(Simpli!I176=\"\",\"\",Simpli!I176)","v":""},null,{"$f":"IF(Simpli!J176=\"\",\"\",Simpli!J176)","v":""},null,{"$f":"IF(Simpli!K176=\"\",\"\",Simpli!K176)","v":""},null,{"$f":"IF(Simpli!L176=\"\",\"\",Simpli!L176)","v":""},null,null,{"$f":"IF(Simpli!N176=\"\",\"\",Simpli!N176)","v":""}]
[null,null,{"$f":"IF(Simpli!C177=\"\",\"\",Simpli!C177)","v":""},null,{"$f":"IF(Simpli!E177=\"\",\"\",Simpli!E177)","v":""},null,{"$f":"IF(OR(Simpli!G177=0,Simpli!G177=\"\")=TRUE,Calculs!$D$1540,Simpli!G177)","v":0.8},null,{"$f":"IF(OR(Simpli!H177=0,Simpli!H177=\"\")=TRUE,Simpli!$C$33,Simpli!$H177)","v":2.5},null,{"$f":"IF(Simpli!I177=\"\",\"\",Simpli!I177)","v":""},null,{"$f":"IF(Simpli!J177=\"\",\"\",Simpli!J177)","v":""},null,{"$f":"IF(Simpli!K177=\"\",\"\",Simpli!K177)","v":""},null,{"$f":"IF(Simpli!L177=\"\",\"\",Simpli!L177)","v":""},null,null,{"$f":"IF(Simpli!N177=\"\",\"\",Simpli!N177)","v":""}]
[null,null,{"$f":"IF(Simpli!C178=\"\",\"\",Simpli!C178)","v":""},null,{"$f":"IF(Simpli!E178=\"\",\"\",Simpli!E178)","v":""},null,{"$f":"IF(OR(Simpli!G178=0,Simpli!G178=\"\")=TRUE,Calculs!$D$1540,Simpli!G178)","v":0.8},null,{"$f":"IF(OR(Simpli!H178=0,Simpli!H178=\"\")=TRUE,Simpli!$C$33,Simpli!$H178)","v":2.5},null,{"$f":"IF(Simpli!I178=\"\",\"\",Simpli!I178)","v":""},null,{"$f":"IF(Simpli!J178=\"\",\"\",Simpli!J178)","v":""},null,{"$f":"IF(Simpli!K178=\"\",\"\",Simpli!K178)","v":""},null,{"$f":"IF(Simpli!L178=\"\",\"\",Simpli!L178)","v":""},null,null,{"$f":"IF(Simpli!N178=\"\",\"\",Simpli!N178)","v":""}]
[null,null,{"$f":"IF(Simpli!C179=\"\",\"\",Simpli!C179)","v":""},null,{"$f":"IF(Simpli!E179=\"\",\"\",Simpli!E179)","v":""},null,{"$f":"IF(OR(Simpli!G179=0,Simpli!G179=\"\")=TRUE,Calculs!$D$1540,Simpli!G179)","v":0.8},null,{"$f":"IF(OR(Simpli!H179=0,Simpli!H179=\"\")=TRUE,Simpli!$C$33,Simpli!$H179)","v":2.5},null,{"$f":"IF(Simpli!I179=\"\",\"\",Simpli!I179)","v":""},null,{"$f":"IF(Simpli!J179=\"\",\"\",Simpli!J179)","v":""},null,{"$f":"IF(Simpli!K179=\"\",\"\",Simpli!K179)","v":""},null,{"$f":"IF(Simpli!L179=\"\",\"\",Simpli!L179)","v":""},null,null,{"$f":"IF(Simpli!N179=\"\",\"\",Simpli!N179)","v":""}]
[null,null,{"$f":"IF(Simpli!C180=\"\",\"\",Simpli!C180)","v":""},null,{"$f":"IF(Simpli!E180=\"\",\"\",Simpli!E180)","v":""},null,{"$f":"IF(OR(Simpli!G180=0,Simpli!G180=\"\")=TRUE,Calculs!$D$1540,Simpli!G180)","v":0.8},null,{"$f":"IF(OR(Simpli!H180=0,Simpli!H180=\"\")=TRUE,Simpli!$C$33,Simpli!$H180)","v":2.5},null,{"$f":"IF(Simpli!I180=\"\",\"\",Simpli!I180)","v":""},null,{"$f":"IF(Simpli!J180=\"\",\"\",Simpli!J180)","v":""},null,{"$f":"IF(Simpli!K180=\"\",\"\",Simpli!K180)","v":""},null,{"$f":"IF(Simpli!L180=\"\",\"\",Simpli!L180)","v":""},null,null,{"$f":"IF(Simpli!N180=\"\",\"\",Simpli!N180)","v":""}]
[null,null,{"$f":"IF(Simpli!C181=\"\",\"\",Simpli!C181)","v":""},null,{"$f":"IF(Simpli!E181=\"\",\"\",Simpli!E181)","v":""},null,{"$f":"IF(OR(Simpli!G181=0,Simpli!G181=\"\")=TRUE,Calculs!$D$1540,Simpli!G181)","v":0.8},null,{"$f":"IF(OR(Simpli!H181=0,Simpli!H181=\"\")=TRUE,Simpli!$C$33,Simpli!$H181)","v":2.5},null,{"$f":"IF(Simpli!I181=\"\",\"\",Simpli!I181)","v":""},null,{"$f":"IF(Simpli!J181=\"\",\"\",Simpli!J181)","v":""},null,{"$f":"IF(Simpli!K181=\"\",\"\",Simpli!K181)","v":""},null,{"$f":"IF(Simpli!L181=\"\",\"\",Simpli!L181)","v":""},null,null,{"$f":"IF(Simpli!N181=\"\",\"\",Simpli!N181)","v":""}]
[null,null,{"$f":"IF(Simpli!C182=\"\",\"\",Simpli!C182)","v":""},null,{"$f":"IF(Simpli!E182=\"\",\"\",Simpli!E182)","v":""},null,{"$f":"IF(OR(Simpli!G182=0,Simpli!G182=\"\")=TRUE,Calculs!$D$1540,Simpli!G182)","v":0.8},null,{"$f":"IF(OR(Simpli!H182=0,Simpli!H182=\"\")=TRUE,Simpli!$C$33,Simpli!$H182)","v":2.5},null,{"$f":"IF(Simpli!I182=\"\",\"\",Simpli!I182)","v":""},null,{"$f":"IF(Simpli!J182=\"\",\"\",Simpli!J182)","v":""},null,{"$f":"IF(Simpli!K182=\"\",\"\",Simpli!K182)","v":""},null,{"$f":"IF(Simpli!L182=\"\",\"\",Simpli!L182)","v":""},null,null,{"$f":"IF(Simpli!N182=\"\",\"\",Simpli!N182)","v":""}]
[null,null,{"$f":"IF(Simpli!C183=\"\",\"\",Simpli!C183)","v":""},null,{"$f":"IF(Simpli!E183=\"\",\"\",Simpli!E183)","v":""},null,{"$f":"IF(OR(Simpli!G183=0,Simpli!G183=\"\")=TRUE,Calculs!$D$1540,Simpli!G183)","v":0.8},null,{"$f":"IF(OR(Simpli!H183=0,Simpli!H183=\"\")=TRUE,Simpli!$C$33,Simpli!$H183)","v":2.5},null,{"$f":"IF(Simpli!I183=\"\",\"\",Simpli!I183)","v":""},null,{"$f":"IF(Simpli!J183=\"\",\"\",Simpli!J183)","v":""},null,{"$f":"IF(Simpli!K183=\"\",\"\",Simpli!K183)","v":""},null,{"$f":"IF(Simpli!L183=\"\",\"\",Simpli!L183)","v":""},null,null,{"$f":"IF(Simpli!N183=\"\",\"\",Simpli!N183)","v":""}]
[null,null,{"$f":"IF(Simpli!C184=\"\",\"\",Simpli!C184)","v":""},null,{"$f":"IF(Simpli!E184=\"\",\"\",Simpli!E184)","v":""},null,{"$f":"IF(OR(Simpli!G184=0,Simpli!G184=\"\")=TRUE,Calculs!$D$1540,Simpli!G184)","v":0.8},null,{"$f":"IF(OR(Simpli!H184=0,Simpli!H184=\"\")=TRUE,Simpli!$C$33,Simpli!$H184)","v":2.5},null,{"$f":"IF(Simpli!I184=\"\",\"\",Simpli!I184)","v":""},null,{"$f":"IF(Simpli!J184=\"\",\"\",Simpli!J184)","v":""},null,{"$f":"IF(Simpli!K184=\"\",\"\",Simpli!K184)","v":""},null,{"$f":"IF(Simpli!L184=\"\",\"\",Simpli!L184)","v":""},null,null,{"$f":"IF(Simpli!N184=\"\",\"\",Simpli!N184)","v":""}]
[null,null,{"$f":"IF(Simpli!C185=\"\",\"\",Simpli!C185)","v":""},null,{"$f":"IF(Simpli!E185=\"\",\"\",Simpli!E185)","v":""},null,{"$f":"IF(OR(Simpli!G185=0,Simpli!G185=\"\")=TRUE,Calculs!$D$1540,Simpli!G185)","v":0.8},null,{"$f":"IF(OR(Simpli!H185=0,Simpli!H185=\"\")=TRUE,Simpli!$C$33,Simpli!$H185)","v":2.5},null,{"$f":"IF(Simpli!I185=\"\",\"\",Simpli!I185)","v":""},null,{"$f":"IF(Simpli!J185=\"\",\"\",Simpli!J185)","v":""},null,{"$f":"IF(Simpli!K185=\"\",\"\",Simpli!K185)","v":""},null,{"$f":"IF(Simpli!L185=\"\",\"\",Simpli!L185)","v":""},null,null,{"$f":"IF(Simpli!N185=\"\",\"\",Simpli!N185)","v":""}]
[null,null,{"$f":"IF(Simpli!C186=\"\",\"\",Simpli!C186)","v":""},null,{"$f":"IF(Simpli!E186=\"\",\"\",Simpli!E186)","v":""},null,{"$f":"IF(OR(Simpli!G186=0,Simpli!G186=\"\")=TRUE,Calculs!$D$1540,Simpli!G186)","v":0.8},null,{"$f":"IF(OR(Simpli!H186=0,Simpli!H186=\"\")=TRUE,Simpli!$C$33,Simpli!$H186)","v":2.5},null,{"$f":"IF(Simpli!I186=\"\",\"\",Simpli!I186)","v":""},null,{"$f":"IF(Simpli!J186=\"\",\"\",Simpli!J186)","v":""},null,{"$f":"IF(Simpli!K186=\"\",\"\",Simpli!K186)","v":""},null,{"$f":"IF(Simpli!L186=\"\",\"\",Simpli!L186)","v":""},null,null,{"$f":"IF(Simpli!N186=\"\",\"\",Simpli!N186)","v":""}]
[null,null,{"$f":"IF(Simpli!C187=\"\",\"\",Simpli!C187)","v":""},null,{"$f":"IF(Simpli!E187=\"\",\"\",Simpli!E187)","v":""},null,{"$f":"IF(OR(Simpli!G187=0,Simpli!G187=\"\")=TRUE,Calculs!$D$1540,Simpli!G187)","v":0.8},null,{"$f":"IF(OR(Simpli!H187=0,Simpli!H187=\"\")=TRUE,Simpli!$C$33,Simpli!$H187)","v":2.5},null,{"$f":"IF(Simpli!I187=\"\",\"\",Simpli!I187)","v":""},null,{"$f":"IF(Simpli!J187=\"\",\"\",Simpli!J187)","v":""},null,{"$f":"IF(Simpli!K187=\"\",\"\",Simpli!K187)","v":""},null,{"$f":"IF(Simpli!L187=\"\",\"\",Simpli!L187)","v":""},null,null,{"$f":"IF(Simpli!N187=\"\",\"\",Simpli!N187)","v":""}]
[null,null,{"$f":"IF(Simpli!C188=\"\",\"\",Simpli!C188)","v":""},null,{"$f":"IF(Simpli!E188=\"\",\"\",Simpli!E188)","v":""},null,{"$f":"IF(OR(Simpli!G188=0,Simpli!G188=\"\")=TRUE,Calculs!$D$1540,Simpli!G188)","v":0.8},null,{"$f":"IF(OR(Simpli!H188=0,Simpli!H188=\"\")=TRUE,Simpli!$C$33,Simpli!$H188)","v":2.5},null,{"$f":"IF(Simpli!I188=\"\",\"\",Simpli!I188)","v":""},null,{"$f":"IF(Simpli!J188=\"\",\"\",Simpli!J188)","v":""},null,{"$f":"IF(Simpli!K188=\"\",\"\",Simpli!K188)","v":""},null,{"$f":"IF(Simpli!L188=\"\",\"\",Simpli!L188)","v":""},null,null,{"$f":"IF(Simpli!N188=\"\",\"\",Simpli!N188)","v":""}]
[null,null,{"$f":"IF(Simpli!C189=\"\",\"\",Simpli!C189)","v":""},null,{"$f":"IF(Simpli!E189=\"\",\"\",Simpli!E189)","v":""},null,{"$f":"IF(OR(Simpli!G189=0,Simpli!G189=\"\")=TRUE,Calculs!$D$1540,Simpli!G189)","v":0.8},null,{"$f":"IF(OR(Simpli!H189=0,Simpli!H189=\"\")=TRUE,Simpli!$C$33,Simpli!$H189)","v":2.5},null,{"$f":"IF(Simpli!I189=\"\",\"\",Simpli!I189)","v":""},null,{"$f":"IF(Simpli!J189=\"\",\"\",Simpli!J189)","v":""},null,{"$f":"IF(Simpli!K189=\"\",\"\",Simpli!K189)","v":""},null,{"$f":"IF(Simpli!L189=\"\",\"\",Simpli!L189)","v":""},null,null,{"$f":"IF(Simpli!N189=\"\",\"\",Simpli!N189)","v":""}]
[null,null,{"$f":"IF(Simpli!C190=\"\",\"\",Simpli!C190)","v":""},null,{"$f":"IF(Simpli!E190=\"\",\"\",Simpli!E190)","v":""},null,{"$f":"IF(OR(Simpli!G190=0,Simpli!G190=\"\")=TRUE,Calculs!$D$1540,Simpli!G190)","v":0.8},null,{"$f":"IF(OR(Simpli!H190=0,Simpli!H190=\"\")=TRUE,Simpli!$C$33,Simpli!$H190)","v":2.5},null,{"$f":"IF(Simpli!I190=\"\",\"\",Simpli!I190)","v":""},null,{"$f":"IF(Simpli!J190=\"\",\"\",Simpli!J190)","v":""},null,{"$f":"IF(Simpli!K190=\"\",\"\",Simpli!K190)","v":""},null,{"$f":"IF(Simpli!L190=\"\",\"\",Simpli!L190)","v":""},null,null,{"$f":"IF(Simpli!N190=\"\",\"\",Simpli!N190)","v":""}]
[null,null,{"$f":"IF(Simpli!C191=\"\",\"\",Simpli!C191)","v":""},null,{"$f":"IF(Simpli!E191=\"\",\"\",Simpli!E191)","v":""},null,{"$f":"IF(OR(Simpli!G191=0,Simpli!G191=\"\")=TRUE,Calculs!$D$1540,Simpli!G191)","v":0.8},null,{"$f":"IF(OR(Simpli!H191=0,Simpli!H191=\"\")=TRUE,Simpli!$C$33,Simpli!$H191)","v":2.5},null,{"$f":"IF(Simpli!I191=\"\",\"\",Simpli!I191)","v":""},null,{"$f":"IF(Simpli!J191=\"\",\"\",Simpli!J191)","v":""},null,{"$f":"IF(Simpli!K191=\"\",\"\",Simpli!K191)","v":""},null,{"$f":"IF(Simpli!L191=\"\",\"\",Simpli!L191)","v":""},null,null,{"$f":"IF(Simpli!N191=\"\",\"\",Simpli!N191)","v":""}]
[null,null,{"$f":"IF(Simpli!C192=\"\",\"\",Simpli!C192)","v":""},null,{"$f":"IF(Simpli!E192=\"\",\"\",Simpli!E192)","v":""},null,{"$f":"IF(OR(Simpli!G192=0,Simpli!G192=\"\")=TRUE,Calculs!$D$1540,Simpli!G192)","v":0.8},null,{"$f":"IF(OR(Simpli!H192=0,Simpli!H192=\"\")=TRUE,Simpli!$C$33,Simpli!$H192)","v":2.5},null,{"$f":"IF(Simpli!I192=\"\",\"\",Simpli!I192)","v":""},null,{"$f":"IF(Simpli!J192=\"\",\"\",Simpli!J192)","v":""},null,{"$f":"IF(Simpli!K192=\"\",\"\",Simpli!K192)","v":""},null,{"$f":"IF(Simpli!L192=\"\",\"\",Simpli!L192)","v":""},null,null,{"$f":"IF(Simpli!N192=\"\",\"\",Simpli!N192)","v":""}]
[null,null,{"$f":"IF(Simpli!C193=\"\",\"\",Simpli!C193)","v":""},null,{"$f":"IF(Simpli!E193=\"\",\"\",Simpli!E193)","v":""},null,{"$f":"IF(OR(Simpli!G193=0,Simpli!G193=\"\")=TRUE,Calculs!$D$1540,Simpli!G193)","v":0.8},null,{"$f":"IF(OR(Simpli!H193=0,Simpli!H193=\"\")=TRUE,Simpli!$C$33,Simpli!$H193)","v":2.5},null,{"$f":"IF(Simpli!I193=\"\",\"\",Simpli!I193)","v":""},null,{"$f":"IF(Simpli!J193=\"\",\"\",Simpli!J193)","v":""},null,{"$f":"IF(Simpli!K193=\"\",\"\",Simpli!K193)","v":""},null,{"$f":"IF(Simpli!L193=\"\",\"\",Simpli!L193)","v":""},null,null,{"$f":"IF(Simpli!N193=\"\",\"\",Simpli!N193)","v":""}]
[null,null,"Surface totale :",null,{"$f":"SUM(K12:L31)","v":0},null,null,null,null,null,null,null,null,"Surface vitrée totale :",null,{"$f":"SUM(Q12:R31)","v":0}]
[]
[null,null,"Estimation des déperditions : ",null,null,null,null,null,null,null,null,null,null,null,null,null,null,null,null,{"$f":"Simpli!N200","v":0}]
[]
[null,null,"Détail de l'installation radiateur"]
[]
[]
[null,null,"Radiateurs"]
[null,null,"Pièces",null,"Type d'émetteur",null,null,null,"Hauteur",null,"Longueur",null,"Nombre",null,null,"Température de départ"]
[null,null,{"$f":"IF(Simpli!C174=\"\",\"\",Simpli!C174)","v":""},null,{"$f":"IF(Simpli!P174=\"\",\"\",Simpli!P174)","v":""},null,{"$f":"IF(Simpli!G174=\"\",\"\",Simpli!G174)","v":""},null,{"$f":"IF(Simpli!R174=\"\",\"\",Simpli!R174)","v":""},null,{"$f":"IF(Simpli!S174=\"\",\"\",Simpli!S174)","v":""},null,{"$f":"IF(Simpli!T174=\"\",\"\",Simpli!T174)","v":""},null,null,{"$f":"IF(Simpli!V174=\"\",\"\",Simpli!V174)","v":""},null,{"$f":"IF(Simpli!W174=\"\",\"\",Simpli!W174)","v":""}]
[null,null,{"$f":"IF(Simpli!C175=\"\",\"\",Simpli!C175)","v":""},null,{"$f":"IF(Simpli!P175=\"\",\"\",Simpli!P175)","v":""},null,{"$f":"IF(Simpli!G175=\"\",\"\",Simpli!G175)","v":""},null,{"$f":"IF(Simpli!R175=\"\",\"\",Simpli!R175)","v":""},null,{"$f":"IF(Simpli!S175=\"\",\"\",Simpli!S175)","v":""},null,{"$f":"IF(Simpli!T175=\"\",\"\",Simpli!T175)","v":""},null,null,{"$f":"IF(Simpli!V175=\"\",\"\",Simpli!V175)","v":""},null,{"$f":"IF(Simpli!W175=\"\",\"\",Simpli!W175)","v":""}]
[null,null,{"$f":"IF(Simpli!C176=\"\",\"\",Simpli!C176)","v":""},null,{"$f":"IF(Simpli!P176=\"\",\"\",Simpli!P176)","v":""},null,{"$f":"IF(Simpli!G176=\"\",\"\",Simpli!G176)","v":""},null,{"$f":"IF(Simpli!R176=\"\",\"\",Simpli!R176)","v":""},null,{"$f":"IF(Simpli!S176=\"\",\"\",Simpli!S176)","v":""},null,{"$f":"IF(Simpli!T176=\"\",\"\",Simpli!T176)","v":""},null,null,{"$f":"IF(Simpli!V176=\"\",\"\",Simpli!V176)","v":""},null,{"$f":"IF(Simpli!W176=\"\",\"\",Simpli!W176)","v":""}]
[null,null,{"$f":"IF(Simpli!C177=\"\",\"\",Simpli!C177)","v":""},null,{"$f":"IF(Simpli!P177=\"\",\"\",Simpli!P177)","v":""},null,{"$f":"IF(Simpli!G177=\"\",\"\",Simpli!G177)","v":""},null,{"$f":"IF(Simpli!R177=\"\",\"\",Simpli!R177)","v":""},null,{"$f":"IF(Simpli!S177=\"\",\"\",Simpli!S177)","v":""},null,{"$f":"IF(Simpli!T177=\"\",\"\",Simpli!T177)","v":""},null,null,{"$f":"IF(Simpli!V177=\"\",\"\",Simpli!V177)","v":""},null,{"$f":"IF(Simpli!W177=\"\",\"\",Simpli!W177)","v":""}]
[null,null,{"$f":"IF(Simpli!C178=\"\",\"\",Simpli!C178)","v":""},null,{"$f":"IF(Simpli!P178=\"\",\"\",Simpli!P178)","v":""},null,{"$f":"IF(Simpli!G178=\"\",\"\",Simpli!G178)","v":""},null,{"$f":"IF(Simpli!R178=\"\",\"\",Simpli!R178)","v":""},null,{"$f":"IF(Simpli!S178=\"\",\"\",Simpli!S178)","v":""},null,{"$f":"IF(Simpli!T178=\"\",\"\",Simpli!T178)","v":""},null,null,{"$f":"IF(Simpli!V178=\"\",\"\",Simpli!V178)","v":""},null,{"$f":"IF(Simpli!W178=\"\",\"\",Simpli!W178)","v":""}]
[null,null,{"$f":"IF(Simpli!C179=\"\",\"\",Simpli!C179)","v":""},null,{"$f":"IF(Simpli!P179=\"\",\"\",Simpli!P179)","v":""},null,{"$f":"IF(Simpli!G179=\"\",\"\",Simpli!G179)","v":""},null,{"$f":"IF(Simpli!R179=\"\",\"\",Simpli!R179)","v":""},null,{"$f":"IF(Simpli!S179=\"\",\"\",Simpli!S179)","v":""},null,{"$f":"IF(Simpli!T179=\"\",\"\",Simpli!T179)","v":""},null,null,{"$f":"IF(Simpli!V179=\"\",\"\",Simpli!V179)","v":""},null,{"$f":"IF(Simpli!W179=\"\",\"\",Simpli!W179)","v":""}]
[null,null,{"$f":"IF(Simpli!C180=\"\",\"\",Simpli!C180)","v":""},null,{"$f":"IF(Simpli!P180=\"\",\"\",Simpli!P180)","v":""},null,{"$f":"IF(Simpli!G180=\"\",\"\",Simpli!G180)","v":""},null,{"$f":"IF(Simpli!R180=\"\",\"\",Simpli!R180)","v":""},null,{"$f":"IF(Simpli!S180=\"\",\"\",Simpli!S180)","v":""},null,{"$f":"IF(Simpli!T180=\"\",\"\",Simpli!T180)","v":""},null,null,{"$f":"IF(Simpli!V180=\"\",\"\",Simpli!V180)","v":""},null,{"$f":"IF(Simpli!W180=\"\",\"\",Simpli!W180)","v":""}]
[null,null,{"$f":"IF(Simpli!C181=\"\",\"\",Simpli!C181)","v":""},null,{"$f":"IF(Simpli!P181=\"\",\"\",Simpli!P181)","v":""},null,{"$f":"IF(Simpli!G181=\"\",\"\",Simpli!G181)","v":""},null,{"$f":"IF(Simpli!R181=\"\",\"\",Simpli!R181)","v":""},null,{"$f":"IF(Simpli!S181=\"\",\"\",Simpli!S181)","v":""},null,{"$f":"IF(Simpli!T181=\"\",\"\",Simpli!T181)","v":""},null,null,{"$f":"IF(Simpli!V181=\"\",\"\",Simpli!V181)","v":""},null,{"$f":"IF(Simpli!W181=\"\",\"\",Simpli!W181)","v":""}]
[null,null,{"$f":"IF(Simpli!C182=\"\",\"\",Simpli!C182)","v":""},null,{"$f":"IF(Simpli!P182=\"\",\"\",Simpli!P182)","v":""},null,{"$f":"IF(Simpli!G182=\"\",\"\",Simpli!G182)","v":""},null,{"$f":"IF(Simpli!R182=\"\",\"\",Simpli!R182)","v":""},null,{"$f":"IF(Simpli!S182=\"\",\"\",Simpli!S182)","v":""},null,{"$f":"IF(Simpli!T182=\"\",\"\",Simpli!T182)","v":""},null,null,{"$f":"IF(Simpli!V182=\"\",\"\",Simpli!V182)","v":""},null,{"$f":"IF(Simpli!W182=\"\",\"\",Simpli!W182)","v":""}]
[null,null,{"$f":"IF(Simpli!C183=\"\",\"\",Simpli!C183)","v":""},null,{"$f":"IF(Simpli!P183=\"\",\"\",Simpli!P183)","v":""},null,{"$f":"IF(Simpli!G183=\"\",\"\",Simpli!G183)","v":""},null,{"$f":"IF(Simpli!R183=\"\",\"\",Simpli!R183)","v":""},null,{"$f":"IF(Simpli!S183=\"\",\"\",Simpli!S183)","v":""},null,{"$f":"IF(Simpli!T183=\"\",\"\",Simpli!T183)","v":""},null,null,{"$f":"IF(Simpli!V183=\"\",\"\",Simpli!V183)","v":""},null,{"$f":"IF(Simpli!W183=\"\",\"\",Simpli!W183)","v":""}]
[null,null,{"$f":"IF(Simpli!C184=\"\",\"\",Simpli!C184)","v":""},null,{"$f":"IF(Simpli!P184=\"\",\"\",Simpli!P184)","v":""},null,{"$f":"IF(Simpli!G184=\"\",\"\",Simpli!G184)","v":""},null,{"$f":"IF(Simpli!R184=\"\",\"\",Simpli!R184)","v":""},null,{"$f":"IF(Simpli!S184=\"\",\"\",Simpli!S184)","v":""},null,{"$f":"IF(Simpli!T184=\"\",\"\",Simpli!T184)","v":""},null,null,{"$f":"IF(Simpli!V184=\"\",\"\",Simpli!V184)","v":""},null,{"$f":"IF(Simpli!W184=\"\",\"\",Simpli!W184)","v":""}]
[null,null,{"$f":"IF(Simpli!C185=\"\",\"\",Simpli!C185)","v":""},null,{"$f":"IF(Simpli!P185=\"\",\"\",Simpli!P185)","v":""},null,{"$f":"IF(Simpli!G185=\"\",\"\",Simpli!G185)","v":""},null,{"$f":"IF(Simpli!R185=\"\",\"\",Simpli!R185)","v":""},null,{"$f":"IF(Simpli!S185=\"\",\"\",Simpli!S185)","v":""},null,{"$f":"IF(Simpli!T185=\"\",\"\",Simpli!T185)","v":""},null,null,{"$f":"IF(Simpli!V185=\"\",\"\",Simpli!V185)","v":""},null,{"$f":"IF(Simpli!W185=\"\",\"\",Simpli!W185)","v":""}]
[null,null,{"$f":"IF(Simpli!C186=\"\",\"\",Simpli!C186)","v":""},null,{"$f":"IF(Simpli!P186=\"\",\"\",Simpli!P186)","v":""},null,{"$f":"IF(Simpli!G186=\"\",\"\",Simpli!G186)","v":""},null,{"$f":"IF(Simpli!R186=\"\",\"\",Simpli!R186)","v":""},null,{"$f":"IF(Simpli!S186=\"\",\"\",Simpli!S186)","v":""},null,{"$f":"IF(Simpli!T186=\"\",\"\",Simpli!T186)","v":""},null,null,{"$f":"IF(Simpli!V186=\"\",\"\",Simpli!V186)","v":""},null,{"$f":"IF(Simpli!W186=\"\",\"\",Simpli!W186)","v":""}]
[null,null,{"$f":"IF(Simpli!C187=\"\",\"\",Simpli!C187)","v":""},null,{"$f":"IF(Simpli!P187=\"\",\"\",Simpli!P187)","v":""},null,{"$f":"IF(Simpli!G187=\"\",\"\",Simpli!G187)","v":""},null,{"$f":"IF(Simpli!R187=\"\",\"\",Simpli!R187)","v":""},null,{"$f":"IF(Simpli!S187=\"\",\"\",Simpli!S187)","v":""},null,{"$f":"IF(Simpli!T187=\"\",\"\",Simpli!T187)","v":""},null,null,{"$f":"IF(Simpli!V187=\"\",\"\",Simpli!V187)","v":""},null,{"$f":"IF(Simpli!W187=\"\",\"\",Simpli!W187)","v":""}]
[null,null,{"$f":"IF(Simpli!C188=\"\",\"\",Simpli!C188)","v":""},null,{"$f":"IF(Simpli!P188=\"\",\"\",Simpli!P188)","v":""},null,{"$f":"IF(Simpli!G188=\"\",\"\",Simpli!G188)","v":""},null,{"$f":"IF(Simpli!R188=\"\",\"\",Simpli!R188)","v":""},null,{"$f":"IF(Simpli!S188=\"\",\"\",Simpli!S188)","v":""},null,{"$f":"IF(Simpli!T188=\"\",\"\",Simpli!T188)","v":""},null,null,{"$f":"IF(Simpli!V188=\"\",\"\",Simpli!V188)","v":""},null,{"$f":"IF(Simpli!W188=\"\",\"\",Simpli!W188)","v":""}]
[null,null,{"$f":"IF(Simpli!C189=\"\",\"\",Simpli!C189)","v":""},null,{"$f":"IF(Simpli!P189=\"\",\"\",Simpli!P189)","v":""},null,{"$f":"IF(Simpli!G189=\"\",\"\",Simpli!G189)","v":""},null,{"$f":"IF(Simpli!R189=\"\",\"\",Simpli!R189)","v":""},null,{"$f":"IF(Simpli!S189=\"\",\"\",Simpli!S189)","v":""},null,{"$f":"IF(Simpli!T189=\"\",\"\",Simpli!T189)","v":""},null,null,{"$f":"IF(Simpli!V189=\"\",\"\",Simpli!V189)","v":""},null,{"$f":"IF(Simpli!W189=\"\",\"\",Simpli!W189)","v":""}]
[null,null,{"$f":"IF(Simpli!C190=\"\",\"\",Simpli!C190)","v":""},null,{"$f":"IF(Simpli!P190=\"\",\"\",Simpli!P190)","v":""},null,{"$f":"IF(Simpli!G190=\"\",\"\",Simpli!G190)","v":""},null,{"$f":"IF(Simpli!R190=\"\",\"\",Simpli!R190)","v":""},null,{"$f":"IF(Simpli!S190=\"\",\"\",Simpli!S190)","v":""},null,{"$f":"IF(Simpli!T190=\"\",\"\",Simpli!T190)","v":""},null,null,{"$f":"IF(Simpli!V190=\"\",\"\",Simpli!V190)","v":""},null,{"$f":"IF(Simpli!W190=\"\",\"\",Simpli!W190)","v":""}]
[null,null,{"$f":"IF(Simpli!C191=\"\",\"\",Simpli!C191)","v":""},null,{"$f":"IF(Simpli!P191=\"\",\"\",Simpli!P191)","v":""},null,{"$f":"IF(Simpli!G191=\"\",\"\",Simpli!G191)","v":""},null,{"$f":"IF(Simpli!R191=\"\",\"\",Simpli!R191)","v":""},null,{"$f":"IF(Simpli!S191=\"\",\"\",Simpli!S191)","v":""},null,{"$f":"IF(Simpli!T191=\"\",\"\",Simpli!T191)","v":""},null,null,{"$f":"IF(Simpli!V191=\"\",\"\",Simpli!V191)","v":""},null,{"$f":"IF(Simpli!W191=\"\",\"\",Simpli!W191)","v":""}]
[null,null,{"$f":"IF(Simpli!C192=\"\",\"\",Simpli!C192)","v":""},null,{"$f":"IF(Simpli!P192=\"\",\"\",Simpli!P192)","v":""},null,{"$f":"IF(Simpli!G192=\"\",\"\",Simpli!G192)","v":""},null,{"$f":"IF(Simpli!R192=\"\",\"\",Simpli!R192)","v":""},null,{"$f":"IF(Simpli!S192=\"\",\"\",Simpli!S192)","v":""},null,{"$f":"IF(Simpli!T192=\"\",\"\",Simpli!T192)","v":""},null,null,{"$f":"IF(Simpli!V192=\"\",\"\",Simpli!V192)","v":""},null,{"$f":"IF(Simpli!W192=\"\",\"\",Simpli!W192)","v":""}]
[null,null,{"$f":"IF(Simpli!C193=\"\",\"\",Simpli!C193)","v":""},null,{"$f":"IF(Simpli!P193=\"\",\"\",Simpli!P193)","v":""},null,{"$f":"IF(Simpli!G193=\"\",\"\",Simpli!G193)","v":""},null,{"$f":"IF(Simpli!R193=\"\",\"\",Simpli!R193)","v":""},null,{"$f":"IF(Simpli!S193=\"\",\"\",Simpli!S193)","v":""},null,{"$f":"IF(Simpli!T193=\"\",\"\",Simpli!T193)","v":""},null,null,{"$f":"IF(Simpli!V193=\"\",\"\",Simpli!V193)","v":""},null,{"$f":"IF(Simpli!W193=\"\",\"\",Simpli!W193)","v":""}]
[]
[null,null,"Estimation de la température de départ",null,null,null,null,null,null,null,null,null,null,null,null,{"$f":"IF(Simpli!V200=0,\"\",Simpli!V200)","v":""}]
[]
[]
[null,null,{"$f":"Calculs!AT2128","v":""}]
[]
[null,"Commentaires :"]
[null,"Exemple"]
[]
[]
[]
[]
[]
[]
[null,{"$f":"Renseignement!C$32","v":"L'utilisation de cet outil de calcul est une aide à la prescription technique et au pré-dimensionnement d'installations de pompes à chaleur. Par conséquent, les résultats obtenus à l'aide de cet outil ont une valeur uniquement indicative et non contractuelle. La société Saunier Duval Eau Chaude Chauffage - SAS  et le COSTIC ne sauraient être tenus responsables de toute autre utilisation du présent outil et ne peuvent garantir l'exactitude des résultats."}]
[null,{"$f":"FIO!$B$6","v":"Outil PAC GeniaConfig V2_81 du 23/04/2024"}]

{"sheet":"Prix Energie","index":38,"n_rows":13,"n_cols":16,"rows_kept":13,"cut":false,"hidden":false,"merged":[[12,7,12,9],[4,15,4,17],[5,7,5,9],[4,5,4,9],[5,13,5,14],[6,13,6,14],[5,5,5,6],[7,15,7,17],[6,5,6,6],[6,7,6,9],[4,13,4,14],[0,0,0,1],[0,3,0,21],[6,15,6,17],[5,15,5,17],[7,7,7,9],[7,5,7,6],[7,13,7,14]]}
["<< Retour",null,null,"Prix des énergies"]
[]
[]
[]
[null,null,null,null,null,"Combustibles",null,null,null,null,null,null,null,"Electricité :",null,{"$f":"Calculs!J1871","v":18.41}]
[null,null,null,null,null,"Gaz naturel :",null,9.85,null,null,null,null,null,"Tarif HP/HC :",null,"Non"]
[null,null,null,null,null,"Propane :",null,2.1800000000000002,null,null,null,null,null,{"$f":"Calculs!L1862","v":"Tarif :"},null,18.41]
[null,null,null,null,null,"Fioul :",null,125.7,null,null,null,null,null,"Tarif HC :",null,14.7]
[]
[null,null,null,null,null,"Prix du gaz naturel à Paris",null,null,null,null,null,null,null,"Tarif offre Bleu EDF"]
[null,null,null,null,null,"Tarifs TTC, hors abonnement"]
[]
[null,null,null,null,null,null,"Mise à jour à :","2024-02-01"]